## QQ
現病院 |  |  | 新病院 |  |  |  | ﾒｰｶｰ移設 | ﾗﾍﾞﾙ番号 | 整備区分 2025年 | 整備区分 現在 | 機器名称 | ﾒｰｶｰ名 | 品番(型式) | 数量 | 外形寸法(mm) |  |  | 電気容量 |  |  |  | 給排水設備 |  |  | その他設備 （給蒸/排蒸/ｶﾞｽ /ﾀﾞｸﾄ有無等） | ｼｽﾃﾑ 接続 | 備 考 （特記事項あれば 記載） | 備品シール番号 | 取得年月日 | 使用 状況 | 移設可否 | 移設できない・買い替えが必要な理由 | 要望 済み | ﾘｰｽ・ ﾚﾝﾀﾙ | ｷｬｽﾀｰ | 肘 | 背 | 備考（病院コメント） | 備考 | 購入年月日 | 写真 | ｺﾒﾝﾄ | 通し№(初期) | 部署№ | 事前配布先部署 | ﾗﾝｸ A/B/C/D | 移設可否 | 施工 | 物量
部署名 | 階 | 室名 | 部署名 | 部署名 | 階 | 室名 | [8 empty] | 幅 （W） | 奥行 （D） | 高さ （H） | 電池 | 1φ 100V | 1φ 200V | 3φ 200V | 給水 | 給湯 | 排水 | [17 empty] | 丸岡ｺﾒﾝﾄ
救急外来(診察室側) | 1 | 受付 | [5 empty] | 2910 |  |  | 丸椅子 |  |  | 1 | 300 | 300 | 450 | [25 empty] | 3358 | 21 | 循環器内科･救急科･看護部 | B | ○ |  | 0.0405
救急外来(診察室側) | 1 | 受付 | [5 empty] | 2923 |  |  | 待合椅子(背無) | 黄緑 |  | 1 | 1000 | 600 | 730 | [25 empty] | 3371 | 21 | 循環器内科･救急科･看護部 | B | ○ |  | 0.438
救急外来(診察室側) | 1 | 受付 | [5 empty] | 2924 |  |  | ｼｬｯﾀｰ式収納 |  |  | 1 | 900 | 450 | 1390 | [25 empty] | 3372 | 21 | 循環器内科･救急科･看護部 | A | △ |  | 0.56295
救急外来(診察室側) | 1 | 受付 | [5 empty] | 2925 |  |  | ｼｬｯﾀｰ式収納 |  |  | 1 | 900 | 450 | 1390 | [25 empty] | 3373 | 21 | 循環器内科･救急科･看護部 | A | △ |  | 0.56295
救急外来(診察室側) | 1 | 受付 | [5 empty] | 2926 |  |  | 丸椅子 | 水色 |  | 1 | 300 | 300 | 450 | [25 empty] | 3374 | 21 | 循環器内科･救急科･看護部 | B | ○ |  | 0.0405
救急外来(診察室側) | 1 | 受付 | [5 empty] | 2927 |  |  | 丸椅子 | 水色 |  | 1 | 300 | 300 | 450 | [20 empty] | ｼｰﾙ剥がれ番号なし |  |  |  |  | 3375 | 21 | 循環器内科･救急科･看護部 | B | ○ |  | 0.0405
救急外来(診察室側) | 1 | 受付 | [5 empty] | 2929 |  |  | ｶｰﾄ |  |  | 1 | 330 | 500 | 760 | [20 empty] | ｷｬｽﾀｰ× |  |  |  |  | 3377 | 21 | 循環器内科･救急科･看護部 | C | × |  | 0.1254
救急外来(診察室側) | 1 | 受付 | [5 empty] | 2930 |  |  | 棚(両開き) |  |  | 1 | 800 | 460 | 2120 | [20 empty] | 異音 |  |  |  |  | 3378 | 21 | 循環器内科･救急科･看護部 | B | △ |  | 0.78016
救急外来(診察室側) | 1 | 受付 | [5 empty] | 0614 |  |  | ﾍﾞｯﾄﾞｻｲﾄﾞﾓﾆﾀ | 日本光電 | BSM-2401 | 1 | 550 | 550 | 1550 |  | 〇 | [10 empty] | ○ | [18 empty] | 0.46887
救急外来(診察室側) | 1 | 受付 | [5 empty] | 0615 |  |  | 輸液ﾎﾟﾝﾌﾟ | ﾃﾙﾓ | TE-281N | 1 | 500 | 500 | 1800 |  | 〇 | [7 empty] | ME管理（念のためシール貼付） |  |  | ○ | [18 empty] | 0.45
救急外来(診察室側) | 1 | 受付 | [8 empty] | ﾌﾟﾘﾝﾀｰ | Canon | MF551dw | 1 | 430 | 450 | 450 | [31 empty] | 0.087075
救急外来(診察室側) | 1 | 受付 | [8 empty] | ﾌﾟﾘﾝﾀｰ | EPSON | LP-S310N | 1 | [34 empty] | 0
救急外来(診察室側) | 1 | 受付 | [8 empty] | ｽﾃﾝﾚｽｶｰﾄ | 2段 |  | 1 | 600 | 450 | 750 | [31 empty] | 0.2025
救急外来(診察室側) | 1 | 受付 | [8 empty] | 体重計 | ｱﾄﾑﾒﾃﾞｨｶﾙ | NS-608N | 1 | 600 | 400 | 230 | [31 empty] | 0.0552
救急外来(診察室側) | 1 | 受付 | [8 empty] | ﾃﾞｽｸﾄｯﾌﾟPC |  |  | 1 | [34 empty] | 0
救急外来(診察室側) | 1 | 受付 | [8 empty] | ﾀﾞﾝﾎﾞｰﾙ |  |  | 20 | [34 empty] | 2
救急外来(診察室側) | 1 | 診察室1 | [5 empty] | 2905 |  |  | 平机 |  |  | 1 | 1060 | 730 | 740 | [20 empty] | 劣化 |  |  |  |  | 3353 | 21 | 循環器内科･救急科･看護部 | D | × |  | 0.57261
救急外来(診察室側) | 1 | 診察室1 | [5 empty] | 2906 |  |  | 袖机(引出) |  |  | 1 | 400 | 730 | 740 | [20 empty] | 劣化 |  |  |  |  | 3354 | 21 | 循環器内科･救急科･看護部 | D | × |  | 0.21608
救急外来(診察室側) | 1 | 診察室1 | [5 empty] | 2907 |  |  | ﾜｲﾔｰﾗｯｸ |  |  | 1 | 600 | 450 | 520 | [25 empty] | 3355 | 21 | 循環器内科･救急科･看護部 | C | ○ |  | 0.1404
救急外来(診察室側) | 1 | 診察室1 | [5 empty] | 2908 |  |  | 事務椅子(肘無) | 黒 |  | 1 | 450 | 450 | 700 | [25 empty] | 3356 | 21 | 循環器内科･救急科･看護部 | C | ○ |  | 0.14175
救急外来(診察室側) | 1 | 診察室1 | [5 empty] | 2909 |  |  | ﾛｰﾊﾞｯｸ | 患者用椅子 黄緑 |  | 1 | 300 | 300 | 450 | [25 empty] | 3357 | 21 | 循環器内科･救急科･看護部 | C | ○ |  | 0.0405
救急外来(診察室側) | 1 | 診察室1 | [5 empty] | 2911 |  |  | 脱衣ｶｺﾞ |  |  | 1 | 510 | 360 | 790 | [20 empty] | 錆び劣化 |  |  |  |  | 3359 | 21 | 循環器内科･救急科･看護部 | C | × |  | 0.14504
救急外来(診察室側) | 1 | 診察室1 | [5 empty] | 2928 |  |  | 脱衣ｶｺﾞ |  |  | 1 | 460 | 400 | 800 | [20 empty] | 劣化 |  |  |  |  | 3376 | 21 | 循環器内科･救急科･看護部 | C | × |  | 0.1472
救急外来(診察室側) | 1 | 診察室1 | [5 empty] | 0620 |  |  | ｼｬｳｶｽﾃﾝ | 美和医療 | 壁掛け | 1 | 1000 | 100 | 500 |  | 〇 | [5 empty] | 壁掛け |  |  |  |  | ○ | [17 empty] | ● | 0.05
救急外来(診察室側) | 1 | 診察室1 | [5 empty] | 0621 |  |  | ｼｬｳｶｽﾃﾝ | 美和医療 | 壁掛け | 1 | 1000 | 100 | 500 |  | 〇 | [5 empty] | 壁掛け |  |  |  |  | ○ |  |  |  | ○ | [13 empty] | ● | 0.05
救急外来(診察室側) | 1 | 診察室1 | [5 empty] | 0622 |  |  | 診察台 | ﾊﾟﾗﾏｳﾝﾄﾍﾞｯﾄﾞ |  | 1 | 1900 | 700 | 550 | [12 empty] | ○ |  |  |  | ○ | [14 empty] | 0.7315
救急外来(診察室側) | 1 | 診察室1 | [8 empty] | ﾌﾟﾘﾝﾀｰ | ｷｮｰｾﾗ | P3145dn | 1 | 380 | 420 | 290 | [31 empty] | 0.046284
救急外来(診察室側) | 1 | 診察室1 | [8 empty] | 高精細ﾓﾆﾀｰ |  |  | 1 | [34 empty] | 0
救急外来(診察室側) | 1 | 診察室1 | [8 empty] | ﾃﾞｽｸﾄｯﾌﾟPC |  |  | 1 | [34 empty] | 0
救急外来(診察室側) | 1 | 診察室1 | [8 empty] | ﾀﾞﾝﾎﾞｰﾙ |  |  | 5 | [34 empty] | 0.5
救急外来(診察室側) | 1 | 診察室2 | [5 empty] | 2912 |  |  | 平机 |  |  | 1 | 1060 | 730 | 740 | [20 empty] | 劣化 |  |  |  |  | 3360 | 21 | 循環器内科･救急科･看護部 | D | × |  | 0.57261
救急外来(診察室側) | 1 | 診察室2 | [5 empty] | 2913 |  |  | 袖机(引出) |  |  | 1 | 400 | 730 | 740 | [20 empty] | 劣化 |  |  |  |  | 3361 | 21 | 循環器内科･救急科･看護部 | D | × |  | 0.21608
救急外来(診察室側) | 1 | 診察室2 | [5 empty] | 2914 |  |  | ﾜｲﾔｰﾗｯｸ |  |  | 1 | 600 | 450 | 520 | [25 empty] | 3362 | 21 | 循環器内科･救急科･看護部 | D | ○ |  | 0.1404
救急外来(診察室側) | 1 | 診察室2 | [5 empty] | 2915 |  |  | 事務椅子(肘無) | 黒 |  | 1 | 450 | 450 | 700 | [25 empty] | 3363 | 21 | 循環器内科･救急科･看護部 | B | ○ |  | 0.14175
救急外来(診察室側) | 1 | 診察室2 | [5 empty] | 2916 |  |  | ﾛｰﾊﾞｯｸ | 患者用椅子 黄緑 |  | 1 | 300 | 300 | 450 | [25 empty] | 3364 | 21 | 循環器内科･救急科･看護部 | C | ○ |  | 0.0405
救急外来(診察室側) | 1 | 診察室2 | [5 empty] | 2917 |  |  | 脱衣ｶｺﾞ |  |  | 1 | 510 | 360 | 790 | [20 empty] | 劣化 |  |  |  |  | 3365 | 21 | 循環器内科･救急科･看護部 | C | × |  | 0.14504
救急外来(診察室側) | 1 | 診察室2 | [5 empty] | 0617 |  |  | 診察台 | ﾊﾟﾗﾏｳﾝﾄﾍﾞｯﾄﾞ |  | 1 | 1900 | 700 | 550 | [12 empty] | ○ | [18 empty] | 0.7315
救急外来(診察室側) | 1 | 診察室2 | [5 empty] | 0618 |  |  | ｼｬｳｶｽﾃﾝ | 美和医療 | 壁掛け | 1 | 1000 | 100 | 500 |  | 〇 | [5 empty] | 壁掛け |  |  |  |  | ○ | [17 empty] | ● | 0.05
救急外来(診察室側) | 1 | 診察室2 | [5 empty] | 0619 |  |  | ｼｬｳｶｽﾃﾝ | 美和医療 | 壁掛け | 1 | 1000 | 100 | 500 |  | 〇 | [5 empty] | 壁掛け |  |  |  |  | ○ | [17 empty] | ● | 0.05
救急外来(診察室側) | 1 | 診察室2 | [8 empty] | 血圧計 | A＆D | UM-101B | 1 | 400 | 400 | 1050 | [31 empty] | 0.168
救急外来(診察室側) | 1 | 診察室2 | [8 empty] | 心電計 | 日本光電 | cardiofaxm | 1 | 400 | 700 | 1350 | [31 empty] | 0.378
救急外来(診察室側) | 1 | 診察室2 | [8 empty] | 絵画 |  |  | 1 | [33 empty] | ● | 0
救急外来(診察室側) | 1 | 診察室2 | [8 empty] | ﾌﾟﾘﾝﾀｰ | ｷｮｰｾﾗ | P3145dn | 1 | 380 | 420 | 290 | [31 empty] | 0.046284
救急外来(診察室側) | 1 | 診察室2 | [8 empty] | 高精細ﾓﾆﾀｰ |  |  | 1 | [34 empty] | 0
救急外来(診察室側) | 1 | 診察室2 | [8 empty] | ﾃﾞｽｸﾄｯﾌﾟPC |  |  | 1 | [34 empty] | 0
救急外来(診察室側) | 1 | 診察室3 | [5 empty] | 2918 |  |  | 片袖机 |  |  | 1 | 1060 | 730 | 740 | [25 empty] | 3366 | 21 | 循環器内科･救急科･看護部 | C | × |  | 0.57261
救急外来(診察室側) | 1 | 診察室3 | [5 empty] | 2919 |  |  | 袖机(引出) |  |  | 1 | 400 | 730 | 740 | [20 empty] | 鍵壊れている |  |  |  |  | 3367 | 21 | 循環器内科･救急科･看護部 | C | × |  | 0.21608
救急外来(診察室側) | 1 | 診察室3 | [5 empty] | 2920 |  |  | ﾜｲﾔｰﾗｯｸ |  |  | 1 | 600 | 450 | 520 | [25 empty] | 3368 | 21 | 循環器内科･救急科･看護部 | B | ○ |  | 0.1404
救急外来(診察室側) | 1 | 診察室3 | [5 empty] | 2921 |  |  | 事務椅子(肘無) | 黒 |  | 1 | 450 | 450 | 700 | [25 empty] | 3369 | 21 | 循環器内科･救急科･看護部 | B | ○ |  | 0.14175
救急外来(診察室側) | 1 | 診察室3 | [5 empty] | 2922 |  |  | ﾛｰﾊﾞｯｸ | 患者用椅子 黄緑 |  | 1 | 300 | 300 | 450 | [25 empty] | 3370 | 21 | 循環器内科･救急科･看護部 | B | ○ |  | 0.0405
救急外来(診察室側) | 1 | 診察室3 | [5 empty] | 0611 |  |  | 診察台 |  |  | 1 | 1900 | 700 | 600 | [11 empty] | 2011-02-28 | ○ | [18 empty] | 0.798
救急外来(診察室側) | 1 | 診察室3 | [5 empty] | 0613 |  |  | ｼｬｳｶｽﾃﾝ | 美和医療 | 壁掛け | 1 | 1300 | 100 | 500 |  | 〇 | [5 empty] | 壁掛け |  |  |  |  | ○ | [17 empty] | ● | 0.065
救急外来(診察室側) | 1 | 診察室3 | [8 empty] | ｽﾃﾝﾚｽｶｰﾄ | 折りたたみ 2段 |  | 3 | 680 | 400 | 860 | [31 empty] | 0.70176
救急外来(診察室側) | 1 | 診察室3 | [8 empty] | ﾌﾟﾘﾝﾀｰ | ｷｮｰｾﾗ | P3145dn | 1 | 380 | 420 | 290 | [31 empty] | 0.046284
救急外来(診察室側) | 1 | 診察室3 | 外来部門【小児･小児外科】 | 小児･小児外科 | 1 | 夜救診 |  |  | 移設 |  | 超音波画像診断装置 | Canon | Aplio go | 1 | 450 | 700 | 1250 | [31 empty] | 0.39375
救急外来(診察室側) | 1 | 診察室3 | [8 empty] | 手台 |  |  | 1 | 450 | 450 | 820 | [31 empty] | 0.16605
救急外来(診察室側) | 1 | 診察室3 | [8 empty] | ﾃﾞｽｸﾄｯﾌﾟPC |  |  | 2 | [34 empty] | 0
救急外来(診察室側) | 1 | 診察室3 | [8 empty] | ﾀﾞﾝﾎﾞｰﾙ |  |  | 5 | [34 empty] | 0.5
救急外来(診察室側) | 1 | ｽﾀｯﾌ廊下 | [8 empty] | 感染性廃棄物ｽﾀﾝﾄﾞ | 小 |  | 1 | 450 | 550 | 700 | [31 empty] | 0.17325
救急外来(診察室側) | 1 | ｽﾀｯﾌ廊下 | [8 empty] | ﾌﾟﾘﾝﾀｰ | ｷｮｰｾﾗ | P3145dn | 1 | 380 | 420 | 290 | [31 empty] | 0.046284
救急外来(診察室側) | 1 | ｽﾀｯﾌ廊下 | [8 empty] | ｺﾞﾐ箱 |  |  | 1 | [34 empty] | 0
救急外来(診察室側) | 1 | ｽﾀｯﾌ廊下 | [8 empty] | ﾌﾟﾘﾝﾀｰ | ﾘｺｰ | SG7200 | 1 | [34 empty] | 0
救急外来(診察室側) | 1 | ｽﾀｯﾌ廊下 | [8 empty] | ﾌﾟﾘﾝﾀｰ | Canon | MF551dw | 1 | 430 | 450 | 450 | [31 empty] | 0.087075
救急外来(診察室側) | 1 | ｽﾀｯﾌ廊下 | [8 empty] | ｶﾗｰﾎﾞｯｸｽ | 木目 3段 |  | 1 | 450 | 250 | 900 | [31 empty] | 0.10125
救急外来(診察室側) | 1 | ｽﾀｯﾌ廊下 | [8 empty] | ｽﾃﾝﾚｽｶｰﾄ | 3段 |  | 1 | 450 | 300 | 900 | [31 empty] | 0.1215
救急外来(診察室側) | 1 | ｽﾀｯﾌ廊下 | [8 empty] | 時計 |  |  | 1 | [33 empty] | ● | 0
救急外来(診察室側) | 1 | ｽﾀｯﾌ廊下 | [8 empty] | ﾃﾞｽｸﾄｯﾌﾟPC |  |  | 5 | [34 empty] | 0
救急外来(診察室側) | 1 | ｽﾀｯﾌ廊下 | [8 empty] | ﾀﾞﾝﾎﾞｰﾙ |  |  | 35 | [34 empty] | 3.5
救急外来(診察室側) | 1 | 休憩室前 | [5 empty] | 2953 |  |  | ﾛｯｶｰ |  | 2人用 | 1 | 610 | 515 | 1790 | [25 empty] | 3562 | 21 | 循環器内科･救急科･看護部 | A | ○ |  | 0.56233
救急外来(診察室側) | 1 | 休憩室前 | [5 empty] | 2954 |  |  | ﾛｯｶｰ |  | 2人用 | 1 | 610 | 515 | 1790 | [25 empty] | 3563 | 21 | 循環器内科･救急科･看護部 | A | ○ |  | 0.56233
救急外来(診察室側) | 1 | 休憩室前 | [5 empty] | 2955 |  |  | ﾎﾜｲﾄﾎﾞｰﾄﾞ | 壁掛け |  | 1 | 900 | 20 | 600 | [25 empty] | 3564 | 21 | 循環器内科･救急科･看護部 | A | ○ | ● | 0.0108
救急外来(診察室側) | 1 | 休憩室前 | [5 empty] | 0623 |  |  | 診材ﾜｺﾞﾝ | ｻｶｾ化学工業 |  | 1 | 650 | 500 | 900 | [12 empty] | ○ | [18 empty] | 0.2925
救急外来(診察室側) | 1 | 休憩室前 | [8 empty] | 掃除機 | ｱｽﾞﾃｯｸ |  | 1 | 300 | 120 | 1250 | [31 empty] | 0.045
救急外来(診察室側) | 1 | 休憩室前 | [8 empty] | ｴｱｰｽﾄﾚｯﾁｬｰ | ｵﾚﾝｼﾞ |  | 1 | 300 | 300 | 1420 | [31 empty] | 0.1278
救急外来(診察室側) | 1 | 休憩室 | [5 empty] | 2938 |  |  | 片袖机 |  |  | 1 | 1060 | 730 | 740 | [25 empty] | 3547 | 21 | 循環器内科･救急科･看護部 | C | △ |  | 0.57261
救急外来(診察室側) | 1 | 休憩室 | [5 empty] | 2939 |  |  | ﾜｲﾔｰﾗｯｸ | 卓上 ｼｪﾙﾌ |  | 1 | 900 | 450 | 650 | [25 empty] | 3548 | 21 | 循環器内科･救急科･看護部 | A | ○ |  | 0.26325
救急外来(診察室側) | 1 | 休憩室 | [5 empty] | 2940 |  |  | 事務椅子(肘無) | 黒 |  | 1 | 450 | 450 | 700 | [20 empty] | 劣化 |  |  |  |  | 3549 | 21 | 循環器内科･救急科･看護部 | B | × |  | 0.14175
救急外来(診察室側) | 1 | 休憩室 | [5 empty] | 2941 |  |  | 台 | ｻｲﾄﾞﾜｺﾞﾝ |  | 1 | 490 | 250 | 520 | [25 empty] | 3550 | 21 | 循環器内科･救急科･看護部 | C | △ |  | 0.0637
救急外来(診察室側) | 1 | 休憩室 | [5 empty] | 2942 |  |  | ｼｭﾚｯﾀﾞｰ | ｱｲﾘｽｵｰﾔﾏ | OF18J | 1 | 380 | 290 | 560 | [25 empty] | 3551 | 21 | 循環器内科･救急科･看護部 | B | △ |  | 0.061712
救急外来(診察室側) | 1 | 休憩室 | [5 empty] | 2943 |  |  | 棚(ｶﾞﾗｽ引違い)+棚(引違い) | 耐震固定 つっぱり棒 |  | 1 | 880 | 400 | 1850 | [25 empty] | 3552 | 21 | 循環器内科･救急科･看護部 | C | △ | ● | 0.6512
救急外来(診察室側) | 1 | 休憩室 | [5 empty] | 2944 |  |  | ﾛｰﾃｰﾌﾞﾙ |  |  | 1 | 1170 | 480 | 460 | [25 empty] | 3553 | 21 | 循環器内科･救急科･看護部 | C | △ |  | 0.25834
救急外来(診察室側) | 1 | 休憩室 | [5 empty] | 2945 |  |  | ｿﾌｧ | 2人用 茶 |  | 1 | 1180 | 700 | 730 | [20 empty] | 劣化 |  |  |  |  | 3554 | 21 | 循環器内科･救急科･看護部 | D | × |  | 0.60298
救急外来(診察室側) | 1 | 休憩室 | [5 empty] | 2946 |  |  | ｿﾌｧ | 3人用 茶 |  | 1 | 1700 | 700 | 730 | [20 empty] | 劣化 |  |  |  |  | 3555 | 21 | 循環器内科･救急科･看護部 | D | × |  | 0.8687
救急外来(診察室側) | 1 | 休憩室 | [5 empty] | 2947 |  |  | 食器棚 |  |  | 1 | 450 | 300 | 1210 | [25 empty] | 3556 | 21 | 循環器内科･救急科･看護部 | C | △ |  | 0.16335
救急外来(診察室側) | 1 | 休憩室 | [5 empty] | 2948 |  |  | 冷凍冷蔵庫 | 日立 | R-8RT | 1 | 430 | 460 | 960 | [25 empty] | 3557 | 21 | 循環器内科･救急科･看護部 | C | △ |  | 0.18989
救急外来(診察室側) | 1 | 休憩室 | [5 empty] | 2949 |  |  | TV | ﾍﾞﾙｿﾝ |  | 1 | 460 | 200 | 340 | [21 empty] | 2011年製 |  |  |  | 3558 | 21 | 循環器内科･救急科･看護部 | A | △ |  | 0.03128
救急外来(診察室側) | 1 | 休憩室 | [5 empty] | 2950 |  |  | 下棚(ｼｪﾙﾋﾞﾝｸﾞ) | ｵｰﾌﾟﾝ 3段 |  | 1 | 880 | 400 | 880 | [25 empty] | 3559 | 21 | 循環器内科･救急科･看護部 | C | ○ |  | 0.30976
救急外来(診察室側) | 1 | 休憩室 | [5 empty] | 2951 |  |  | 金庫 |  |  | 1 | 300 | 400 | 440 | [25 empty] | 3560 | 21 | 循環器内科･救急科･看護部 | B | ○ |  | 0.0528
救急外来(診察室側) | 1 | 休憩室 | [5 empty] | 2952 |  |  | ｹﾄﾙ | ﾀｲｶﾞｰ | PFV-G100 | 1 | 150 | 150 | 220 | 15A | [24 empty] | 3561 | 21 | 循環器内科･救急科･看護部 | A | ○ |  | 0.00495
救急外来(診察室側) | 1 | 休憩室 | [8 empty] | ﾌﾟﾘﾝﾀｰ | ﾘｺｰ | SG7200 | 1 | 530 | 360 | 200 | [31 empty] | 0.03816
救急外来(診察室側) | 1 | 休憩室 | [8 empty] | ﾌﾟﾘﾝﾀｰ | EPSON | PX437A | 1 | 380 | 300 | 140 | [31 empty] | 0.01596
救急外来(診察室側) | 1 | 休憩室 | [8 empty] | 時計 |  |  | 1 | [33 empty] | ● | 0
救急外来(診察室側) | 1 | 休憩室 | [8 empty] | ﾀﾞﾝﾎﾞｰﾙ |  |  | 30 | [34 empty] | 3
救急外来(診察室側) | 1 | 中央処置室 | [5 empty] | 2931 |  |  | 平机 |  |  | 1 | 1200 | 600 | 720 | [20 empty] | ｻｲｽﾞが小さい |  |  |  |  | 3565 | 20 | 救急科･看護部 | B | ※記載なし |  | 0.5184
救急外来(診察室側) | 1 | 中央処置室 | 救急外来 |  | 1 | 廊下 |  | 2932 | 移設 |  | PCｶｰﾄ |  |  | 1 | 450 | 550 | 1000 | [25 empty] | 3566 | 20 | 救急科･看護部 | A | ○ |  | 0.2475
救急外来(診察室側) | 1 | 中央処置室 | 救急外来 |  | 1 | ｽﾀｯﾌ室 |  | 2934 | 移設 |  | 丸椅子 | ｸﾞﾚｰ |  | 1 | 300 | 300 | 450 | [25 empty] | 3568 | 20 | 救急科･看護部 | B | ○ |  | 0.0405
救急外来(診察室側) | 1 | 中央処置室 | [5 empty] | 2935 |  |  | ﾜｲﾔｰﾗｯｸ | ｼｪﾙﾌｶｰﾄ 3段 |  | 1 | 600 | 450 | 520 | [25 empty] | 3569 | 20 | 救急科･看護部 | B | ×△ |  | 0.1404
救急外来(診察室側) | 1 | 中央処置室 | 救急外来 |  | 1 | 観察室 |  | 2936 | 移設 |  | 脱衣ｶｺﾞ |  |  | 1 | 370 | 520 | 730 | [25 empty] | 3570 | 20 | 救急科･看護部 | A | ○ |  | 0.14045
救急外来(診察室側) | 1 | 中央処置室 | 救急外来 |  | 1 | 観察室 |  | 2937 | 移設 |  | 脱衣ｶｺﾞ | 水色 |  | 1 | 370 | 520 | 730 | [20 empty] | もう1つあり |  |  |  |  | 3571 | 20 | 救急科･看護部 | A | ○ |  | 0.14045
救急外来(診察室側) | 1 | 中央処置室 | [5 empty] | 1946 |  |  | 折りたたみ椅子 | ﾊﾟｲﾌﾟ椅子 |  | 1 | 450 | 450 | 700 | [21 empty] | 写真1枚（1944-1956） |  |  |  | 3119 | 31 | 看護部 | D |  |  | 0.14175
救急外来(診察室側) | 1 | 中央処置室 | [5 empty] | 1951 |  |  | 折りたたみ椅子 | ﾊﾟｲﾌﾟ椅子 |  | 1 | 450 | 450 | 700 | [21 empty] | 写真1枚（1944-1956） |  |  |  | 3124 | 31 | 看護部 | C |  |  | 0.14175
救急外来(診察室側) | 1 | 中央処置室 | [5 empty] | 5413 |  |  | 折りたたみ椅子 | ﾊﾟｲﾌﾟ椅子 |  | 1 | 450 | 450 | 700 | [25 empty] | 3592 | 20 | 救急科･看護部 | B | × |  | 0.14175
救急外来(診察室側) | 1 | 中央処置室 | [5 empty] | 2997 |  |  | 折りたたみ椅子 | ﾊﾟｲﾌﾟ椅子 |  | 1 | 450 | 450 | 700 | [23 empty] | × |  | 3576 | 20 | 救急科･看護部 | C | × |  | 0.14175
救急外来(診察室側) | 1 | 中央処置室 | [5 empty] | 1416 |  |  | 生体情報ﾓﾆﾀ(ﾍﾞｯﾄﾞｻｲﾄﾞﾓﾆﾀ) | ﾌｨﾘｯﾌﾟｽ | IntelliVue MX400+X2 | 1 | 600 | 600 | 1500 |  | 〇 | [9 empty] | 2016-08-12 | [19 empty] | 0.54
救急外来(診察室側) | 1 | 中央処置室 | [5 empty] | 0548 |  |  | ﾘｸﾗｲﾆﾝｸﾞﾁｪｱ | ﾊﾟﾗﾏｳﾝﾄﾍﾞｯﾄﾞ | KA-821 | 1 | 1000 | 1400 | 1300 |  | 〇 | [8 empty] | 4221 | 2004-03-19 | ○ | [18 empty] | 1.82
救急外来(診察室側) | 1 | 中央処置室 | 外来部門【外来共通】 | 外来共通 | 1 | 中央処置室 |  | 0549 | 移設 |  | ﾘｸﾗｲﾆﾝｸﾞﾁｪｱ | ﾊﾟﾗﾏｳﾝﾄﾍﾞｯﾄﾞ | KA-821 | 1 | 1000 | 1400 | 1300 |  | 〇 | [10 empty] | ○ | [18 empty] | 1.82
救急外来(診察室側) | 1 | 中央処置室 | 外来部門【外来共通】 | 外来共通 | 1 | 中央処置室 |  | 0553 | 移設 |  | 処置ｶｰﾄ | ｻｶｾ化学工業 | ﾋﾟﾝｸ | 1 | 450 | 480 | 870 | [12 empty] | ○ | [18 empty] | 0.18792
救急外来(診察室側) | 1 | 中央処置室 | [8 empty] | 電動ﾍﾞｯﾄﾞ |  |  | 1 | [34 empty] | 0
救急外来(診察室側) | 1 | 中央処置室 | [8 empty] | 生体情報ﾓﾆﾀ(ﾍﾞｯﾄﾞｻｲﾄﾞﾓﾆﾀ) | 日本光電 | BSM-2301 | 2 | [34 empty] | 0
救急外来(診察室側) | 1 | 中央処置室 | [8 empty] | 生体情報ﾓﾆﾀ(ﾍﾞｯﾄﾞｻｲﾄﾞﾓﾆﾀ) | ﾌｨﾘｯﾌﾟｽ | IntelliVue MX400 | 1 | 600 | 600 | 1500 | [31 empty] | 0.54
救急外来(診察室側) | 1 | 中央処置室 | [8 empty] | 点滴ｽﾀﾝﾄﾞ |  |  | 2 | [34 empty] | 0
救急外来(診察室側) | 1 | 中央処置室 | [8 empty] | 病棟ﾍﾞｯﾄﾞ |  |  | 3 | [34 empty] | 0
救急外来(診察室側) | 1 | 中央処置室 | [8 empty] | ﾌﾟﾗｽﾁｯｸｶｰﾄ |  |  | 3 | 300 | 400 | 1120 | [31 empty] | 0.4032
救急外来(診察室側) | 1 | 中央処置室 | [8 empty] | 点滴ｽﾀﾝﾄﾞ |  |  | 3 | [34 empty] | 0
救急外来(診察室側) | 1 | 中央処置室 | [8 empty] | ﾌﾟﾘﾝﾀｰ | ｷｮｰｾﾗ | P3145dn | 1 | 380 | 420 | 290 | [31 empty] | 0.046284
救急外来(診察室側) | 1 | 中央処置室 | [8 empty] | 感染性廃棄物ｽﾀﾝﾄﾞ | 小 |  | 1 | [34 empty] | 0
救急外来(診察室側) | 1 | 中央処置室 | [8 empty] | ﾉｰﾄPC |  |  | 1 | [34 empty] | 0
救急外来(診察室側) | 1 | 中央処置室 | [8 empty] | 時計 |  |  | 1 | [33 empty] | ● | 0
救急外来(夜救診側) | 1 | 前室 | [5 empty] | 1847 |  |  | 脱衣ｶｺﾞ |  |  | 1 | 480 | 400 | 800 | [17 empty] | 〇 | [7 empty] | 653 | 40 | 放射線科 | C | × |  | 0.1536
救急外来(夜救診側) | 1 | 前室 | [5 empty] | 1952 |  |  | 折りたたみ椅子 | ﾊﾟｲﾌﾟ椅子 |  | 1 | 450 | 450 | 700 | [21 empty] | 写真1枚（1944-1956） |  |  |  | 3125 | 31 | 看護部 | C |  |  | 0.14175
救急外来(夜救診側) | 1 | 前室 | [5 empty] | 4658 |  |  | 空気清浄機 | Airdog | X8Pro | 1 | 400 | 400 | 800 | [25 empty] | 5250 | 14 | 産科･看護部 | A | ○ |  | 0.128
救急外来(夜救診側) | 1 | 前室 | 救急外来 |  | 1 | 初療室2 |  | 5411 | 移設 |  | ﾊﾟｰﾃｰｼｮﾝ | 白 |  | 1 | 800 | 410 | 1650 | [25 empty] | 3590 | 20 | 救急科･看護部 | B | ○ |  | 0.5412
救急外来(夜救診側) | 1 | 前室 | 救急外来 |  | 1 | 初療室2 |  | 5412 | 移設 |  | ﾊﾟｰﾃｰｼｮﾝ | 白 |  | 1 | 1200 | 410 | 1650 | [25 empty] | 3591 | 20 | 救急科･看護部 | B | ○ |  | 0.8118
救急外来(夜救診側) | 1 | 前室 | [5 empty] | 5414 |  |  | 折りたたみ椅子 | ﾊﾟｲﾌﾟ椅子 |  | 1 | 450 | 450 | 700 | [25 empty] | 3593 | 20 | 救急科･看護部 | B | × |  | 0.14175
救急外来(夜救診側) | 1 | 前室 | [5 empty] | 1420 |  |  | ｽﾄﾚｯﾁｬｰ | ﾊﾟﾗﾏｳﾝﾄﾍﾞｯﾄﾞ |  | 1 | 1900 | 600 | 900 | [31 empty] | 1.026
救急外来(夜救診側) | 1 | 前室 | [8 empty] | 生体情報ﾓﾆﾀ(ﾍﾞｯﾄﾞｻｲﾄﾞﾓﾆﾀ) | ﾌｨﾘｯﾌﾟｽ | MP70 | 1 | 600 | 600 | 1500 | [31 empty] | 0.54
救急外来(夜救診側) | 1 | 前室 | [8 empty] | 感染性廃棄物ｽﾀﾝﾄﾞ | 小 |  | 1 | [34 empty] | 0
救急外来(夜救診側) | 1 | 前室 | [8 empty] | ｽﾃﾝﾚｽｶｰﾄ | 3段 |  | 1 | 450 | 350 | 900 | [31 empty] | 0.14175
救急外来(夜救診側) | 1 | 前室 | [8 empty] | ﾎﾞﾝﾍﾞｽﾀﾝﾄﾞ | 4本用 |  | 1 | 240 | 240 | 700 | [31 empty] | 0.04032
救急外来(夜救診側) | 1 | 前室 | [8 empty] | ﾎﾞﾝﾍﾞｽﾀﾝﾄﾞ | 6本用 |  | 1 | 300 | 200 | 660 | [31 empty] | 0.0396
救急外来(夜救診側) | 1 | 前室 | [8 empty] | 担架 | ｵﾚﾝｼﾞ |  | 1 | 400 | 50 | 1870 | [31 empty] | 0.0374
救急外来(夜救診側) | 1 | 前室 | [8 empty] | ﾎﾞﾝﾍﾞｶｰﾄ | 1本用 |  | 2 | 320 | 260 | 930 | [31 empty] | 0.15475
救急外来(夜救診側) | 1 | 前室 | [8 empty] | 手台 |  |  | 1 | 450 | 450 | 750 | [31 empty] | 0.15188
救急外来(夜救診側) | 1 | 救急処置室 | [5 empty] | 0126 |  |  | 丸椅子 | ｸﾞﾚｰ |  | 1 | 450 | 450 | 700 | [25 empty] | 3715 | 5 | 事務局管理班 | B |  |  | 0.14175
救急外来(夜救診側) | 1 | 救急処置室 | [5 empty] | 2993 |  |  | 両袖机 |  |  | 1 | 1460 | 730 | 740 | [25 empty] | 3572 | 20 | 救急科･看護部 | C | ※記載なし |  | 0.78869
救急外来(夜救診側) | 1 | 救急処置室 | 救急外来 |  | 1 | ｽﾀｯﾌ室 |  | 2994 | 移設 |  | 事務椅子(肘無) | 水色 |  | 1 | 450 | 450 | 700 | [25 empty] | 3573 | 20 | 救急科･看護部 | A | ○ |  | 0.14175
救急外来(夜救診側) | 1 | 救急処置室 | 救急外来 |  | 1 | ｽﾀｯﾌ室 |  | 2996 | 移設 |  | ﾛｰﾊﾞｯｸ | 緑 |  | 1 | 300 | 300 | 450 | [25 empty] | 3575 | 20 | 救急科･看護部 | B | ○ |  | 0.0405
救急外来(夜救診側) | 1 | 救急処置室 | [5 empty] | 2998 |  |  | 脱衣ｶｺﾞ |  |  | 1 | 530 | 340 | 800 | [25 empty] | 3577 | 20 | 救急科･看護部 | C | × |  | 0.14416
救急外来(夜救診側) | 1 | 救急処置室 | [5 empty] | 2999 |  |  | 台 | ｻｲﾄﾞﾃｰﾌﾞﾙ |  | 1 | 450 | 450 | 70 | [25 empty] | 3578 | 20 | 救急科･看護部 | B | × |  | 0.014175
救急外来(夜救診側) | 1 | 救急処置室 | [5 empty] | 3000 |  |  | ﾜｲﾔｰﾗｯｸ | ｼｪﾙﾌｶｰﾄ 3段 |  | 1 | 600 | 450 | 1570 | [25 empty] | 3579 | 20 | 救急科･看護部 | B | × |  | 0.4239
救急外来(夜救診側) | 1 | 救急処置室 | 救急外来 |  | 1 | 廊下 |  | 5401 | 移設 |  | PCｶｰﾄ |  |  | 1 | 450 | 580 | 1100 | [25 empty] | 3580 | 20 | 救急科･看護部 | B | ○ |  | 0.2871
救急外来(夜救診側) | 1 | 救急処置室 | 救急外来 |  | 1 | 廊下 |  | 5402 | 移設 |  | PCｶｰﾄ |  |  | 1 | 450 | 580 | 1100 | [25 empty] | 3581 | 20 | 救急科･看護部 | B | ○ |  | 0.2871
救急外来(夜救診側) | 1 | 救急処置室 | 救急外来 |  | 1 | ｽﾀｯﾌ室 |  | 5403 | 移設 |  | ﾎﾜｲﾄﾎﾞｰﾄﾞ | 壁掛け |  | 1 | 600 | 20 | 900 | [25 empty] | 3582 | 20 | 救急科･看護部 | A | ○ | ● | 0.0108
救急外来(夜救診側) | 1 | 救急処置室 | [5 empty] | 5404 |  |  | 冷凍冷蔵庫 | SHARP | SJ-14J | 1 | 480 | 590 | 1140 | [21 empty] | 2005年製 |  |  |  | 3583 | 20 | 救急科･看護部 | C | ※記載なし |  | 0.32285
救急外来(夜救診側) | 1 | 救急処置室 | 救急外来 |  | 1 | 初療室2 |  | 5405 | 移設 |  | 脱衣ｶｺﾞ |  |  | 1 | 530 | 360 | 800 | [25 empty] | 3584 | 20 | 救急科･看護部 | B | ○ |  | 0.15264
救急外来(夜救診側) | 1 | 救急処置室 | 救急外来 |  | 1 | 廊下 |  | 5406 | 移設 |  | PCｶｰﾄ |  |  | 1 | 450 | 580 | 1100 | [25 empty] | 3585 | 20 | 救急科･看護部 | B | ○ |  | 0.2871
救急外来(夜救診側) | 1 | 救急処置室 | 救急外来 |  | 1 | ｽﾀｯﾌ室 |  | 5407 | 移設 |  | ﾛｰﾊﾞｯｸ | 患者用椅子 |  | 1 | 300 | 300 | 450 | [25 empty] | 3586 | 20 | 救急科･看護部 | B | ○ |  | 0.0405
救急外来(夜救診側) | 1 | 救急処置室 | 救急外来 |  | 1 | ｽﾀｯﾌ室 |  | 5408 | 移設 |  | 事務椅子(肘無) | 水色 |  | 1 | 450 | 450 | 700 | [25 empty] | 3587 | 20 | 救急科･看護部 | B | ○ |  | 0.14175
救急外来(夜救診側) | 1 | 救急処置室 | [5 empty] | 5410 |  |  | ﾎﾜｲﾄﾎﾞｰﾄﾞ | 壁掛け |  | 1 | 600 | 20 | 850 | [25 empty] | 3589 | 20 | 救急科･看護部 | A | × | ● | 0.0102
救急外来(夜救診側) | 1 | 救急処置室 | 外来部門【整形外科】 | 整形外科 | 1 | 要確認 |  | 0593 | 移設 |  | 体重計 | TANITA | BWB-810 | 1 | 350 | 400 | 350 | 〇 | [11 empty] | ○ | [18 empty] | 0.049
救急外来(夜救診側) | 1 | 救急処置室 | [5 empty] | 1413 |  |  | ｽﾄﾚｯﾁｬｰ | ﾊﾟﾗﾏｳﾝﾄﾍﾞｯﾄﾞ |  | 1 | 1900 | 600 | 900 | [11 empty] | 2005-10-13 | [19 empty] | 1.026
救急外来(夜救診側) | 1 | 救急処置室 | 臨床工学部門 | 臨床工学科 | 3 | MEセンター |  | 1415 | 移設 |  | 人工呼吸器 | ﾄﾞﾚｰｹﾞﾙ | Savina 300 | 1 | 550 | 800 | 1600 |  | 〇 | [9 empty] | 2019-07-25 | [19 empty] | 0.704
救急外来(夜救診側) | 1 | 救急処置室 | [5 empty] | 1416 |  |  | ・搬送用ﾓﾆﾀ | ﾌｨﾘｯﾌﾟｽ | X2 | 1 |  |  |  |  | 〇 | [29 empty] | 0
救急外来(夜救診側) | 1 | 救急処置室 |  |  |  |  | ● | 1417 |  |  | 無影灯 | 山田医療照明 |  | 1 |  |  |  |  | 〇 | [28 empty] | ● | 0
救急外来(夜救診側) | 1 | 救急処置室 | 救急部門 | 救急科 | 1 | 初療室1 |  | 1418 | 移設 |  | 救急ｶｰﾄ |  |  | 1 | [14 empty] | 2005-08-18 | [19 empty] | 0
救急外来(夜救診側) | 1 | 救急処置室 | [5 empty] | 1419 |  |  | 生体情報ﾓﾆﾀ(ﾍﾞｯﾄﾞｻｲﾄﾞﾓﾆﾀ) | ﾌｨﾘｯﾌﾟｽ | IntelliVue MX400+X2 | 1 | 600 | 600 | 1500 |  | 〇 | [9 empty] | 2016-12-13 09:05 | [19 empty] | 0.54
救急外来(夜救診側) | 1 | 救急処置室 | [5 empty] | 1419 |  |  | ・搬送用ﾓﾆﾀ | ﾌｨﾘｯﾌﾟｽ | X2 | 1 |  |  |  |  | 〇 | [29 empty] | 0
救急外来(夜救診側) | 1 | 救急処置室 | 救急部門 | 救急科 | 1 | 初療室3 |  | 1421 | 移設 |  | 除細動器 | 日本光電 | TEC-5531 | 1 | 350 | 600 | 1100 |  | 〇 | [29 empty] | 0.231
救急外来(夜救診側) | 1 | 救急処置室 | [5 empty] | 1422 |  |  | ｽﾀﾝﾄﾞ式無影灯 |  |  | 1 | 400 | 400 | 1300 |  | 〇 | [29 empty] | 0.208
救急外来(夜救診側) | 1 | 救急処置室 | [5 empty] | 1423 |  |  | ﾊﾟｲﾎﾟｰﾗ凝固装置 | ﾐｽﾞﾎ | MICRO-3 Plus | 1 | 200 | 400 | 150 |  | 〇 | [29 empty] | 0.012
救急外来(夜救診側) | 1 | 救急処置室 | [5 empty] | 1424 |  |  | ｼｬｳｶｽﾃﾝ | 壁掛け |  | 1 | 1000 | 100 | 1000 |  | 〇 | [28 empty] | ● | 0.1
救急外来(夜救診側) | 1 | 救急処置室 | 救急部門・外来部門【小児科、小児外科】 | 救急科・小児科・小児外科 | 1 | スタッフステーション（救急・小児） |  | 1425 | 移設 |  | 材料棚 | 解組 耐震固定 | つっぱり棒 SPD棚 | 1 | 660 | 450 | 2100 | [30 empty] | ● | 0.6237
救急外来(夜救診側) | 1 | 救急処置室 | 救急部門・外来部門【小児科、小児外科】 | 救急科・小児科・小児外科 | 1 | スタッフステーション（救急・小児） |  | 1426 | 移設 |  | 材料棚 | 解組 耐震固定 | つっぱり棒 SPD棚 | 1 | 660 | 450 | 2100 | [30 empty] | ● | 0.6237
救急外来(夜救診側) | 1 | 救急処置室 | 救急部門・外来部門【小児科、小児外科】 | 救急科・小児科・小児外科 | 1 | スタッフステーション（救急・小児） |  | 1427 | 移設 |  | 材料棚 | 解組 耐震固定 | つっぱり棒 SPD棚 | 1 | 1800 | 600 | 2200 | [30 empty] | ● | 2.376
救急外来(夜救診側) | 1 | 救急処置室 | [5 empty] | 1428 |  |  | 心電計 | 日本光電 | ECG-1400 | 1 | 500 | 1000 | 1300 |  | 〇 | [29 empty] | 0.65
救急外来(夜救診側) | 1 | 救急処置室 | [5 empty] | 1429 |  |  | 薬用保冷庫 |  |  | 1 | 500 | 550 | 1200 |  | 〇 | [29 empty] | 0.33
救急外来(夜救診側) | 1 | 救急処置室 | 救急部門 | 救急科 | 1 | 汚物室前 |  | 1431 | 移設 |  | 血液ｶﾞｽ分析装置 | ｱﾎﾞｯﾄ | i-STAT | 1 | 250 | 300 | 130 |  | 〇 | [29 empty] | 0.00975
救急外来(夜救診側) | 1 | 救急処置室 | [5 empty] | 0610 |  |  | 超音波診断装置 | 日立ｱﾛｶ | ﾌﾟﾛｻｳﾝﾄﾞα6 | 1 | 500 | 750 | 1400 |  | 〇 | [10 empty] | ○ | [18 empty] | 0.525
救急外来(夜救診側) | 1 | 救急処置室 | [5 empty] | 0612 |  |  | 体重計 | TANITA | BWB-810 | 1 | 350 | 400 | 350 | [12 empty] | ○ | [18 empty] | 0.049
救急外来(夜救診側) | 1 | 救急処置室 | 救急部門 | 救急科 | 1 | 器材庫 |  | 0312 | 移設 |  | ｼﾐｭﾚｰﾀ | ﾚｰﾙﾀﾞﾙ | Resusci AnneOCR | 1 | 500 | 280 | 1050 | [12 empty] | 〇 | [18 empty] | 0.147
救急外来(夜救診側) | 1 | 救急処置室 | 救急部門 | 救急科 | 1 | 器材庫 |  |  | 移設 |  | 輸液ﾎﾟﾝﾌﾟ | ﾃﾙﾓ | TE-281N | 3 | [14 empty] | 2019-09-27 | [19 empty] | 0
救急外来(夜救診側) | 1 | 救急処置室 | 救急部門 | 救急科 | 1 | 器材庫 |  |  | 移設 |  | 輸液ﾎﾟﾝﾌﾟ | ﾃﾙﾓ | TE-161SAP | 3 | [14 empty] | 2007-11-28 | [19 empty] | 0
救急外来(夜救診側) | 1 | 救急処置室 | 救急部門 | 救急科 | 1 | 器材庫 |  |  |  |  | ｼﾘﾝｼﾞﾎﾟﾝﾌﾟ |  |  | 5 | [34 empty] | 0
救急外来(夜救診側) | 1 | 救急処置室 | 救急部門 | 救急科 | 1 | 器材庫 |  |  | 移設 |  | ｼﾐｭﾚｰﾀ |  | ﾚｻｼｱﾝ*1、ｾｰﾌﾞﾏﾝ*1、挿管・切開系*3 | 1 | [34 empty] | 0
救急外来(夜救診側) | 1 | 救急処置室 | 救急部門 | 救急科 | 1 | 器材庫 |  |  |  |  | 扇風機（什器備品） |  | 熱中症診療にｴｱｺﾝと合わせ使用 | 1 | [34 empty] | 0
救急外来(夜救診側) | 1 | 救急処置室 | 救急部門 | 救急科 | 1 | 初療室3 |  | - | 移設 |  | ﾋﾞﾃﾞｵ型喉頭鏡 | ﾒﾄﾄﾞﾛﾆｯｸ | McGRATH | 2 | [34 empty] | 0
救急外来(夜救診側) | 1 | 救急処置室 | 救急部門 | 救急科 | 1 | 初療室3 |  | - | 移設 |  | ﾋﾞﾃﾞｵ型喉頭鏡 | ﾍﾟﾝﾀｯｸｽ(日本光電) | AWS-S100L | 1 | [34 empty] | 0
救急外来(夜救診側) | 1 | 救急処置室 | 救急部門 | 救急科 | 1 | 初療室1 |  |  | 移設 |  | 超音波画像診断装置 | GEﾍﾙｽｹｱ | Venue Go | 1 | 600 | 600 | 1520 | [11 empty] | R4 | [19 empty] | 0.5472
救急外来(夜救診側) | 1 | 救急処置室 | 救急部門 | 救急科 | 1 | 初療室1 |  |  | 移設 |  | ﾍｯﾄﾞﾗｲﾄ |  |  | 1 | [34 empty] | 0
救急外来(夜救診側) | 1 | 救急処置室 | 救急部門 | 救急科 | 1 | 初療室1 |  |  | 移設 |  | ﾌﾚﾝﾂｪﾙﾒｶﾞﾈ |  |  | 1 | [34 empty] | 0
救急外来(夜救診側) | 1 | 救急処置室 | 救急部門 | 救急科 | 1 | 初療室3 |  |  | 移設 |  | 人工呼吸器 | IMI | MODEL T60 | 1 | [34 empty] | 0
救急外来(夜救診側) | 1 | 救急処置室 | 救急部門 | 救急科 | 1 | 初療室2 |  | MEリストから転記 | 移設 |  | 人工呼吸器 | IMI | MODEL T60 | 1 | [14 empty] | 2020-12-24 | [19 empty] | 0
救急外来(夜救診側) | 1 | 救急処置室 | 救急部門 | 救急科 | 1 | 初療室3 |  |  | 移設 |  | 骨髄針(保管棚) | teleflex | Arrow EZ-IO 骨髄穿刺ｼｽﾃﾑ | 1 | [14 empty] | R4 | [19 empty] | 0
救急外来(夜救診側) | 1 | 救急処置室 | [8 empty] | 空気清浄機 |  |  | 1
救急外来(夜救診側) | 1 | 救急処置室 | 救急部門 | 救急科 | 1 | 初療室3 |  |  | 移設 |  | 心電計 | 日本光電 | ECG-2450 | 1 | 370 | 650 | 1100 | [11 empty] | R4 | [19 empty] | 0.26455
救急外来(夜救診側) | 1 | 救急処置室 | 救急部門 | 救急科 | 1 | 救急フロア内 |  |  | 移設 |  | ｽﾄﾚｯﾁｬｰ | 村中 |  | 1 | 1900 | 600 | 900 | [11 empty] | R4 | [19 empty] | 1.026
救急外来(夜救診側) | 1 | 救急処置室 | 救急部門 | 救急科 | 1 | 救急フロア内 |  |  | 移設 |  | ｽﾄﾚｯﾁｬｰ | 村中 |  | 1 | 1900 | 600 | 900 | [11 empty] | R4 | [19 empty] | 1.026
救急外来(夜救診側) | 1 | 救急処置室 | [8 empty] | 丸椅子 | ｸﾞﾚｰ |  | 1 | 450 | 450 | 700 | [31 empty] | 0.14175
救急外来(夜救診側) | 1 | 救急処置室 | [8 empty] | ﾎﾜｲﾄﾎﾞｰﾄﾞ | 壁掛け |  | 1 | 450 | 50 | 350 | [30 empty] | ● | 0.007875
救急外来(夜救診側) | 1 | 救急処置室 | [8 empty] | ｽﾃﾝﾚｽｶｰﾄ | 折りたたみ 2段 |  | 1 | 600 | 450 | 850 | [31 empty] | 0.2295
救急外来(夜救診側) | 1 | 救急処置室 | [8 empty] | ﾌﾟﾘﾝﾀｰ | ｷｮｰｾﾗ | P3145dn | 1 | 380 | 420 | 290 | [31 empty] | 0.046284
救急外来(夜救診側) | 1 | 救急処置室 | [8 empty] | ｽﾃﾝﾚｽｶｰﾄ | 3段 |  | 2 | 630 | 340 | 860 | [31 empty] | 0.36842
救急外来(夜救診側) | 1 | 救急処置室 | [8 empty] | 手台 |  |  | 1 | 350 | 350 | 750 | [31 empty] | 0.091875
救急外来(夜救診側) | 1 | 救急処置室 | [8 empty] | 点滴ｽﾀﾝﾄﾞ |  |  | 2 | [34 empty] | 0
救急外来(夜救診側) | 1 | 救急処置室 | [8 empty] | 吸引ｽﾀﾝﾄﾞ |  |  | 2 | [34 empty] | 0
救急外来(夜救診側) | 1 | 救急処置室 | [8 empty] | 生体情報ﾓﾆﾀ(ﾍﾞｯﾄﾞｻｲﾄﾞﾓﾆﾀ) | ﾌｨﾘｯﾌﾟｽ | IntelliVue MX700 | 1 | 600 | 600 | 1500 | [31 empty] | 0.54
救急外来(夜救診側) | 1 | 救急処置室 | [8 empty] | 気管支鏡 | TOKIBO |  | 1 | 500 | 500 | 1400 | [31 empty] | 0.35
救急外来(夜救診側) | 1 | 救急処置室 | [8 empty] | ｺﾞﾐ箱 |  |  | 3 | [34 empty] | 0
救急外来(夜救診側) | 1 | 救急処置室 | [8 empty] | 感染性廃棄物ｽﾀﾝﾄﾞ | 大 |  | 1 | 450 | 550 | 700 | [31 empty] | 0.17325
救急外来(夜救診側) | 1 | 救急処置室 | [8 empty] | 感染性廃棄物ｽﾀﾝﾄﾞ | 小 |  | 1 | [34 empty] | 0
救急外来(夜救診側) | 1 | 救急処置室 | [8 empty] | 足台 |  |  | 1 | 370 | 380 | 430 | [31 empty] | 0.060458
救急外来(夜救診側) | 1 | 救急処置室 | [8 empty] | ﾌﾟﾗｽﾁｯｸｶｰﾄ | 白 4段 |  | 1 | 300 | 400 | 1120 | [31 empty] | 0.1344
救急外来(夜救診側) | 1 | 救急処置室 | [8 empty] | ﾒｰﾖｰ台 |  |  | 1 | 300 | 500 | 920 | [31 empty] | 0.138
救急外来(夜救診側) | 1 | 救急処置室 | [8 empty] | 卓上棚 |  |  | 1 | 550 | 350 | 550 | [31 empty] | 0.10587
救急外来(夜救診側) | 1 | 救急処置室 | [8 empty] | ｼｪﾙﾌ |  |  | 2 | 580 | 440 | 440 | [31 empty] | 0.22458
救急外来(夜救診側) | 1 | 救急処置室 | [8 empty] | ｼｪﾙﾌ |  |  | 1 | 580 | 440 | 320 | [31 empty] | 0.081664
救急外来(夜救診側) | 1 | 救急処置室 | [8 empty] | ﾌﾟﾘﾝﾀｰ | Canon | MF551dw | 1 | 430 | 450 | 450 | [31 empty] | 0.087075
救急外来(夜救診側) | 1 | 救急処置室 | [8 empty] | ﾀｵﾙﾃﾞｨｽﾍﾟﾝｻｰ |  |  | 1 | 300 | 420 | 500 | [31 empty] | 0.063
救急外来(夜救診側) | 1 | 救急処置室 | [8 empty] | ｼｪﾙﾌ | 卓上 白 |  | 1 | 580 | 440 | 1000 | [31 empty] | 0.2552
救急外来(夜救診側) | 1 | 救急処置室 | [8 empty] | 時計 |  |  | 1 | [33 empty] | ● | 0
救急外来(夜救診側) | 1 | 救急処置室 | [8 empty] | 賞状 |  |  | 1 | [33 empty] | ● | 0
救急外来(夜救診側) | 1 | 救急処置室 | [8 empty] | 高精細ﾓﾆﾀｰ |  |  | 3 | [34 empty] | 0
救急外来(夜救診側) | 1 | 救急処置室 | [8 empty] | ﾉｰﾄPC |  |  | 3 | [34 empty] | 0
救急外来(夜救診側) | 1 | 救急処置室 | [8 empty] | ﾃﾞｽｸﾄｯﾌﾟPC |  |  | 2 | [34 empty] | 0
救急外来(夜救診側) | 1 | 救急処置室 | [8 empty] | ﾀﾞﾝﾎﾞｰﾙ |  |  | 35 | [34 empty] | 2.5
救急外来(夜救診側) | 1 | 夜急診事務室 | [5 empty] | 5424 |  |  | ﾚﾀｰｹｰｽ | ﾚﾀｰｷｬﾋﾞﾈｯﾄ |  | 1 | 550 | 400 | 880 | [25 empty] | 3603 | 20 | 救急科･看護部 | D | ※記載なし |  | 0.1936
救急外来(夜救診側) | 1 | 夜急診事務室 | [5 empty] | 5425 |  |  | 下棚(ｼｪﾙﾋﾞﾝｸﾞ) | ｻｲﾄﾞﾃｰﾌﾞﾙ 白 |  | 1 | 500 | 320 | 540 | [25 empty] | 3604 | 20 | 救急科･看護部 | D | ※記載なし |  | 0.0864
救急外来(夜救診側) | 1 | 夜急診事務室 | [5 empty] | 5426 |  |  | 平机 |  |  | 1 | 700 | 600 | 670 | [25 empty] | 3605 | 20 | 救急科･看護部 | D | ※記載なし |  | 0.2814
救急外来(夜救診側) | 1 | 夜急診事務室 | [5 empty] | 5427 |  |  | ﾎﾜｲﾄﾎﾞｰﾄﾞ | 壁掛け |  | 1 | 900 | 70 | 600 | [25 empty] | 3606 | 20 | 救急科･看護部 | B | ※記載なし | ● | 0.0378
救急外来(夜救診側) | 1 | 夜急診事務室 | [5 empty] | 5428 |  |  | 平机 |  |  | 1 | 800 | 680 | 700 | [25 empty] | 3607 | 20 | 救急科･看護部 | D | ※記載なし |  | 0.3808
救急外来(夜救診側) | 1 | 夜急診事務室 | [5 empty] | 5429 |  |  | 事務椅子(肘無) | 黒 |  | 1 | 450 | 450 | 700 | [25 empty] | 3608 | 20 | 救急科･看護部 | A | ※記載なし |  | 0.14175
救急外来(夜救診側) | 1 | 夜急診事務室 | [5 empty] | 5430 |  |  | ﾎﾜｲﾄﾎﾞｰﾄﾞ | 壁掛け |  | 1 | 1300 | 70 | 900 | [25 empty] | 3609 | 20 | 救急科･看護部 | B | ※記載なし | ● | 0.0819
救急外来(夜救診側) | 1 | 夜急診事務室 | [5 empty] | 5431 |  |  | PCﾗｯｸ |  |  | 1 | 600 | 700 | 1230 | [25 empty] | 3610 | 20 | 救急科･看護部 | C | ※記載なし |  | 0.5166
救急外来(夜救診側) | 1 | 夜急診事務室 | [5 empty] | 5432 |  |  | 平机 |  |  | 1 | 900 | 800 | 730 | [25 empty] | 3611 | 20 | 救急科･看護部 | D | ※記載なし |  | 0.5256
救急外来(夜救診側) | 1 | 夜急診事務室 | [5 empty] | 5433 |  |  | 事務椅子(肘無) | ﾈｲﾋﾞｰ |  | 1 | 450 | 450 | 700 | [25 empty] | 3612 | 20 | 救急科･看護部 | D | ※記載なし |  | 0.14175
救急外来(夜救診側) | 1 | 夜急診事務室 | [5 empty] | 5434 |  |  | 平机 |  |  | 1 | 900 | 800 | 730 | [25 empty] | 3613 | 20 | 救急科･看護部 | C | ※記載なし |  | 0.5256
救急外来(夜救診側) | 1 | 夜急診事務室 | [5 empty] | 5435 |  |  | 事務椅子(肘無) | 黒 |  | 1 | 450 | 450 | 700 | [25 empty] | 3614 | 20 | 救急科･看護部 | A | ※記載なし |  | 0.14175
救急外来(夜救診側) | 1 | 夜急診事務室 | [5 empty] | 5436 |  |  | 平机 |  |  | 1 | 600 | 600 | 660 | [25 empty] | 3615 | 20 | 救急科･看護部 | D | ※記載なし |  | 0.2376
救急外来(夜救診側) | 1 | 夜急診事務室 | [5 empty] | 5437 |  |  | 台 | ｻｲﾄﾞﾃｰﾌﾞﾙ 木目 |  | 1 | 400 | 400 | 700 | [25 empty] | 3616 | 20 | 救急科･看護部 | B | ※記載なし |  | 0.112
救急外来(夜救診側) | 1 | 夜急診事務室 | [5 empty] | 5438 |  |  | 丸椅子 | 黄緑 |  | 1 | 300 | 300 | 450 | [25 empty] | 3617 | 20 | 救急科･看護部 | B | ※記載なし |  | 0.0405
救急外来(夜救診側) | 1 | 夜急診事務室 | [5 empty] | 5439 |  |  | ﾒﾃﾞｨｶﾙｽｸﾘｰﾝ |  |  | 1 | 900 | 400 | 1600 | [25 empty] | 3618 | 20 | 救急科･看護部 | D | ※記載なし |  | 0.576
救急外来(夜救診側) | 1 | 夜急診事務室 | [5 empty] | 5440 |  |  | ﾎﾜｲﾄﾎﾞｰﾄﾞ | 壁掛け |  | 1 | 1180 | 20 | 900 | [25 empty] | 3619 | 20 | 救急科･看護部 | A | ※記載なし | ● | 0.02124
救急外来(夜救診側) | 1 | 夜急診事務室 | [5 empty] | 5441 |  |  | ﾎﾜｲﾄﾎﾞｰﾄﾞ | 壁掛け |  | 1 | 1500 | 30 | 900 | [21 empty] | 月次 |  |  |  | 3620 | 20 | 救急科･看護部 | A | ※記載なし | ● | 0.0405
救急外来(夜救診側) | 1 | 夜急診事務室 | [5 empty] | 5442 |  |  | 平机 |  |  | 1 | 800 | 760 | 700 | [25 empty] | 3621 | 20 | 救急科･看護部 | C | ※記載なし |  | 0.4256
救急外来(夜救診側) | 1 | 夜急診事務室 | [5 empty] | 5443 |  |  | 電子ﾚﾝｼﾞ | SHARP | RE-V5 | 1 | 440 | 330 | 300 | [25 empty] | 3622 | 20 | 救急科･看護部 | C | ※記載なし |  | 0.04356
救急外来(夜救診側) | 1 | 夜急診事務室 | [5 empty] | 5444 |  |  | ﾄｰｽﾀｰ | ﾂｲﾝﾊﾞｰﾄﾞ |  | 1 | 370 | 170 | 220 | [25 empty] | 3623 | 20 | 救急科･看護部 | A | ※記載なし |  | 0.013838
救急外来(夜救診側) | 1 | 夜急診事務室 | [5 empty] | 5445 |  |  | 冷蔵庫 | ﾊｲｱｰﾙ |  | 1 | 440 | 480 | 520 | [25 empty] | 3624 | 20 | 救急科･看護部 | B | ※記載なし |  | 0.10982
救急外来(夜救診側) | 1 | 夜急診事務室 | [5 empty] | 5446 |  |  | 折りたたみ椅子 | ﾊﾟｲﾌﾟ椅子 |  | 1 | 450 | 450 | 700 | [25 empty] | 3625 | 20 | 救急科･看護部 | B | ※記載なし |  | 0.14175
救急外来(夜救診側) | 1 | 夜急診事務室 | [5 empty] | 5447 |  |  | 電気ﾎﾟｯﾄ | ﾀｲｶﾞｰ | PVN-A | 1 | 200 | 260 | 350 | [25 empty] | 3626 | 20 | 救急科･看護部 | B | ※記載なし |  | 0.0182
救急外来(夜救診側) | 1 | 夜急診事務室 | [5 empty] | 5448 |  |  | 待合椅子(背無) |  |  | 1 | 1800 | 800 | 800 | [25 empty] | 3627 | 20 | 救急科･看護部 | A | ※記載なし |  | 1.152
救急外来(夜救診側) | 1 | 夜急診事務室 | [5 empty] | 5449 |  |  | ﾒﾃﾞｨｶﾙｽｸﾘｰﾝ |  |  | 1 | 900 | 400 | 1610 | [25 empty] | 3628 | 20 | 救急科･看護部 | B | ※記載なし |  | 0.5796
救急外来(夜救診側) | 1 | 夜急診事務室 | [5 empty] | 5450 |  |  | ﾒﾃﾞｨｶﾙｽｸﾘｰﾝ |  |  | 1 | 900 | 400 | 1610 | [25 empty] | 3629 | 20 | 救急科･看護部 | B | ※記載なし |  | 0.5796
救急外来(夜救診側) | 1 | 夜急診事務室 | [5 empty] | 5451 |  |  | 電気ﾎﾟｯﾄ | 象印 | CD-WY22 | 1 | 200 | 260 | 350 | [25 empty] | 3630 | 20 | 救急科･看護部 | A | ※記載なし |  | 0.0182
救急外来(夜救診側) | 1 | 夜急診事務室 | [5 empty] | 5452 |  |  | ﾌﾟﾘﾝﾀｰ台 |  |  | 1 | 500 | 500 | 700 | [25 empty] | 3631 | 20 | 救急科･看護部 | A | ※記載なし |  | 0.175
救急外来(夜救診側) | 1 | 夜急診事務室 | [5 empty] | 5453 |  |  | 事務椅子(肘無) | 青 |  | 1 | 450 | 450 | 700 | [25 empty] | 3632 | 20 | 救急科･看護部 | B | ※記載なし |  | 0.14175
救急外来(夜救診側) | 1 | 夜急診事務室 | [5 empty] | 5454 |  |  | ｶｳﾝﾀｰ |  |  | 1 | 1200 | 450 | 950 | [25 empty] | 3633 | 20 | 救急科･看護部 | A | ※記載なし |  | 0.513
救急外来(夜救診側) | 1 | 夜急診事務室 | [8 empty] | 平机 |  |  | 1 | 830 | 680 | 700 | [31 empty] | 0.39508
救急外来(夜救診側) | 1 | 夜急診事務室 | [8 empty] | 収納ｹｰｽ | 3段 |  | 1 | 320 | 420 | 630 | [31 empty] | 0.084672
救急外来(夜救診側) | 1 | 夜急診事務室 | [8 empty] | ｺﾞﾐ箱 |  |  | 1 | [34 empty] | 0
救急外来(夜救診側) | 1 | 夜急診事務室 | [8 empty] | ﾌﾟﾘﾝﾀｰ | ｷｮｰｾﾗ | P3145dn | 1 | 380 | 420 | 290 | [31 empty] | 0.046284
救急外来(夜救診側) | 1 | 夜急診事務室 | [8 empty] | 診察券発行機 | ﾃﾞｰﾀｶｰﾄﾞ | ENTRUST | 1 | 350 | 670 | 500 | [31 empty] | 0.11725
救急外来(夜救診側) | 1 | 夜急診事務室 | [8 empty] | 待合椅子 | 黒 背 |  | 1 | 1800 | 900 | 800 | [31 empty] | 1.296
救急外来(夜救診側) | 1 | 夜急診事務室 | [8 empty] | ﾌﾟﾘﾝﾀｰ | Canon | MF551dw | 1 | 430 | 450 | 450 | [31 empty] | 0.087075
救急外来(夜救診側) | 1 | 夜急診事務室 | [8 empty] | ﾎﾜｲﾄﾎﾞｰﾄﾞ | 壁掛け |  | 2 | 280 | 50 | 380 | [30 empty] | ● | 0.01064
救急外来(夜救診側) | 1 | 夜急診事務室 | [8 empty] | 時計 |  |  | 1 | [33 empty] | ● | 0
救急外来(夜救診側) | 1 | 夜急診事務室 | [8 empty] | ﾃﾞｽｸﾄｯﾌﾟPC |  |  | 5 | [34 empty] | 0
救急外来(夜救診側) | 1 | 夜急診事務室 | [8 empty] | ﾀﾞﾝﾎﾞｰﾙ |  |  | 35 | [34 empty] | 3.5
救急外来(夜救診側) | 1 | 薬局 | [5 empty] | 5415 |  |  | 平机 |  |  | 1 | 1060 | 730 | 740 | [25 empty] | 3594 | 20 | 救急科･看護部 | C | ※記載なし |  | 0.57261
救急外来(夜救診側) | 1 | 薬局 | [5 empty] | 5416 |  |  | ｵｰﾌﾟﾝ棚 | 軽量棚 4段 |  | 1 | 800 | 250 | 1200 | [21 empty] | 机上 |  |  |  | 3595 | 20 | 救急科･看護部 | C | ※記載なし |  | 0.24
救急外来(夜救診側) | 1 | 薬局 | 薬剤部･夜急診 |  | 1 | 薬剤窓口･夜間薬局 |  | 5417 | 移設 |  | 丸椅子 | 黒 |  | 1 | 300 | 300 | 450 | [25 empty] | 3596 | 20 | 救急科･看護部 | A | 〇 |  | 0.0405
救急外来(夜救診側) | 1 | 薬局 | 薬剤部･夜急診 |  | 1 | 薬剤窓口･夜間薬局 |  | 5418 | 移設 |  | 片袖机 |  |  | 1 | 910 | 640 | 740 | [25 empty] | 3597 | 20 | 救急科･看護部 | B | 〇 |  | 0.43098
救急外来(夜救診側) | 1 | 薬局 | [5 empty] | 5419 |  |  | 丸椅子 | 緑 |  | 1 | 300 | 300 | 450 | [25 empty] | 3598 | 20 | 救急科･看護部 | B | ※記載なし |  | 0.0405
救急外来(夜救診側) | 1 | 薬局 | [5 empty] | 5420 |  |  | 収納棚(木製) | 卓上 |  | 1 | 590 | 300 | 880 | [25 empty] | 3599 | 20 | 救急科･看護部 | C | ※記載なし |  | 0.15576
救急外来(夜救診側) | 1 | 薬局 | 薬剤部･夜急診 |  | 1 | 薬剤窓口･夜間薬局 |  | 5421 | 移設 |  | 台(木製) |  |  | 1 | 750 | 400 | 900 | [25 empty] | 3600 | 20 | 救急科･看護部 | C | 〇 |  | 0.27
救急外来(夜救診側) | 1 | 薬局 | [5 empty] | 5422 |  |  | 待合椅子(背無) | 白 |  | 1 | 1700 | 600 | 720 | [25 empty] | 3601 | 20 | 救急科･看護部 | C | ※記載なし |  | 0.7344
救急外来(夜救診側) | 1 | 薬局 | [5 empty] | 5423 |  |  | ﾎﾜｲﾄﾎﾞｰﾄﾞ | 壁掛け |  | 1 | 1180 | 20 | 900 | [25 empty] | 3602 | 20 | 救急科･看護部 | B | ※記載なし | ● | 0.02124
救急外来(夜救診側) | 1 | 薬局 | [5 empty] | 1432 |  |  | 錠剤台 | ﾄｰｼｮｰ | MR-203C-45 上下連結 | 1 | 900 | 330 | 2100 |  | 〇 | [28 empty] | ● | 0.6237
救急外来(夜救診側) | 1 | 薬局 | [5 empty] | 1433 |  |  | 薬用保冷庫 | SANYO |  | 1 | 700 | 500 | 930 |  | 〇 | [29 empty] | 0.3255
救急外来(夜救診側) | 1 | 薬局 | [5 empty] | 1434 |  |  | 電子天秤 | yuyama | RCS620D | 1 | 200 | 350 | 200 |  | 〇 | [29 empty] | 0.014
救急外来(夜救診側) | 1 | 薬局 | [5 empty] | 1435 |  |  | 電子天秤 | A&D | ET-300WR | 1 | 180 | 240 | 180 |  | 〇 | [29 empty] | 0.007776
救急外来(夜救診側) | 1 | 薬局 | [5 empty] | 1436 |  |  | 分包機 | yuyama | Reno | 1 | 550 | 450 | 1000 |  | 〇 | [29 empty] | 0.2475
救急外来(夜救診側) | 1 | 薬局 | [5 empty] | 1437 |  |  | 薬品ｶｰﾄ(注射薬) |  |  | 1 | 600 | 550 | 900 | [31 empty] | 0.297
救急外来(夜救診側) | 1 | 薬局 | [8 empty] | 収納ｹｰｽ | 3段 |  | 1 | 350 | 430 | 580 | [31 empty] | 0.08729
救急外来(夜救診側) | 1 | 薬局 | [8 empty] | ﾌﾟﾘﾝﾀｰ | EPSON | PX-049A | 1 | 390 | 280 | 140 | [31 empty] | 0.015288
救急外来(夜救診側) | 1 | 薬局 | [8 empty] | 薬品保冷庫 | PHC | MPR-S150H-PJ 5℃ | 1 | 800 | 500 | 1130 | [31 empty] | 0.452
救急外来(夜救診側) | 1 | 薬局 | [8 empty] | 卓上棚 | 木製 L字 |  | 1 | 600 | 540 | 770 | [31 empty] | 0.24948
救急外来(夜救診側) | 1 | 薬局 | [8 empty] | 時計 |  |  | 1 | [33 empty] | ● | 0
救急外来(夜救診側) | 1 | 薬局 | [8 empty] | ﾉｰﾄPC |  |  | 1 | [34 empty] | 0
救急外来(夜救診側) | 1 | 薬局 | [8 empty] | ﾀﾞﾝﾎﾞｰﾙ |  |  | 25 | [34 empty] | 2.5
DMAT | 2 | 倉庫2-1(DMAT･防災備品室) | [5 empty] | 5722 |  |  | ｵｰﾌﾟﾝ棚 | 軽量棚 6段 |  | 1 | 1200 | 300 | 1800 | [25 empty] | 2800 | 9 | 看護部 | B | 〇 |  | 0.648
DMAT | 2 | 倉庫2-1(DMAT･防災備品室) | [5 empty] | 5723 |  |  | ｵｰﾌﾟﾝ棚 | 軽量棚 4段 |  | 1 | 1200 | 300 | 1800 | [25 empty] | 2801 | 9 | 看護部 | B | 〇 |  | 0.648
DMAT | 2 | 倉庫2-1(DMAT･防災備品室) | [5 empty] | 5724 |  |  | ﾜｲﾔｰﾗｯｸ | ｼｪﾙﾌｶｰﾄ 3段 |  | 1 | 1500 | 630 | 1580 | [25 empty] | 2802 | 9 | 看護部 | A | 〇 |  | 1.4931
DMAT | 2 | 倉庫2-1(DMAT･防災備品室) | [5 empty] | 5725 |  |  | 衣装ｹｰｽ | 6段 |  | 1 | 380 | 750 | 1150 | [25 empty] | 2803 | 9 | 看護部 | B | 〇 |  | 0.32775
DMAT | 2 | 倉庫2-1(DMAT･防災備品室) | [5 empty] | 5726 |  |  | 衣装ｹｰｽ | 6段 |  | 1 | 380 | 750 | 1150 | [25 empty] | 2804 | 9 | 看護部 | B | 〇 |  | 0.32775
DMAT | 2 | 倉庫2-1(DMAT･防災備品室) | [5 empty] | 5727 |  |  | 衣装ｹｰｽ | 6段 |  | 1 | 380 | 750 | 1150 | [25 empty] | 2805 | 9 | 看護部 | B | 〇 |  | 0.32775
DMAT | 2 | 倉庫2-1(DMAT･防災備品室) | [8 empty] | ｵﾘｺﾝ |  |  | 23 | [34 empty] | 2.3
DMAT | 2 | 倉庫2-1(DMAT･防災備品室) | [8 empty] | 平台車 |  |  | 2 | 500 | 600 | 120 | [31 empty] | 0.072
DMAT | 2 | 倉庫2-1(DMAT･防災備品室) | [8 empty] | ﾎﾜｲﾄﾎﾞｰﾄﾞ | 移動式 |  | 1 | 800 | 400 | 1200 | [31 empty] | 0.384
DMAT | 2 | 倉庫2-1(DMAT･防災備品室) | [8 empty] | ｽｰﾂｹｰｽ | 緑･ｵﾚﾝｼﾞ･黄色 |  | 3 | 500 | 300 | 750 | [31 empty] | 0.3375
DMAT | 2 | 倉庫2-1(DMAT･防災備品室) | [8 empty] | 手押台車 | 青 |  | 1 | 400 | 600 | 600 | [31 empty] | 0.144
DMAT | 2 | 倉庫2-1(DMAT･防災備品室) | [8 empty] | 既存ﾀﾞﾝﾎﾞｰﾙ |  |  | 5 | [34 empty] | 0.5
DMAT | 2 | 倉庫2-1(DMAT･防災備品室) | [8 empty] | ﾀﾞﾝﾎﾞｰﾙ |  |  | 10 | [34 empty] | 1

## ケモ
現病院 |  |  | 新病院 |  |  |  | ﾒｰｶｰ移設 | ﾗﾍﾞﾙ番号 | 整備区分 2025年 | 整備区分 現在 | 機器名称 | ﾒｰｶｰ名 | 品番(型式) | 数量 | 外形寸法(mm) |  |  | 電気容量 |  |  |  | 給排水設備 |  |  | その他設備 （給蒸/排蒸/ｶﾞｽ /ﾀﾞｸﾄ有無等） | ｼｽﾃﾑ 接続 | 備 考 （特記事項あれば 記載） | 備品シール番号 | 取得年月日 | 使用 状況 | 移設可否 | 移設できない・買い替えが必要な理由 | 要望 済み | ﾘｰｽ・ ﾚﾝﾀﾙ | ｷｬｽﾀｰ | 肘 | 背 | 備考（病院コメント） | 備考 | 購入年月日 | 写真 | ｺﾒﾝﾄ | 通し№(初期) | 部署№ | 事前配布先部署 | ﾗﾝｸ A/B/C/D | 移設可否 | 施工 | 物量
部署名 | 階 | 室名 | 部署名 | 部署名 | 階 | 室名 | [8 empty] | 幅 （W） | 奥行 （D） | 高さ （H） | 電池 | 1φ 100V | 1φ 200V | 3φ 200V | 給水 | 給湯 | 排水 | [17 empty] | 丸岡ｺﾒﾝﾄ
化学療法室 | 1 | 化学療法室 | [5 empty] | 0575 |  |  | 輸液ﾎﾟﾝﾌﾟ | ﾃﾙﾓ | TE-281N | 1 | 500 | 500 | 1800 |  | 〇 | [7 empty] | ME管理（念のためシール貼付） |  |  | ○ | [18 empty] | 0.45
化学療法室 | 1 | 化学療法室 | [5 empty] | 0576 |  |  | 輸液ﾎﾟﾝﾌﾟ | ﾃﾙﾓ | TE-281N | 1 | 500 | 500 | 1800 |  | 〇 | [7 empty] | ME管理（念のためシール貼付） |  |  | ○ | [18 empty] | 0.45
化学療法室 | 1 | 化学療法室 | [5 empty] | 0577 |  |  | 輸液ﾎﾟﾝﾌﾟ | ﾃﾙﾓ | TE-281N | 1 | 500 | 500 | 1800 |  | 〇 | [7 empty] | ME管理（念のためシール貼付） |  |  | ○ | [18 empty] | 0.45
化学療法室 | 1 | 化学療法室 | [5 empty] | 0578 |  |  | 輸液ﾎﾟﾝﾌﾟ | ﾃﾙﾓ | TE-281N | 1 | 500 | 500 | 1800 |  | 〇 | [7 empty] | ME管理（念のためシール貼付） |  |  | ○ | [18 empty] | 0.45
化学療法室 | 1 | 化学療法室 | 化学療法部門 | 化学療法室 | 2 | 化学療法室 |  | 0579 | 移設 |  | ﾘｸﾗｲﾆﾝｸﾞﾁｪｱ | ﾊﾟﾗﾏｳﾝﾄﾍﾞｯﾄﾞ | KA-8250 | 1 | 900 | 1600 | 1300 |  | 〇 | [7 empty] | TV付（カード） |  |  | ○ | [18 empty] | 1.872
化学療法室 | 1 | 化学療法室 | 化学療法部門 | 化学療法室 | 2 | 化学療法室 |  | 0580 | 移設 |  | ﾘｸﾗｲﾆﾝｸﾞﾁｪｱ | ﾊﾟﾗﾏｳﾝﾄﾍﾞｯﾄﾞ | KA-8250 | 1 | 900 | 1600 | 1300 |  | 〇 | [7 empty] | TV付（カード） |  |  | ○ | [18 empty] | 1.872
化学療法室 | 1 | 化学療法室 | 化学療法部門 | 化学療法室 | 2 | 化学療法室 |  | 0581 | 移設 |  | ﾘｸﾗｲﾆﾝｸﾞﾁｪｱ | ﾊﾟﾗﾏｳﾝﾄﾍﾞｯﾄﾞ | KA-8250 | 1 | 900 | 1600 | 1300 |  | 〇 | [7 empty] | TV付（カード） |  |  | ○ | [18 empty] | 1.872
化学療法室 | 1 | 化学療法室 | 化学療法部門 | 化学療法室 | 2 | SS |  | 0582 | 移設 |  | 家庭用冷凍庫(ｱｲｽﾉﾝ用) | ﾊｲｱｰﾙ |  | 1 | 500 | 600 | 1300 |  | 〇 | [10 empty] | ○ | [18 empty] | 0.39
化学療法室 | 1 | 化学療法室 | [5 empty] | 0583 |  |  | 輸液ﾎﾟﾝﾌﾟ | ﾃﾙﾓ | TE-281N | 1 | 500 | 500 | 1800 |  | 〇 | [7 empty] | ME管理（念のためシール貼付） |  |  | ○ | [18 empty] | 0.45
化学療法室 | 1 | 化学療法室 | [5 empty] | 0584 |  |  | 輸液ﾎﾟﾝﾌﾟ | ﾃﾙﾓ | TE-281N | 1 | 500 | 500 | 1800 |  | 〇 | [7 empty] | ME管理（念のためシール貼付） |  |  | ○ | [18 empty] | 0.45
化学療法室 | 1 | 化学療法室 | 化学療法部門 | 化学療法室 | 2 | 化学療法室 |  | 0585 | 移設 |  | ﾘｸﾗｲﾆﾝｸﾞﾁｪｱ | ﾊﾟﾗﾏｳﾝﾄﾍﾞｯﾄﾞ | KA-8250 | 1 | 900 | 1600 | 1300 |  | 〇 | [7 empty] | TV付（カード） |  |  | ○ | [18 empty] | 1.872
化学療法室 | 1 | 化学療法室 | 化学療法部門 | 化学療法室 | 2 | 化学療法室 |  | 0586 | 移設 |  | ﾘｸﾗｲﾆﾝｸﾞﾁｪｱ | ﾊﾟﾗﾏｳﾝﾄﾍﾞｯﾄﾞ | KA-8250 | 1 | 900 | 1600 | 1300 |  | 〇 | [7 empty] | TV付（カード） |  |  | ○ | [18 empty] | 1.872
化学療法室 | 1 | 化学療法室 | 化学療法部門 | 化学療法室 | 2 | 化学療法室 |  | 0587 | 移設 |  | ﾘｸﾗｲﾆﾝｸﾞﾁｪｱ | ﾊﾟﾗﾏｳﾝﾄﾍﾞｯﾄﾞ | KA-8250 | 1 | 900 | 1600 | 1300 |  | 〇 | [7 empty] | TV付（カード） |  |  | ○ | [18 empty] | 1.872
化学療法室 | 1 | 化学療法室 | [5 empty] | 0588 |  |  | 輸液ﾎﾟﾝﾌﾟ | ﾃﾙﾓ | TE-281N | 1 | 500 | 500 | 1800 |  | 〇 | [7 empty] | ME管理（念のためシール貼付） |  |  | ○ | [18 empty] | 0.45
化学療法室 | 1 | 化学療法室 | 化学療法部門 | 化学療法室 | 2 | 化学療法室 |  |  | 移設 |  | 輸液ﾎﾟﾝﾌﾟ | ﾃﾙﾓ | TE-281N | 6 | 500 | 500 | 1800 | [31 empty] | 2.7
化学療法室 | 1 | 化学療法室 | [5 empty] | 3223 |  |  | PCｶｰﾄ | 白 |  | 1 | 500 | 550 | 1050 | [25 empty] | 3106 | 32 | 看護部 | B |  |  | 0.28875
化学療法室 | 1 | 化学療法室 | [5 empty] | 3224 |  |  | ﾊｲｽﾂｰﾙ | ﾋﾟﾝｸ |  | 1 | 450 | 450 | 600 | [17 empty] | ○ |  | ○ | [5 empty] | 3107 | 32 | 看護部 | B |  |  | 0.1215
化学療法室 | 1 | 化学療法室 | [5 empty] | 3225 |  |  | PCｶｰﾄ | 白 |  | 1 | 500 | 550 | 1050 | [25 empty] | 3108 | 32 | 看護部 | B |  |  | 0.28875
化学療法室 | 1 | 化学療法室 | [5 empty] | 3226 |  |  | 丸椅子 | 黒 |  | 1 | 300 | 300 | 450 | [17 empty] | ○ | [7 empty] | 3109 | 32 | 看護部 | B |  |  | 0.0405
化学療法室 | 1 | 化学療法室 | [5 empty] | 3227 |  |  | 鏡 | 移動式 |  | 1 | 300 | 400 | 1600 | [25 empty] | 3110 | 32 | 看護部 | B |  |  | 0.192
化学療法室 | 1 | 化学療法室 | [5 empty] | 3228 |  |  | 電子ﾚﾝｼﾞ | Panasonic | NE-EH224 | 1 | 480 | 350 | 250 | [25 empty] | 3111 | 32 | 看護部 | A |  |  | 0.042
化学療法室 | 1 | 化学療法室 | [8 empty] | 感染性廃棄物ｽﾀﾝﾄﾞ | 大 |  | 1 | 450 | 550 | 700 | [31 empty] | 0.17325
化学療法室 | 1 | 化学療法室 | [8 empty] | ｺﾞﾐ箱 |  |  | 2 | [34 empty] | 0
化学療法室 | 1 | 化学療法室 | [8 empty] | ｽﾃﾝﾚｽｶｰﾄ | 3段 |  | 1 | 470 | 350 | 900 | [31 empty] | 0.14805
化学療法室 | 1 | 化学療法室 | [8 empty] | 点滴ｽﾀﾝﾄﾞ |  |  | 6 | 380 | 380 | 1790 | [31 empty] | 1.5509
化学療法室 | 1 | 化学療法室 | [8 empty] | ｽﾃﾝﾚｽｶｰﾄ | 2段 |  | 6 | 450 | 300 | 850 | [31 empty] | 0.6885
化学療法室 | 1 | 化学療法室 | [8 empty] | 足台 |  |  | 2 | 400 | 280 | 200 | [31 empty] | 0.0448
化学療法室 | 1 | 化学療法室 | [8 empty] | ﾌﾟﾘﾝﾀｰ | ｷｮｰｾﾗ | P3145dn | 1 | 380 | 420 | 290 | [31 empty] | 0.046284
化学療法室 | 1 | 化学療法室 | [8 empty] | 手指消毒ｽﾀﾝﾄﾞ |  |  | 1 | 230 | 230 | 1100 | [31 empty] | 0.05819
化学療法室 | 1 | 化学療法室 | [8 empty] | 絵画 |  |  | 1 | [33 empty] | ● | 0
化学療法室 | 1 | 化学療法室 | [8 empty] | 時計 |  |  | 1 | [33 empty] | ● | 0
化学療法室 | 1 | 化学療法室 | [8 empty] | ﾉｰﾄPC |  |  | 2 | [34 empty] | 0
化学療法室 | 1 | 化学療法室 | [8 empty] | ﾀﾞﾝﾎﾞｰﾙ |  |  | 5 | [34 empty] | 0.5

## 整形脳
現病院 |  |  | 新病院 |  |  |  | ﾒｰｶｰ移設 | ﾗﾍﾞﾙ番号 | 整備区分 2025年 | 整備区分 現在 | 機器名称 | ﾒｰｶｰ名 | 品番(型式) | 数量 | 外形寸法(mm) |  |  | 電気容量 |  |  |  | 給排水設備 |  |  | その他設備 （給蒸/排蒸/ｶﾞｽ /ﾀﾞｸﾄ有無等） | ｼｽﾃﾑ 接続 | 備 考 （特記事項あれば 記載） | 備品シール番号 | 取得年月日 | 使用 状況 | 移設可否 | 移設できない・買い替えが必要な理由 | 要望 済み | ﾘｰｽ・ ﾚﾝﾀﾙ | ｷｬｽﾀｰ | 肘 | 背 | 備考（病院コメント） | 備考 | 購入年月日 | 写真 | ｺﾒﾝﾄ | 通し№(初期) | 部署№ | 事前配布先部署 | ﾗﾝｸ A/B/C/D | 移設可否 | 施工 | 物量
部署名 | 階 | 室名 | 部署名 | 部署名 | 階 | 室名 | [8 empty] | 幅 （W） | 奥行 （D） | 高さ （H） | 電池 | 1φ 100V | 1φ 200V | 3φ 200V | 給水 | 給湯 | 排水 | [17 empty] | 丸岡ｺﾒﾝﾄ
整形外科･形成外科･脳神経外科 | 1 | 受付 | [5 empty] | 1882 |  |  | 丸椅子 | ｸﾞﾚｰ |  | 1 | 300 | 300 | 450 | [20 empty] | Cのものについては現時点では使用できているが移転時には更に劣化している庫とが予想される |  |  |  |  | 3250 | 28 | 整形外科･看護部･形成外科･脳神経外科・脳卒中科 | C | ○ |  | 0.0405
整形外科･形成外科･脳神経外科 | 1 | 受付 | [5 empty] | 1894 |  |  | 棚(ｶﾞﾗｽ引違い)+棚(引違い) |  |  | 1 | 880 | 400 | 1850 | [20 empty] | Cのものについては現時点では使用できているが移転時には更に劣化している庫とが予想される |  |  |  |  | 3262 | 28 | 整形外科･看護部･形成外科･脳神経外科・脳卒中科 | C | ○ |  | 0.6512
整形外科･形成外科･脳神経外科 | 1 | 受付 | [5 empty] | 1895 |  |  | 丸椅子(ｽﾀｯｷﾝｸﾞ) |  |  | 1 | 300 | 300 | 450 | [17 empty] | 〇 |  |  | Cのものについては現時点では使用できているが移転時には更に劣化している庫とが予想される |  |  |  |  | 3263 | 28 | 整形外科･看護部･形成外科･脳神経外科・脳卒中科 | C | ○ |  | 0.0405
整形外科･形成外科･脳神経外科 | 1 | 受付 | 外来(内科) |  | 1 | ｽﾀｯﾌ作業ｽﾍﾟｰｽ2 |  | 1896 | 移設 |  | ﾊｲｽﾂｰﾙ | ﾋﾟﾝｸ |  | 1 | 300 | 300 | 450 | [25 empty] | 3264 | 28 | 整形外科･看護部･形成外科･脳神経外科・脳卒中科 | B | ○ |  | 0.0405
整形外科･形成外科･脳神経外科 | 1 | 受付 | [5 empty] | 1897 |  |  | 台 | ﾌﾟﾘﾝﾀｰ台 |  | 1 | 450 | 450 | 700 | [25 empty] | 3265 | 28 | 整形外科･看護部･形成外科･脳神経外科・脳卒中科 | B | ○ |  | 0.14175
整形外科･形成外科･脳神経外科 | 1 | 受付 | [5 empty] | 1898 |  |  | 下棚(ｼｪﾙﾋﾞﾝｸﾞ) | 軽量棚 4段 |  | 1 | 900 | 460 | 2100 | [20 empty] | 使えなくはないが… |  |  |  |  | 3266 | 28 | 整形外科･看護部･形成外科･脳神経外科・脳卒中科 | C | ○ |  | 0.8694
整形外科･形成外科･脳神経外科 | 1 | 受付 | [5 empty] | 0591 |  |  | 救急ｶｰﾄ |  |  | 1 | 950 | 600 | 950 | [12 empty] | ○ | [18 empty] | 0.5415
整形外科･形成外科･脳神経外科 | 1 | 受付 | 外来部門【整形外科】 | 整形外科 | 1 | 要確認 |  | 0592 | 移設 |  | 身長計 |  |  | 1 | 350 | 450 | 2200 | [12 empty] | ○ | [18 empty] | 0.3465
整形外科･形成外科･脳神経外科 | 1 | 受付 | [8 empty] | ｽﾃﾝﾚｽｶｰﾄ | 折りたたみ 2段 |  | 1 | 650 | 500 | 850 | [31 empty] | 0.27625
整形外科･形成外科･脳神経外科 | 1 | 受付 | [8 empty] | ﾌﾟﾘﾝﾀｰ | Canon | MF551dw | 1 | 430 | 450 | 450 | [31 empty] | 0.087075
整形外科･形成外科･脳神経外科 | 1 | 受付 | [8 empty] | 足台 | 木製 |  | 1 | 600 | 300 | 200 | [31 empty] | 0.036
整形外科･形成外科･脳神経外科 | 1 | 受付 | [8 empty] | 点滴ｽﾀﾝﾄﾞ |  |  | 1 | 380 | 380 | 1790 | [31 empty] | 0.25848
整形外科･形成外科･脳神経外科 | 1 | 受付 | [8 empty] | ﾃﾞｽｸﾄｯﾌﾟPC |  |  | 1 | [34 empty] | 0
整形外科･形成外科･脳神経外科 | 1 | 受付 | [8 empty] | ﾀﾞﾝﾎﾞｰﾙ |  |  | 5 | [34 empty] | 0.5
整形外科･形成外科･脳神経外科 | 1 | 診察室1 | [5 empty] | 1864 |  |  | 片袖机 |  |  | 1 | 900 | 640 | 740 | [20 empty] | Cのものについては現時点では使用できているが移転時には更に劣化している庫とが予想される |  |  |  |  | 3232 | 28 | 整形外科･看護部･形成外科･脳神経外科・脳卒中科 | C | ○ |  | 0.42624
整形外科･形成外科･脳神経外科 | 1 | 診察室1 | [5 empty] | 1865 |  |  | 台 | 処置台 |  | 1 | 600 | 420 | 740 | [20 empty] | Cのものについては現時点では使用できているが移転時には更に劣化している庫とが予想される |  |  |  |  | 3233 | 28 | 整形外科･看護部･形成外科･脳神経外科・脳卒中科 | C | ○ |  | 0.18648
整形外科･形成外科･脳神経外科 | 1 | 診察室1 | [5 empty] | 1866 |  |  | 台 | ﾌﾟﾘﾝﾀｰ台 |  | 1 | 450 | 450 | 700 | [20 empty] | Cのものについては現時点では使用できているが移転時には更に劣化している庫とが予想される |  |  |  |  | 3234 | 28 | 整形外科･看護部･形成外科･脳神経外科・脳卒中科 | C | ○ |  | 0.14175
整形外科･形成外科･脳神経外科 | 1 | 診察室1 | [5 empty] | 1867 |  |  | 台 | 木目 2段 |  | 1 | 350 | 400 | 700 | [20 empty] | Cのものについては現時点では使用できているが移転時には更に劣化している庫とが予想される |  |  |  |  | 3235 | 28 | 整形外科･看護部･形成外科･脳神経外科・脳卒中科 | C | ○ |  | 0.098
整形外科･形成外科･脳神経外科 | 1 | 診察室1 | 外来(内科) |  | 1 | ｽﾀｯﾌ室 |  | 1868 | 移設 |  | 事務椅子(肘有) | 黒 背 |  | 1 | 450 | 450 | 700 | [17 empty] | 〇 | 〇 | [6 empty] | 3236 | 28 | 整形外科･看護部･形成外科･脳神経外科・脳卒中科 | A | ○ |  | 0.14175
整形外科･形成外科･脳神経外科 | 1 | 診察室1 | [5 empty] | 1869 |  |  | ﾛｰﾊﾞｯｸ | 患者用椅子 |  | 1 | 300 | 300 | 450 | [21 empty] | 円盤脚 |  |  |  | 3237 | 28 | 整形外科･看護部･形成外科･脳神経外科・脳卒中科 | A | ○ |  | 0.0405
整形外科･形成外科･脳神経外科 | 1 | 診察室1 | [5 empty] | 1870 |  |  | 丸椅子 | ｸﾞﾚｰ |  | 1 | 300 | 300 | 450 | [20 empty] | ﾈｼﾞが外れる |  |  |  |  | 3238 | 28 | 整形外科･看護部･形成外科･脳神経外科・脳卒中科 | D | × |  | 0.0405
整形外科･形成外科･脳神経外科 | 1 | 診察室1 | [5 empty] | 1873 |  |  | 脱衣ｶｺﾞ | 白 |  | 1 | 460 | 400 | 800 | [25 empty] | 3241 | 28 | 整形外科･看護部･形成外科･脳神経外科・脳卒中科 | B | ○ |  | 0.1472
整形外科･形成外科･脳神経外科 | 1 | 診察室1 | 外来(外科) |  | 1 | ｽﾀｯﾌ作業ｽﾍﾟｰｽ1 |  | 1874 | 移設 |  | PCｶｰﾄ |  |  | 1 | 620 | 500 | 900 | [20 empty] | Cのものについては現時点では使用できているが移転時には更に劣化している庫とが予想される |  |  |  |  | 3242 | 28 | 整形外科･看護部･形成外科･脳神経外科・脳卒中科 | C | ○ |  | 0.279
整形外科･形成外科･脳神経外科 | 1 | 診察室1 | [5 empty] | 1875 |  |  | 丸椅子(ｽﾀｯｷﾝｸﾞ) | 緑 |  | 1 | 300 | 300 | 450 | [20 empty] | ﾈｼﾞが外れる |  |  |  |  | 3243 | 28 | 整形外科･看護部･形成外科･脳神経外科・脳卒中科 | C | × |  | 0.0405
整形外科･形成外科･脳神経外科 | 1 | 診察室1 | 外来部門【整形外科】 | 整形外科 | 1 | 診察室18 |  | 0604 | 移設 |  | 超音波診断装置 | ｺﾆｶﾐﾉﾙﾀ | SONIMAGE HS1 | 1 | 550 | 600 | 1000 |  | 〇 | [8 empty] | 3181-B-118 | 2014-03-28 | ○ | [18 empty] | 0.33
整形外科･形成外科･脳神経外科 | 1 | 診察室1 | [5 empty] | 0605 |  |  | 電動診察台 | ｵﾚﾝｼﾞ |  | 1 | 1900 | 700 | 500 | [10 empty] | 2614-B-112 |  | ○ | [18 empty] | 0.665
整形外科･形成外科･脳神経外科 | 1 | 診察室1 | [5 empty] | 0606 |  |  | ｼｬｳｶｽﾃﾝ | 美和医療 |  | 1 | 1300 | 100 | 500 |  | 〇 | [5 empty] | 壁掛け |  |  |  |  | ○ | [17 empty] | ● | 0.065
整形外科･形成外科･脳神経外科 | 1 | 診察室1 | [5 empty] | 0607 |  |  | ｼｬｳｶｽﾃﾝ | 美和医療 |  | 1 | 1300 | 100 | 500 |  | 〇 | [5 empty] | 壁掛け |  |  |  |  | ○ | [17 empty] | ● | 0.065
整形外科･形成外科･脳神経外科 | 1 | 診察室1 | [8 empty] | ｵｰﾊﾞｰﾃｰﾌﾞﾙ |  |  | 1 | [34 empty] | 0
整形外科･形成外科･脳神経外科 | 1 | 診察室1 | [8 empty] | ｺﾞﾐ箱 |  |  | 1 | [34 empty] | 0
整形外科･形成外科･脳神経外科 | 1 | 診察室1 | [8 empty] | 感染性廃棄物ｽﾀﾝﾄﾞ | 大 |  | 1 | 450 | 550 | 700 | [31 empty] | 0.17325
整形外科･形成外科･脳神経外科 | 1 | 診察室1 | [8 empty] | ﾌﾟﾘﾝﾀｰ | ｷｮｰｾﾗ | P3145dn | 1 | 380 | 420 | 290 | [31 empty] | 0.046284
整形外科･形成外科･脳神経外科 | 1 | 診察室1 | [8 empty] | ﾃﾞｽｸﾄｯﾌﾟPC |  |  | 2 | [34 empty] | 0
整形外科･形成外科･脳神経外科 | 1 | 診察室1 | [8 empty] | ﾀﾞﾝﾎﾞｰﾙ |  |  | 5 | [34 empty] | 0.5
整形外科･形成外科･脳神経外科 | 1 | 診察室2 | 外来(外科) |  | 1 | ｽﾀｯﾌ作業ｽﾍﾟｰｽ1 |  | 1877 | 移設 |  | 平机 |  |  | 1 | 1060 | 740 | 740 | [20 empty] | Cのものについては現時点では使用できているが移転時には更に劣化している庫とが予想される |  |  |  |  | 3245 | 28 | 整形外科･看護部･形成外科･脳神経外科・脳卒中科 | C | ○ |  | 0.58046
整形外科･形成外科･脳神経外科 | 1 | 診察室2 | [5 empty] | 1878 |  |  | 袖机(引出) |  |  | 1 | 400 | 740 | 740 | [20 empty] | Cのものについては現時点では使用できているが移転時には更に劣化している庫とが予想される |  |  |  |  | 3246 | 28 | 整形外科･看護部･形成外科･脳神経外科・脳卒中科 | C | ○ |  | 0.21904
整形外科･形成外科･脳神経外科 | 1 | 診察室2 | [5 empty] | 1879 |  |  | 袖机(引出) |  |  | 1 | 400 | 740 | 740 | [20 empty] | Cのものについては現時点では使用できているが移転時には更に劣化している庫とが予想される |  |  |  |  | 3247 | 28 | 整形外科･看護部･形成外科･脳神経外科・脳卒中科 | C | ○ |  | 0.21904
整形外科･形成外科･脳神経外科 | 1 | 診察室2 | 防災ｾﾝﾀｰ |  | 1 | 防災ｾﾝﾀｰ |  | 1880 | 移設 |  | 事務椅子(肘有) | 黒 背 |  | 1 | 450 | 450 | 700 | [17 empty] | 〇 | 〇 | [6 empty] | 3248 | 28 | 整形外科･看護部･形成外科･脳神経外科・脳卒中科 | A | ○ |  | 0.14175
整形外科･形成外科･脳神経外科 | 1 | 診察室2 | [5 empty] | 1881 |  |  | ﾛｰﾊﾞｯｸ | 患者用椅子 |  | 1 | 300 | 300 | 450 | [21 empty] | 円盤脚 |  |  |  | 3249 | 28 | 整形外科･看護部･形成外科･脳神経外科・脳卒中科 | B | ○ |  | 0.0405
整形外科･形成外科･脳神経外科 | 1 | 診察室2 | [5 empty] | 1883 |  |  | 脱衣ｶｺﾞ | 白 |  | 1 | 460 | 400 | 800 | [25 empty] | 3251 | 28 | 整形外科･看護部･形成外科･脳神経外科・脳卒中科 | B | ○ |  | 0.1472
整形外科･形成外科･脳神経外科 | 1 | 診察室2 | [5 empty] | 1884 |  |  | ﾎﾜｲﾄﾎﾞｰﾄﾞ | 壁掛け |  | 1 | 900 | 60 | 600 | [20 empty] | Cのものについては現時点では使用できているが移転時には更に劣化している庫とが予想される | 壁付・週予定表 |  |  |  | 3252 | 28 | 整形外科･看護部･形成外科･脳神経外科・脳卒中科 | C | ○ | ● | 0.0324
整形外科･形成外科･脳神経外科 | 1 | 診察室2 | [5 empty] | 0598 |  |  | ｼｬｳｶｽﾃﾝ | 美和医療 |  | 1 | 1300 | 100 | 500 |  | 〇 | [5 empty] | 壁掛け |  |  |  |  | ○ | [17 empty] | ● | 0.065
整形外科･形成外科･脳神経外科 | 1 | 診察室2 | [5 empty] | 0599 |  |  | ｼｬｳｶｽﾃﾝ | 美和医療 |  | 1 | 1300 | 100 | 500 |  | 〇 | [5 empty] | 壁掛け |  |  |  |  | ○ | [17 empty] | ● | 0.065
整形外科･形成外科･脳神経外科 | 1 | 診察室2 | 外来部門【形成外科】 | 形成外科 | 1 | 診察室13 |  | 0600 | 移設 |  | ｽﾀﾝﾄﾞ式無影灯 | 山田医療照明 | ｸﾛｰﾊﾞｰ | 1 | 1200 | 500 | 1800 |  | 〇 | [10 empty] | ○ | [18 empty] | 1.08
整形外科･形成外科･脳神経外科 | 1 | 診察室2 | 外来部門【形成外科】 | 形成外科 | 1 | 診察室13 |  | 0601 | 移設 |  | 診察台 | ﾊﾟﾗﾏｳﾝﾄﾍﾞｯﾄﾞ |  | 1 | 1900 | 700 | 500 | [11 empty] | 2012-12-14 | ○ | [18 empty] | 0.665
整形外科･形成外科･脳神経外科 | 1 | 診察室2 | 外来部門【形成外科】 | 形成外科 | 1 | 診察室13 |  | 0602 | 移設 |  | 処置ｶｰﾄ | ｻｶｾ化学工業 |  | 1 | 450 | 500 | 900 | [10 empty] | 000141020160030 | 2016-08-15 | ○ | [18 empty] | 0.2025
整形外科･形成外科･脳神経外科 | 1 | 診察室2 | [8 empty] | ﾌﾟﾘﾝﾀｰ | ｷｮｰｾﾗ | P3145dn | 1 | 380 | 420 | 290 | [31 empty] | 0.046284
整形外科･形成外科･脳神経外科 | 1 | 診察室2 | [8 empty] | ﾃﾞｽｸﾄｯﾌﾟPC |  |  | 2 | [34 empty] | 0
整形外科･形成外科･脳神経外科 | 1 | 診察室2 | [8 empty] | ﾊﾟｰﾃｨｼｮﾝ | 壁掛け |  | 1 | [33 empty] | ● | 0
整形外科･形成外科･脳神経外科 | 1 | 診察室2 | [8 empty] | ﾀﾞﾝﾎﾞｰﾙ |  |  | 5 | [34 empty] | 0.5
整形外科･形成外科･脳神経外科 | 1 | 診察室3 | 外来(外科) |  | 1 | ｽﾀｯﾌ作業ｽﾍﾟｰｽ1 |  | 1886 | 移設 |  | 平机 |  |  | 1 | 1060 | 740 | 740 | [20 empty] | Cのものについては現時点では使用できているが移転時には更に劣化している庫とが予想される |  |  |  |  | 3254 | 28 | 整形外科･看護部･形成外科･脳神経外科・脳卒中科 | C | ○ |  | 0.58046
整形外科･形成外科･脳神経外科 | 1 | 診察室3 | [5 empty] | 1887 |  |  | 袖机(引出) |  |  | 1 | 400 | 740 | 740 | [20 empty] | Cのものについては現時点では使用できているが移転時には更に劣化している庫とが予想される |  |  |  |  | 3255 | 28 | 整形外科･看護部･形成外科･脳神経外科・脳卒中科 | C | ○ |  | 0.21904
整形外科･形成外科･脳神経外科 | 1 | 診察室3 | [5 empty] | 1888 |  |  | 事務椅子(肘有) | 黒 背 |  | 1 | 450 | 450 | 700 | [17 empty] | 〇 | 〇 | [6 empty] | 3256 | 28 | 整形外科･看護部･形成外科･脳神経外科・脳卒中科 | A | ○ |  | 0.14175
整形外科･形成外科･脳神経外科 | 1 | 診察室3 | 外来(外科) |  | 1 | ｽﾀｯﾌ作業ｽﾍﾟｰｽ1 |  | 1889 | 移設 |  | ﾛｰﾊﾞｯｸ | 患者用椅子 |  | 1 | 300 | 300 | 450 | [21 empty] | 円盤脚 |  |  |  | 3257 | 28 | 整形外科･看護部･形成外科･脳神経外科・脳卒中科 | B | ○ |  | 0.0405
整形外科･形成外科･脳神経外科 | 1 | 診察室3 | 外来(内科) |  | 1 | ｽﾀｯﾌ作業ｽﾍﾟｰｽ2 |  | 1890 | 移設 |  | 丸椅子(ｽﾀｯｷﾝｸﾞ) | 青 |  | 1 | 300 | 300 | 450 | [25 empty] | 3258 | 28 | 整形外科･看護部･形成外科･脳神経外科・脳卒中科 | B | ○ |  | 0.0405
整形外科･形成外科･脳神経外科 | 1 | 診察室3 | [5 empty] | 1891 |  |  | 脱衣ｶｺﾞ | 白 |  | 1 | 460 | 400 | 800 | [17 empty] | 〇 |  |  | Cのものについては現時点では使用できているが移転時には更に劣化している庫とが予想される |  |  |  |  | 3259 | 28 | 整形外科･看護部･形成外科･脳神経外科・脳卒中科 | C | ○ |  | 0.1472
整形外科･形成外科･脳神経外科 | 1 | 診察室3 | [5 empty] | 1892 |  |  | ｶｰﾄ | 折りたたみ 白 2段 |  | 1 | 660 | 400 | 720 | [17 empty] | 〇 |  |  | Cのものについては現時点では使用できているが移転時には更に劣化している庫とが予想される |  |  |  |  | 3260 | 28 | 整形外科･看護部･形成外科･脳神経外科・脳卒中科 | C | ○ |  | 0.19008
整形外科･形成外科･脳神経外科 | 1 | 診察室3 | [5 empty] | 0594 |  |  | 電動診察台 |  |  | 1 | 1900 | 700 | 500 | [12 empty] | × | [18 empty] | 0.665
整形外科･形成外科･脳神経外科 | 1 | 診察室3 | [5 empty] | 0596 |  |  | ｼｬｳｶｽﾃﾝ | 美和医療 |  | 1 | 1300 | 100 | 500 |  | 〇 | [5 empty] | 壁掛け |  |  |  |  | × | [17 empty] | ● | 0.065
整形外科･形成外科･脳神経外科 | 1 | 診察室3 | [5 empty] | 0597 |  |  | ｼｬｳｶｽﾃﾝ | 美和医療 |  | 1 | 1300 | 100 | 500 |  | 〇 | [5 empty] | 壁掛け |  |  |  |  | ○ | [17 empty] | ● | 0.065
整形外科･形成外科･脳神経外科 | 1 | 診察室3 | [8 empty] | ﾌﾟﾘﾝﾀｰ | ｷｮｰｾﾗ | P3145dn | 1 | 380 | 420 | 290 | [31 empty] | 0.046284
整形外科･形成外科･脳神経外科 | 1 | 診察室3 | [8 empty] | ﾃﾞｽｸﾄｯﾌﾟPC |  |  | 2 | [34 empty] | 0
整形外科･形成外科･脳神経外科 | 1 | 診察室3 | [8 empty] | ﾀﾞﾝﾎﾞｰﾙ |  |  | 5 | [34 empty] | 0.5
整形外科･形成外科･脳神経外科 | 1 | ｽﾀｯﾌ廊下 | [5 empty] | 1871 |  |  | 棚(ｶﾞﾗｽ引違い)+棚(ｶﾞﾗｽ引違い) |  |  | 1 | 880 | 400 | 1850 | [20 empty] | Cのものについては現時点では使用できているが移転時には更に劣化している庫とが予想される |  |  |  |  | 3239 | 28 | 整形外科･看護部･形成外科･脳神経外科・脳卒中科 | C | ○ |  | 0.6512
整形外科･形成外科･脳神経外科 | 1 | ｽﾀｯﾌ廊下 | [5 empty] | 1872 |  |  | ｸﾘｽﾀﾙｹｰｽ | ｶｾｯﾀｰ |  | 1 | 250 | 370 | 1000 | [17 empty] | 〇 |  |  | Cのものについては現時点では使用できているが移転時には更に劣化している庫とが予想される |  |  |  |  | 3240 | 28 | 整形外科･看護部･形成外科･脳神経外科・脳卒中科 | C | ○ |  | 0.0925
整形外科･形成外科･脳神経外科 | 1 | ｽﾀｯﾌ廊下 | [5 empty] | 1885 |  |  | 電気ﾎﾟｯﾄ | T-fal |  | 1 | 170 | 200 | 200 | [25 empty] | 3253 | 28 | 整形外科･看護部･形成外科･脳神経外科・脳卒中科 | A | ○ |  | 0.0068
整形外科･形成外科･脳神経外科 | 1 | ｽﾀｯﾌ廊下 | [5 empty] | 1893 |  |  | ｶｰﾄ | 白 2段 |  | 1 | 380 | 540 | 730 | [17 empty] | 〇 |  |  | Cのものについては現時点では使用できているが移転時には更に劣化している庫とが予想される |  |  |  |  | 3261 | 28 | 整形外科･看護部･形成外科･脳神経外科・脳卒中科 | C | ○ |  | 0.1498
整形外科･形成外科･脳神経外科 | 1 | ｽﾀｯﾌ廊下 | 外来部門【形成外科】 | 形成外科 | 1 | 診察室14 |  | 0595 | 移設 |  | 生物顕微鏡 | ｵﾘﾝﾊﾟｽ | CX23 | 1 | 200 | 300 | 450 |  | 〇 | [10 empty] | × | [18 empty] | 0.027
整形外科･形成外科･脳神経外科 | 1 | ｽﾀｯﾌ廊下 | 外来部門【整形外科】 | 整形外科 | 1 | 診察室18 |  | 0608 | 移設 |  | ｽﾀﾝﾄﾞ式無影灯 |  |  | 1 | 400 | 400 | 1000 |  | 〇 | [10 empty] | ○ | [18 empty] | 0.16
整形外科･形成外科･脳神経外科 | 1 | ｽﾀｯﾌ廊下 | [5 empty] | 1876 0609 |  |  | 冷凍冷蔵庫 | National | NR-B8TA | 1 | 460 | 510 | 890 | [20 empty] | 霜がひどい | 機器№609 |  |  |  | 3244 | 28 | 整形外科･看護部･形成外科･脳神経外科・脳卒中科 | C | ○ |  | 0.20879
整形外科･形成外科･脳神経外科 | 1 | ｽﾀｯﾌ廊下 | [5 empty] | 0609 1876 |  |  | 薬用保冷庫 | National | NR-B8TA | 1 | 450 | 550 | 900 |  | 〇 | [10 empty] | ○ | [18 empty] | 0.22275
整形外科･形成外科･脳神経外科 | 1 | ｽﾀｯﾌ廊下 | [8 empty] | 足台 |  |  | 1 | 380 | 270 | 200 | [31 empty] | 0.02052
整形外科･形成外科･脳神経外科 | 1 | ｽﾀｯﾌ廊下 | [8 empty] | 足台 |  |  | 1 | 370 | 400 | 450 | [31 empty] | 0.0666
整形外科･形成外科･脳神経外科 | 1 | ｽﾀｯﾌ廊下 | [8 empty] | 手台 |  |  | 2 | 400 | 400 | 700 | [31 empty] | 0.224
整形外科･形成外科･脳神経外科 | 1 | ｽﾀｯﾌ廊下 | [8 empty] | 処置ｶｰﾄ | 3段 |  | 1 | 900 | 450 | 800 | [31 empty] | 0.324
整形外科･形成外科･脳神経外科 | 1 | ｽﾀｯﾌ廊下 | [8 empty] | 時計 | 壁掛け |  | 1 | [33 empty] | ● | 0
整形外科･形成外科･脳神経外科 | 1 | ｽﾀｯﾌ廊下 | [8 empty] | ﾃﾞｽｸﾄｯﾌﾟPC |  |  | 2 | [34 empty] | 0
整形外科･形成外科･脳神経外科 | 1 | ｽﾀｯﾌ廊下 | [8 empty] | ｶｾｯﾀｰ | 4段 |  | 1 | 400 | 480 | 330 | [31 empty] | 0.06336
整形外科･形成外科･脳神経外科 | 1 | ｽﾀｯﾌ廊下 | [8 empty] | ｶﾗｰﾎﾞｯｸｽ |  |  | 1 | 420 | 300 | 900 | [31 empty] | 0.1134
整形外科･形成外科･脳神経外科 | 1 | ｽﾀｯﾌ廊下 | [8 empty] | ﾀﾞﾝﾎﾞｰﾙ |  |  | 30 | [34 empty] | 3

## ウロ
現病院 |  |  | 新病院 |  |  |  | ﾒｰｶｰ移設 | ﾗﾍﾞﾙ番号 | 整備区分 2025年 | 整備区分 現在 | 機器名称 | ﾒｰｶｰ名 | 品番(型式) | 数量 | 外形寸法(mm) |  |  | 電気容量 |  |  |  | 給排水設備 |  |  | その他設備 （給蒸/排蒸/ｶﾞｽ /ﾀﾞｸﾄ有無等） | ｼｽﾃﾑ 接続 | 備 考 （特記事項あれば 記載） | 備品シール番号 | 取得年月日 | 使用 状況 | 移設可否 | 移設できない・買い替えが必要な理由 | 要望 済み | ﾘｰｽ・ ﾚﾝﾀﾙ | ｷｬｽﾀｰ | 肘 | 背 | 備考（病院コメント） | 備考 | 購入年月日 | 写真 | ｺﾒﾝﾄ | 通し№(初期) | 部署№ | 事前配布先部署 | ﾗﾝｸ A/B/C/D | 移設可否 | 施工 | 物量
部署名 | 階 | 室名 | 部署名 | 部署名 | 階 | 室名 | [8 empty] | 幅 （W） | 奥行 （D） | 高さ （H） | 電池 | 1φ 100V | 1φ 200V | 3φ 200V | 給水 | 給湯 | 排水 | [17 empty] | 丸岡ｺﾒﾝﾄ
泌尿器科 | 1 | 診察室 | 外来部門【泌尿器科】 | 泌尿器科 | 1 | 処置室 |  | 0713 | 移設 |  | 超音波診断装置 | 東芝ﾒﾃﾞｨｶﾙ | Xario 200 | 1 | 500 | 900 | 1350 |  | 〇 | [8 empty] | 3968 |  | ○ | [18 empty] | 0.6075
泌尿器科 | 1 | 診察室 | 外来部門【泌尿器科】 | 泌尿器科 | 1 | 診察室7 |  | 0714 | 移設 |  | 診察台 | ﾊﾟﾗﾏｳﾝﾄﾍﾞｯﾄﾞ |  | 1 | 1800 | 660 | 450 | [12 empty] | ○ | [18 empty] | 0.5346
泌尿器科 | 1 | 診察室 | [5 empty] | 1855 |  |  | ﾃｰﾌﾞﾙ | 平机 |  | 1 | 1000 | 600 | 700 | [25 empty] | 3143 | 29 | 泌尿器科･看護部 | B | △ |  | 0.42
泌尿器科 | 1 | 診察室 | [5 empty] | 1856 |  |  | ﾛｰﾊﾞｯｸ | ﾋﾟﾝｸ |  | 1 | 300 | 300 | 450 | [17 empty] | 〇 | [7 empty] | 3144 | 29 | 泌尿器科･看護部 | B | ○ |  | 0.0405
泌尿器科 | 1 | 診察室 | [5 empty] | 1857 |  |  | ﾛｰﾊﾞｯｸ | 患者用椅子 |  | 1 | 300 | 300 | 450 | [21 empty] | 円盤脚 |  |  |  | 3145 | 29 | 泌尿器科･看護部 | B | △ |  | 0.0405
泌尿器科 | 1 | 診察室 | [5 empty] | 1858 |  |  | PCｶｰﾄ | ﾅｰｽｶｰﾄ |  | 1 | 550 | 550 | 1050 | [17 empty] | 〇 | [7 empty] | 3146 | 29 | 泌尿器科･看護部 | B | △ |  | 0.31762
泌尿器科 | 1 | 診察室 | [5 empty] | 1859 |  |  | ﾊｲｽﾂｰﾙ |  |  | 1 | 300 | 300 | 450 | [17 empty] | 〇 | [7 empty] | 3147 | 29 | 泌尿器科･看護部 | C | ○ |  | 0.0405
泌尿器科 | 1 | 診察室 | [5 empty] | 1860 |  |  | 脱衣ｶｺﾞ |  |  | 1 | 440 | 330 | 480 | [17 empty] | 〇 | [7 empty] | 3148 | 29 | 泌尿器科･看護部 | B | △ |  | 0.069696
泌尿器科 | 1 | 診察室 | [8 empty] | ﾌﾟﾘﾝﾀｰ | ｷｮｰｾﾗ | P3145dn | 1 | 380 | 420 | 290 | [31 empty] | 0.046284
泌尿器科 | 1 | 診察室 | [8 empty] | ﾌﾟﾘﾝﾀｰ台 |  |  | 1 | 500 | 400 | 600 | [31 empty] | 0.12
泌尿器科 | 1 | 診察室 | [8 empty] | ｺﾞﾐ箱 |  |  | 1 | [34 empty] | 0
泌尿器科 | 1 | 診察室 | [8 empty] | ﾉｰﾄPC |  |  | 1 | [34 empty] | 0
泌尿器科 | 1 | 診察室 | [8 empty] | ﾃﾞｽｸﾄｯﾌﾟPC |  |  | 2 | [34 empty] | 0
泌尿器科 | 1 | 診察室 | [8 empty] | ﾀﾞﾝﾎﾞｰﾙ |  |  | 15 | [34 empty] | 0
泌尿器科 | 1 | 処置室 | [5 empty] | 1861 |  |  | PCｶｰﾄ |  |  | 1 | 550 | 550 | 1050 | [17 empty] | 〇 | [7 empty] | 3149 | 29 | 泌尿器科･看護部 | B | ○ |  | 0.31762
泌尿器科 | 1 | 処置室 | 外来(泌尿器科) |  | 1 | 膀胱鏡室 |  | 1862 | 移設 |  | ﾊｲｽﾂｰﾙ |  |  | 1 | 300 | 300 | 450 | [17 empty] | 〇 | [7 empty] | 3150 | 29 | 泌尿器科･看護部 | A | ○ |  | 0.0405
泌尿器科 | 1 | 処置室 | [5 empty] | 1863 |  |  | 丸椅子(ｽﾀｯｷﾝｸﾞ) | 青 |  | 1 | 300 | 300 | 450 | [19 empty] | 〇 | [5 empty] | 3151 | 29 | 泌尿器科･看護部 | B | △ |  | 0.0405
泌尿器科 | 1 | 処置室 | 外来部門【泌尿器科】 | 泌尿器科 | 1 | 膀胱鏡室 | 〇 | 0715 | 移設 |  | 検診台 | ﾀｶﾗﾍﾞﾙﾓﾝﾄ | UR-7000 | 1 | 700 | 1300 | 1400 |  | 〇 | [5 empty] | 汚物缶 |  |  |  |  | ○ | [18 empty] | 1.274
泌尿器科 | 1 | 処置室 | 外来部門【泌尿器科】 | 泌尿器科 | 1 | 膀胱鏡室 | 〇 | 0716 | 移設 |  | 内視鏡ｼｽﾃﾑ | OLYMPUS |  | 1 | 650 | 900 | 1900 |  | 〇 | [10 empty] | ○ | [18 empty] | 1.1115
泌尿器科 | 1 | 処置室 |  |  |  |  | 〇 | 0716 |  |  | ・ﾓﾆﾀ | OLYMPUS | OEV262H | 1 |  |  |  |  | 〇 | [8 empty] | 3451 |  | ○ | [18 empty] | 0
泌尿器科 | 1 | 処置室 |  |  |  |  | 〇 | 0716 |  |  | ・ﾋﾞﾃﾞｵｼｽﾃﾑ | OLYMPUS | OTV-S190 | 1 |  |  |  |  | 〇 | [8 empty] | 4436 | 18.8.28 | ○ | [18 empty] | 0
泌尿器科 | 1 | 処置室 |  |  |  |  | 〇 | 0716 |  |  | ・光源装置 | OLYMPUS | CLV-S190 | 1 |  |  |  |  | 〇 | [8 empty] | 4585 | 19.12.17 | ○ | [18 empty] | 0
泌尿器科 | 1 | 処置室 | 外来部門【泌尿器科】 | 泌尿器科 | 1 | 膀胱鏡室 |  | 0717 | 移設 |  | 処置ｶｰﾄ | 村中医療器 | PR-988 | 1 | 1050 | 500 | 850 | [12 empty] | ○ | [18 empty] | 0.44625
泌尿器科 | 1 | 処置室 | 外来部門【泌尿器科】 | 泌尿器科 | 1 | 処置室 |  | 0718 | 移設 |  | 処置ｶｰﾄ | ｻｶｾ化学工業 | ﾋﾟﾝｸ 3段 | 1 | 600 | 380 | 930 | [12 empty] | ○ | [18 empty] | 0.21204
泌尿器科 | 1 | 処置室 | 外来部門【泌尿器科】 | 泌尿器科 | 1 | 膀胱鏡室 |  | 0719 | 移設 |  | 処置ｶｰﾄ | ｻｶｾ化学工業 |  | 1 | 600 | 380 | 930 | [12 empty] | ○ | [18 empty] | 0.21204
泌尿器科 | 1 | 処置室 | 外来部門【泌尿器科】 | 泌尿器科 | 1 | 膀胱鏡室 |  | - | 移設 |  | 膀胱腎盂ﾋﾞﾃﾞｵｽｺｰﾌﾟ | OLYMPUS | CYF-VHA | 2 | [34 empty] | 0
泌尿器科 | 1 | 処置室 | [8 empty] | ｽﾃﾝﾚｽｶｰﾄ | 大 3段 |  | 1 | 1070 | 500 | 900 | [31 empty] | 0.4815
泌尿器科 | 1 | 処置室 | [8 empty] | 感染性廃棄物ｽﾀﾝﾄﾞ | 大 |  | 1 | 450 | 550 | 700 | [31 empty] | 0.17325
泌尿器科 | 1 | 処置室 | [8 empty] | ﾉｰﾄPC |  |  | 1 | [34 empty] | 0
泌尿器科 | 1 | 処置室 | [8 empty] | 時計 |  |  | 1 | [33 empty] | ● | 0
泌尿器科 | 1 | 処置室 | [8 empty] | ﾀﾞﾝﾎﾞｰﾙ |  |  | 5 | [34 empty] | 0
泌尿器科 | 1 | 検査ﾄｲﾚ | 外来部門【泌尿器科】 | 泌尿器科 | 1 | 処置室 |  | 0259 | 移設 |  | ﾌﾞﾗｯﾀﾞｰｽｷｬﾝ | ﾍﾞﾗｿﾝ |  | 1 | 450 | 450 | 1000 | ○ | [11 empty] | 〇 | [18 empty] | 0.2025
泌尿器科 | 1 | 検査ﾄｲﾚ | 外来部門【泌尿器科】 | 泌尿器科 | 1 | HWC |  | 0260 | 移設 |  | 尿流量測定装置 | ｴﾀﾞｯﾌﾟ | UFS-2005 | 1 | 530 | 500 | 750 |  | ○ |  |  |  |  | バケツ | [5 empty] | 〇 | [18 empty] | 0.19875

## 小児
現病院 |  |  | 新病院 |  |  |  | ﾒｰｶｰ移設 | ﾗﾍﾞﾙ番号 | 整備区分 2025年 | 整備区分 現在 | 機器名称 | ﾒｰｶｰ名 | 品番(型式) | 数量 | 外形寸法(mm) |  |  | 電気容量 |  |  |  | 給排水設備 |  |  | その他設備 （給蒸/排蒸/ｶﾞｽ /ﾀﾞｸﾄ有無等） | ｼｽﾃﾑ 接続 | 備 考 （特記事項あれば 記載） | 備品シール番号 | 取得年月日 | 使用 状況 | 移設可否 | 移設できない・買い替えが必要な理由 | 要望 済み | ﾘｰｽ・ ﾚﾝﾀﾙ | ｷｬｽﾀｰ | 肘 | 背 | 備考（病院コメント） | 備考 | 購入年月日 | 写真 | ｺﾒﾝﾄ | 通し№(初期) | 部署№ | 事前配布先部署 | ﾗﾝｸ A/B/C/D | 移設可否 | 施工 | 物量
部署名 | 階 | 室名 | 部署名 | 部署名 | 階 | 室名 | [8 empty] | 幅 （W） | 奥行 （D） | 高さ （H） | 電池 | 1φ 100V | 1φ 200V | 3φ 200V | 給水 | 給湯 | 排水 | [17 empty] | 丸岡ｺﾒﾝﾄ
小児科･小児外科 | 1 | 受付 | [5 empty] | 3276 |  |  | ｸﾘｽﾀﾙｹｰｽ | ﾚﾀｰｹｰｽ |  | 1 | 260 | 330 | 920 | [20 empty] | 引き出し購入希望 |  |  |  | ※付箋にｺﾒﾝﾄあり | 3314 | 26 | 小児科･小児外科･看護部 | C | × |  | 0.078936
小児科･小児外科 | 1 | 受付 | 外来(小児) |  | 1 | 受付H |  | 3277 | 移設 |  | 台 | 足元台 |  | 1 | 420 | 300 | 460 | [25 empty] | 3315 | 26 | 小児科･小児外科･看護部 | C | ○ |  | 0.05796
小児科･小児外科 | 1 | 受付 | [5 empty] | 3278 |  |  | 丸椅子(ｽﾀｯｷﾝｸﾞ) | 青 |  | 1 | 300 | 300 | 450 | [25 empty] | 3316 | 26 | 小児科･小児外科･看護部 | C | △ |  | 0.0405
小児科･小児外科 | 1 | 受付 | [5 empty] | 3279 |  |  | ｵｰﾌﾟﾝ棚 | 軽量棚 4段 |  | 1 | 1200 | 450 | 1800 | [20 empty] | 段の調節が不可(錆びている) ×→△もしくは劣化のため廃棄です |  |  |  | ※付箋にｺﾒﾝﾄあり | 3317 | 26 | 小児科･小児外科･看護部 | C | ×or△ |  | 0.972
小児科･小児外科 | 1 | 受付 | [5 empty] | 3280 |  |  | ｵｰﾌﾟﾝ棚 | 軽量棚 4段 |  | 1 | 1200 | 450 | 1800 | [20 empty] | 段の調節が不可(錆びている) ×→△もしくは劣化のため廃棄です |  |  |  | ※付箋にｺﾒﾝﾄあり | 3318 | 26 | 小児科･小児外科･看護部 | C | ×or△ |  | 0.972
小児科･小児外科 | 1 | 受付 | [5 empty] | 3281 |  |  | ｵｰﾌﾟﾝ棚 | 軽量棚 4段 |  | 1 | 1200 | 450 | 2100 | [20 empty] | 段の調節が不可(錆びている) ×→△もしくは劣化のため廃棄です |  |  |  | ※付箋にｺﾒﾝﾄあり | 3319 | 26 | 小児科･小児外科･看護部 | C | ×or△ |  | 1.134
小児科･小児外科 | 1 | 受付 | 外来部門【小児科、小児外科】 | 小児科・小児外科 | 1 | 待合 |  | 0258 | 移設 |  | 体組成計 | TANITA | TBF-215 | 1 | 350 | 560 | 2150 |  | ○ | [10 empty] | 〇 | [18 empty] | 0.4214
小児科･小児外科 | 1 | 受付 | [8 empty] | ﾌﾟﾘﾝﾀｰ | Canon | MF551dw | 1 | 430 | 450 | 450 | [31 empty] | 0.087075
小児科･小児外科 | 1 | 受付 | [8 empty] | ｶｾｯﾀｰ | ﾋﾟﾝｸ |  | 1 | 400 | 500 | 660 | [31 empty] | 0.132
小児科･小児外科 | 1 | 受付 | [8 empty] | ｽﾃﾝﾚｽｶｰﾄ | 折りたたみ 2段 |  | 1 | 450 | 320 | 760 | [31 empty] | 0.10944
小児科･小児外科 | 1 | 受付 | [8 empty] | 車椅子 |  |  | 1 | [34 empty] | 0
小児科･小児外科 | 1 | 受付 | [8 empty] | ﾀﾞﾝﾎﾞｰﾙ |  |  | 10 | [34 empty] | 1
小児科･小児外科 | 1 | 診察室1 | [5 empty] | 3229 |  |  | 待合椅子(背無) | 黄色 |  | 1 | 1470 | 460 | 360 | [25 empty] | 3267 | 26 | 小児科･小児外科･看護部 | D | △ |  | 0.24343
小児科･小児外科 | 1 | 診察室1 | [5 empty] | 3230 |  |  | ﾒﾃﾞｨｶﾙｽｸﾘｰﾝ |  |  | 1 | 900 | 400 | 1500 | [25 empty] | 3268 | 26 | 小児科･小児外科･看護部 | B | △ |  | 0.54
小児科･小児外科 | 1 | 診察室1 | [5 empty] | 3231 |  |  | 平机 |  |  | 1 | 1060 | 740 | 740 | [25 empty] | 3269 | 26 | 小児科･小児外科･看護部 | C | × |  | 0.58046
小児科･小児外科 | 1 | 診察室1 | [5 empty] | 3232 |  |  | ﾜｲﾔｰﾗｯｸ | ｼｪﾙﾌ |  | 1 | 450 | 600 | 520 | [17 empty] | ○ | [7 empty] | 3270 | 26 | 小児科･小児外科･看護部 | B | ○ |  | 0.1404
小児科･小児外科 | 1 | 診察室1 | [5 empty] | 3233 |  |  | 袖机(引出) |  |  | 1 | 400 | 740 | 740 | [20 empty] | 各診察室の袖机は新しい机に引出しがついていれば不要です |  |  |  | ※付箋にｺﾒﾝﾄあり | 3271 | 26 | 小児科･小児外科･看護部 | C | × |  | 0.21904
小児科･小児外科 | 1 | 診察室1 | [5 empty] | 3234 |  |  | 脱衣ｶｺﾞ |  |  | 1 | 470 | 380 | 800 | [20 empty] | 脱衣ｶｺﾞ確認 |  |  |  | ※付箋にｺﾒﾝﾄあり | 3272 | 26 | 小児科･小児外科･看護部 | B | × |  | 0.14288
小児科･小児外科 | 1 | 診察室1 | [5 empty] | 3235 |  |  | 事務椅子(肘有) | 青 |  | 1 | 450 | 450 | 700 | [25 empty] | 3273 | 26 | 小児科･小児外科･看護部 | B | ○ |  | 0.14175
小児科･小児外科 | 1 | 診察室1 | [5 empty] | 3236 |  |  | ﾛｰﾊﾞｯｸ | 患者用椅子 |  | 1 | 300 | 300 | 450 | [19 empty] | ○ | [5 empty] | 3274 | 26 | 小児科･小児外科･看護部 | B | ○ |  | 0.0405
小児科･小児外科 | 1 | 診察室1 | [5 empty] | 3237 |  |  | ﾛｰﾊﾞｯｸ | 患者用椅子 |  | 1 | 300 | 300 | 450 | [19 empty] | ○ | [5 empty] | 3275 | 26 | 小児科･小児外科･看護部 | B | ○ |  | 0.0405
小児科･小児外科 | 1 | 診察室1 | [5 empty] | 0248 |  |  | 診察台（上下昇降足踏式） |  |  | 1 | 650 | 1900 | 550 | [10 empty] | 4260 | 2004-08-30 | 〇 | [18 empty] | 0.67925
小児科･小児外科 | 1 | 診察室1 | 外来部門【小児科、小児外科】 | 小児科・小児外科 | 1 | 診察室1 |  | 0249 | 移設 |  | 超音波診断装置 | ﾌｨﾘｯﾌﾟｽ | Affiniti 50G | 1 | 550 | 900 | 1450 |  | ○ | [6 empty] | ○ |  |  |  | 〇 | [18 empty] | 0.71775
小児科･小児外科 | 1 | 診察室1 | [8 empty] | ｼｬｳｶｽﾃﾝ |  |  | 1 | 1300 | 100 | 450 | [30 empty] | ● | 0.0585
小児科･小児外科 | 1 | 診察室1 | [8 empty] | 足台 |  |  | 1 | [34 empty] | 0
小児科･小児外科 | 1 | 診察室1 | [8 empty] | ﾌﾟﾘﾝﾀｰ | ｷｮｰｾﾗ | P3145dn | 1 | 380 | 420 | 290 | [31 empty] | 0.046284
小児科･小児外科 | 1 | 診察室1 | [8 empty] | 高精細ﾓﾆﾀｰ |  |  | 1 | [34 empty] | 0
小児科･小児外科 | 1 | 診察室1 | [8 empty] | ﾃﾞｽｸﾄｯﾌﾟPC |  |  | 1 | [34 empty] | 0
小児科･小児外科 | 1 | 診察室1 | [8 empty] | ﾀﾞﾝﾎﾞｰﾙ |  |  | 10 | [34 empty] | 1
小児科･小児外科 | 1 | 診察室2 | [5 empty] | 3238 |  |  | 平机 |  |  | 1 | 1060 | 740 | 740 | [25 empty] | 3276 | 26 | 小児科･小児外科･看護部 | C | × |  | 0.58046
小児科･小児外科 | 1 | 診察室2 | [5 empty] | 3239 |  |  | ﾜｲﾔｰﾗｯｸ | ｼｪﾙﾌ |  | 1 | 450 | 600 | 520 | [17 empty] | ○ | [7 empty] | 3277 | 26 | 小児科･小児外科･看護部 | B | ○ |  | 0.1404
小児科･小児外科 | 1 | 診察室2 | [5 empty] | 3240 |  |  | 袖机(引出) |  |  | 1 | 400 | 740 | 740 | [20 empty] | 各診察室の袖机は新しい机に引出しがついていれば不要です |  |  |  | ※付箋にｺﾒﾝﾄあり | 3278 | 26 | 小児科･小児外科･看護部 | C | × |  | 0.21904
小児科･小児外科 | 1 | 診察室2 | [5 empty] | 3241 |  |  | 脱衣ｶｺﾞ |  |  | 1 | 470 | 380 | 800 | [20 empty] | 脱衣ｶｺﾞ確認 |  |  |  | ※付箋にｺﾒﾝﾄあり | 3279 | 26 | 小児科･小児外科･看護部 | B | × |  | 0.14288
小児科･小児外科 | 1 | 診察室2 | [5 empty] | 3242 |  |  | 事務椅子(肘有) | 青 |  | 1 | 450 | 450 | 700 | [25 empty] | 3280 | 26 | 小児科･小児外科･看護部 | B | ○ |  | 0.14175
小児科･小児外科 | 1 | 診察室2 | [5 empty] | 3243 |  |  | ﾛｰﾊﾞｯｸ | 患者用椅子 |  | 1 | 300 | 300 | 450 | [19 empty] | ○ | [5 empty] | 3281 | 26 | 小児科･小児外科･看護部 | B | ○ |  | 0.0405
小児科･小児外科 | 1 | 診察室2 | [5 empty] | 3244 |  |  | ﾛｰﾊﾞｯｸ | 患者用椅子 |  | 1 | 300 | 300 | 450 | [19 empty] | ○ | [5 empty] | 3282 | 26 | 小児科･小児外科･看護部 | B | ○ |  | 0.0405
小児科･小児外科 | 1 | 診察室2 | [5 empty] | 0246 |  |  | 診察台 | 上下昇降足踏式 |  | 1 | 650 | 1900 | 550 | [12 empty] | 〇 | [18 empty] | 0.67925
小児科･小児外科 | 1 | 診察室2 | [5 empty] | 0247 |  |  | 超音波診断装置 | Canon | Aplio400 | 1 | 600 | 900 | 1400 |  | ○ | [6 empty] | ○ |  |  |  | 〇 | [18 empty] | 0.756
小児科･小児外科 | 1 | 診察室2 | [8 empty] | ﾌﾟﾘﾝﾀｰ | ｷｮｰｾﾗ | P3145dn | 1 | 380 | 420 | 290 | [31 empty] | 0.046284
小児科･小児外科 | 1 | 診察室2 | [8 empty] | 高精細ﾓﾆﾀｰ |  |  | 1 | [34 empty] | 0
小児科･小児外科 | 1 | 診察室2 | [8 empty] | ﾃﾞｽｸﾄｯﾌﾟPC |  |  | 1 | [34 empty] | 0
小児科･小児外科 | 1 | 診察室2 | [8 empty] | ﾀﾞﾝﾎﾞｰﾙ |  |  | 5 | [34 empty] | 0.5
小児科･小児外科 | 1 | 診察室3 | [5 empty] | 3245 |  |  | 平机 |  |  | 1 | 1060 | 740 | 740 | [25 empty] | 3283 | 26 | 小児科･小児外科･看護部 | C | × |  | 0.58046
小児科･小児外科 | 1 | 診察室3 | [5 empty] | 3246 |  |  | ﾜｲﾔｰﾗｯｸ | ｼｪﾙﾌ |  | 1 | 450 | 600 | 520 | [17 empty] | ○ | [7 empty] | 3284 | 26 | 小児科･小児外科･看護部 | B | ○ |  | 0.1404
小児科･小児外科 | 1 | 診察室3 | [5 empty] | 3247 |  |  | 袖机(引出) |  |  | 1 | 400 | 740 | 740 | [20 empty] | 各診察室の袖机は新しい机に引出しがついていれば不要です |  |  |  | ※付箋にｺﾒﾝﾄあり | 3285 | 26 | 小児科･小児外科･看護部 | C | × |  | 0.21904
小児科･小児外科 | 1 | 診察室3 | [5 empty] | 3248 |  |  | 脱衣ｶｺﾞ |  |  | 1 | 470 | 380 | 800 | [20 empty] | 脱衣ｶｺﾞ確認 |  |  |  | ※付箋にｺﾒﾝﾄあり | 3286 | 26 | 小児科･小児外科･看護部 | C | × |  | 0.14288
小児科･小児外科 | 1 | 診察室3 | [5 empty] | 3249 |  |  | 事務椅子(肘有) | 水色 |  | 1 | 450 | 450 | 700 | [25 empty] | 3287 | 26 | 小児科･小児外科･看護部 | B | ○ |  | 0.14175
小児科･小児外科 | 1 | 診察室3 | [5 empty] | 3250 |  |  | ﾛｰﾊﾞｯｸ | 患者用椅子 |  | 1 | 300 | 300 | 450 | [19 empty] | ○ | [5 empty] | 3288 | 26 | 小児科･小児外科･看護部 | B | ○ |  | 0.0405
小児科･小児外科 | 1 | 診察室3 | [5 empty] | 3251 |  |  | ﾛｰﾊﾞｯｸ | 患者用椅子 |  | 1 | 300 | 300 | 450 | [19 empty] | ○ | [5 empty] | 3289 | 26 | 小児科･小児外科･看護部 | B | ○ |  | 0.0405
小児科･小児外科 | 1 | 診察室3 | [5 empty] | 0250 |  |  | 診察台 | 上下昇降足踏式 |  | 1 | 650 | 1900 | 550 | [12 empty] | × | [18 empty] | 0.67925
小児科･小児外科 | 1 | 診察室3 | [5 empty] | 0251 |  |  | ｼｬｳｶｽﾃﾝ |  |  | 1 | 1300 | 100 | 450 |  | ○ | [10 empty] | 〇 | [17 empty] | ● | 0.0585
小児科･小児外科 | 1 | 診察室3 | [8 empty] | ﾌﾟﾘﾝﾀｰ | ｷｮｰｾﾗ | P3145dn | 1 | 380 | 420 | 290 | [31 empty] | 0.046284
小児科･小児外科 | 1 | 診察室3 | [8 empty] | 高精細ﾓﾆﾀｰ |  |  | 1 | [34 empty] | 0
小児科･小児外科 | 1 | 診察室3 | [8 empty] | ﾃﾞｽｸﾄｯﾌﾟPC |  |  | 1 | [34 empty] | 0
小児科･小児外科 | 1 | 診察室3 | [8 empty] | ﾀﾞﾝﾎﾞｰﾙ |  |  | 5 | [34 empty] | 0.5
小児科･小児外科 | 1 | 診察室4(処置室) | 外来部門【小児科、小児外科】 | 小児科・小児外科 | 1 | 計測室 |  | 0252 | 移設 |  | 新生児計測・処置台 | ｱﾄﾑﾒﾃﾞｨｶﾙ | DS-20 | 1 | 1000 | 750 | 920 |  | ○ | [10 empty] | 〇 | [18 empty] | 0.69
小児科･小児外科 | 1 | 診察室4(処置室) | 外来部門【小児科、小児外科】 | 小児科・小児外科 | 1 | 計測室 |  | 0253 | 移設 |  | ﾍﾞﾋﾞｰﾍﾞｯﾄﾞ | ｱﾄﾑﾒﾃﾞｨｶﾙ | DS-30 | 1 | 1370 | 800 | 1400 | [12 empty] | 〇 | [18 empty] | 1.5344
小児科･小児外科 | 1 | 診察室4(処置室) | 外来部門【小児科、小児外科】 | 小児科・小児外科 | 1 | 処置室 |  | 0700 | 移設 |  | ｽﾄﾚｯﾁｬｰ | 診察台 |  | 1 | 1800 | 700 | 650 | [12 empty] | × | [18 empty] | 0.819
小児科･小児外科 | 1 | 診察室4(処置室) | 外来部門【小児科、小児外科】 | 小児科・小児外科 | 1 | 待合 |  | 0702 | 移設 |  | 体重計 | TANITA | BWB-810 | 1 | 400 | 300 | 100 | 〇 | [9 empty] | 1382 | 1984-09-18 | ○ | [18 empty] | 0.012
小児科･小児外科 | 1 | 診察室4(処置室) | 外来部門【小児科、小児外科】 | 小児科・小児外科 | 1 | 処置室 |  | 0709 | 移設 |  | 点滴作業台 | ｻｶｾ化学工業 |  | 1 | 900 | 600 | 1750 | [12 empty] | ○ | [18 empty] | 0.945
小児科･小児外科 | 1 | 診察室4(処置室) | [5 empty] | 3266 |  |  | 袖机(引出) |  |  | 1 | 400 | 740 | 740 | [25 empty] | 3304 | 26 | 小児科･小児外科･看護部 | C | × |  | 0.21904
小児科･小児外科 | 1 | 診察室4(処置室) | [8 empty] | 手台 |  |  | 1 | [34 empty] | 0
小児科･小児外科 | 1 | 診察室4(処置室) | [8 empty] | ﾌﾟﾘﾝﾀｰ | ｷｮｰｾﾗ | P3145dn | 1 | 380 | 420 | 290 | [31 empty] | 0.046284
小児科･小児外科 | 1 | 診察室4(処置室) | [8 empty] | 高精細ﾓﾆﾀｰ |  |  | 1 | [34 empty] | 0
小児科･小児外科 | 1 | 診察室4(処置室) | [8 empty] | ﾃﾞｽｸﾄｯﾌﾟPC |  |  | 1 | [34 empty] | 0
小児科･小児外科 | 1 | 診察室4(処置室) | [8 empty] | ﾀﾞﾝﾎﾞｰﾙ |  |  | 5 | [34 empty] | 0.5
小児科･小児外科 | 1 | 診察室5 | [5 empty] | 3252 |  |  | 平机 |  |  | 1 | 1060 | 740 | 740 | [25 empty] | 3290 | 26 | 小児科･小児外科･看護部 | C | × |  | 0.58046
小児科･小児外科 | 1 | 診察室5 | [5 empty] | 3253 |  |  | ﾜｲﾔｰﾗｯｸ | ｼｪﾙﾌ |  | 1 | 450 | 600 | 520 | [17 empty] | ○ | [7 empty] | 3291 | 26 | 小児科･小児外科･看護部 | B | ○ |  | 0.1404
小児科･小児外科 | 1 | 診察室5 | [5 empty] | 3254 |  |  | 袖机(引出) |  |  | 1 | 400 | 740 | 740 | [20 empty] | 各診察室の袖机は新しい机に引出しがついていれば不要です |  |  |  | ※付箋にｺﾒﾝﾄあり | 3292 | 26 | 小児科･小児外科･看護部 | C | × |  | 0.21904
小児科･小児外科 | 1 | 診察室5 | [5 empty] | 3255 |  |  | 脱衣ｶｺﾞ |  |  | 1 | 470 | 380 | 800 | [20 empty] | 脱衣ｶｺﾞ確認 |  |  |  | ※付箋にｺﾒﾝﾄあり | 3293 | 26 | 小児科･小児外科･看護部 | B | × |  | 0.14288
小児科･小児外科 | 1 | 診察室5 | [5 empty] | 3256 |  |  | 事務椅子(肘有) | 黒 |  | 1 | 450 | 450 | 700 | [25 empty] | 3294 | 26 | 小児科･小児外科･看護部 | D | × |  | 0.14175
小児科･小児外科 | 1 | 診察室5 | 外来(小児) |  | 1 | 処置室 |  | 3257 | 移設 |  | ﾛｰﾊﾞｯｸ | 患者用椅子 |  | 1 | 300 | 300 | 450 | [19 empty] | ○ | [5 empty] | 3295 | 26 | 小児科･小児外科･看護部 | B | ○ |  | 0.0405
小児科･小児外科 | 1 | 診察室5 | 外来(小児) |  | 1 | 処置室 |  | 3258 | 移設 |  | ﾛｰﾊﾞｯｸ | 患者用椅子 |  | 1 | 300 | 300 | 450 | [19 empty] | ○ | [5 empty] | 3296 | 26 | 小児科･小児外科･看護部 | B | ○ |  | 0.0405
小児科･小児外科 | 1 | 診察室5 | [5 empty] | 0254 |  |  | 診察台 | 上下昇降足踏式 |  | 1 | 650 | 1900 | 550 | [12 empty] | 〇 | [18 empty] | 0.67925
小児科･小児外科 | 1 | 診察室5 | [5 empty] | 0255 |  |  | ｼｬｳｶｽﾃﾝ |  |  | 1 | 1300 | 100 | 450 |  | ○ | [10 empty] | 〇 | [17 empty] | ● | 0.0585
小児科･小児外科 | 1 | 診察室5 | [8 empty] | ﾌﾟﾘﾝﾀｰ | ｷｮｰｾﾗ | P3145dn | 1 | 380 | 420 | 290 | [31 empty] | 0.046284
小児科･小児外科 | 1 | 診察室5 | [8 empty] | 高精細ﾓﾆﾀｰ |  |  | 1 | [34 empty] | 0
小児科･小児外科 | 1 | 診察室5 | [8 empty] | ﾃﾞｽｸﾄｯﾌﾟPC |  |  | 1 | [34 empty] | 0
小児科･小児外科 | 1 | 診察室5 | [8 empty] | ﾀﾞﾝﾎﾞｰﾙ |  |  | 5 | [34 empty] | 0.5
小児科･小児外科 | 1 | 診察室6 | [5 empty] | 3259 |  |  | 平机 |  |  | 1 | 1060 | 740 | 740 | [25 empty] | 3297 | 26 | 小児科･小児外科･看護部 | C | × |  | 0.58046
小児科･小児外科 | 1 | 診察室6 | [5 empty] | 3260 |  |  | ﾜｲﾔｰﾗｯｸ | ｼｪﾙﾌ |  | 1 | 450 | 600 | 520 | [17 empty] | ○ | [7 empty] | 3298 | 26 | 小児科･小児外科･看護部 | B | ○ |  | 0.1404
小児科･小児外科 | 1 | 診察室6 | [5 empty] | 3261 |  |  | 袖机(引出) |  |  | 1 | 400 | 740 | 740 | [20 empty] | 各診察室の袖机は新しい机に引出しがついていれば不要です |  |  |  | ※付箋にｺﾒﾝﾄあり | 3299 | 26 | 小児科･小児外科･看護部 | C | × |  | 0.21904
小児科･小児外科 | 1 | 診察室6 | [5 empty] | 3262 |  |  | 脱衣ｶｺﾞ |  |  | 1 | 470 | 380 | 800 | [20 empty] | 脱衣ｶｺﾞ確認 |  |  |  | ※付箋にｺﾒﾝﾄあり | 3300 | 26 | 小児科･小児外科･看護部 | B | × |  | 0.14288
小児科･小児外科 | 1 | 診察室6 | [5 empty] | 3263 |  |  | 事務椅子(肘無) | 青 |  | 1 | 450 | 450 | 700 | [25 empty] | 3301 | 26 | 小児科･小児外科･看護部 | B | ○ |  | 0.14175
小児科･小児外科 | 1 | 診察室6 | [5 empty] | 3264 |  |  | ﾛｰﾊﾞｯｸ |  |  | 1 | 300 | 300 | 450 | [19 empty] | ○ | [5 empty] | 3302 | 26 | 小児科･小児外科･看護部 | B | ○ |  | 0.0405
小児科･小児外科 | 1 | 診察室6 | [5 empty] | 3265 |  |  | ﾛｰﾊﾞｯｸ |  |  | 1 | 300 | 300 | 450 | [19 empty] | ○ | [5 empty] | 3303 | 26 | 小児科･小児外科･看護部 | B | ○ |  | 0.0405
小児科･小児外科 | 1 | 診察室6 | [5 empty] | 0256 |  |  | 診察台 |  |  | 1 | 650 | 1900 | 550 | [12 empty] | 〇 | [18 empty] | 0.67925
小児科･小児外科 | 1 | 診察室6 | [5 empty] | 0257 |  |  | ｼｬｳｶｽﾃﾝ |  |  | 1 | 1300 | 100 | 450 |  | ○ | [10 empty] | 〇 | [17 empty] | ● | 0.0585
小児科･小児外科 | 1 | 診察室6 | [8 empty] | ﾌﾟﾘﾝﾀｰ | ｷｮｰｾﾗ | P3145dn | 1 | 380 | 420 | 290 | [31 empty] | 0.046284
小児科･小児外科 | 1 | 診察室6 | [8 empty] | 高精細ﾓﾆﾀｰ |  |  | 1 | [34 empty] | 0
小児科･小児外科 | 1 | 診察室6 | [8 empty] | ﾃﾞｽｸﾄｯﾌﾟPC |  |  | 1 | [34 empty] | 0
小児科･小児外科 | 1 | 診察室6 | [8 empty] | ﾀﾞﾝﾎﾞｰﾙ |  |  | 5 | [34 empty] | 0.5
小児科･小児外科 | 1 | 処置室 | [5 empty] | 1414 |  |  | 脱衣ｶｺﾞ |  |  | 1 | 470 | 400 | 800 | [25 empty] | 2401 | 38 | 臨床検査科 | B | ー |  | 0.1504
小児科･小児外科 | 1 | 処置室 | [5 empty] | 3267 |  |  | 丸椅子(ｽﾀｯｷﾝｸﾞ) |  |  | 1 | 300 | 300 | 450 | [25 empty] | 3305 | 26 | 小児科･小児外科･看護部 | B | ○ |  | 0.0405
小児科･小児外科 | 1 | 処置室 | [5 empty] | 3268 |  |  | 平机 |  |  | 1 | 750 | 600 | 700 | [25 empty] | 3306 | 26 | 小児科･小児外科･看護部 | B | ○ |  | 0.315
小児科･小児外科 | 1 | 処置室 | [5 empty] | 3269 |  |  | 丸椅子(ｽﾀｯｷﾝｸﾞ) |  |  | 1 | 300 | 300 | 450 | [25 empty] | 3307 | 26 | 小児科･小児外科･看護部 | B | ○ |  | 0.0405
小児科･小児外科 | 1 | 処置室 | [5 empty] | 3270 |  |  | 丸椅子(ｽﾀｯｷﾝｸﾞ) |  |  | 1 | 300 | 300 | 450 | [25 empty] | 3308 | 26 | 小児科･小児外科･看護部 | B | ○ |  | 0.0405
小児科･小児外科 | 1 | 処置室 | [5 empty] | 3271 |  |  | 折りたたみ椅子 | ﾊﾟｲﾌﾟ椅子 |  | 1 | 450 | 450 | 700 | [20 empty] | 座面が斜めになっている |  |  |  |  | 3309 | 26 | 小児科･小児外科･看護部 | B | × |  | 0.14175
小児科･小児外科 | 1 | 処置室 | [5 empty] | 3272 |  |  | ﾊﾟｰﾃｰｼｮﾝ |  |  | 1 | 1200 | 450 | 1650 | [25 empty] | 3310 | 26 | 小児科･小児外科･看護部 | B | ○ |  | 0.891
小児科･小児外科 | 1 | 処置室 | [5 empty] | 3273 |  |  | ﾊﾟｰﾃｰｼｮﾝ |  |  | 1 | 1200 | 450 | 1650 | [25 empty] | 3311 | 26 | 小児科･小児外科･看護部 | B | ○ |  | 0.891
小児科･小児外科 | 1 | 処置室 | [5 empty] | 3274 |  |  | ﾎﾜｲﾄﾎﾞｰﾄﾞ | 壁掛け |  | 1 | 900 | 50 | 600 | [25 empty] | 3312 | 26 | 小児科･小児外科･看護部 | B | ○ | ● | 0.027
小児科･小児外科 | 1 | 処置室 | 外来部門【小児科、小児外科】 | 小児科・小児外科 | 1 | 処置室 |  | 0701 | 移設 |  | 輸液ﾎﾟﾝﾌﾟ | ﾃﾙﾓ | TE-281N | 1 | 500 | 500 | 1700 |  | 〇 | [10 empty] | ○ | [18 empty] | 0.425
小児科･小児外科 | 1 | 処置室 | 救急部門・外来部門【小児科、小児外科】 | 救急科・小児科・小児外科 | 1 | スタッフステーション（救急・小児） |  | 0703 | 移設 |  | 救急ｶｰﾄ | ﾅﾋﾞｽ |  | 1 | 650 | 450 | 950 | [12 empty] | ○ | [18 empty] | 0.27787
小児科･小児外科 | 1 | 処置室 | 救急部門・外来部門【小児科、小児外科】 | 救急科・小児科・小児外科 | 1 | スタッフステーション（救急・小児） |  | 0704 | 移設 |  | 診材ｷｬﾋﾞﾈｯﾄ(青) | ｻｶｾ化学工業 |  | 1 | 350 | 450 | 850 | [12 empty] | ○ | [18 empty] | 0.13387
小児科･小児外科 | 1 | 処置室 | 救急部門・外来部門【小児科、小児外科】 | 救急科・小児科・小児外科 | 1 | スタッフステーション（救急・小児） |  | 0705 | 移設 |  | 診材ｷｬﾋﾞﾈｯﾄ(青) | ｻｶｾ化学工業 |  | 1 | 670 | 460 | 850 | [12 empty] | ○ | [18 empty] | 0.26197
小児科･小児外科 | 1 | 処置室 | 救急部門・外来部門【小児科、小児外科】 | 救急科・小児科・小児外科 | 1 | スタッフステーション（救急・小児） |  | 0706 | 移設 |  | 診材ｷｬﾋﾞﾈｯﾄ(ﾋﾟﾝｸ) | ｻｶｾ化学工業 | 突っ張り棒 | 1 | 770 | 660 | 2400 | [12 empty] | ○ | [17 empty] | ● | 1.2197
小児科･小児外科 | 1 | 処置室 | [5 empty] | 0707 |  |  | 薬用保冷庫 | SANYO | MPR-214FS 2℃ | 1 | 550 | 600 | 1800 |  | 〇 | [10 empty] | ○ | [18 empty] | 0.594
小児科･小児外科 | 1 | 処置室 | 救急部門・外来部門【小児科、小児外科】 | 救急科・小児科・小児外科 | 1 | スタッフステーション（救急・小児） |  | 0708 | 移設 |  | 点滴作業台 | ｻｶｾ化学工業 |  | 1 | 880 | 500 | 1600 | [11 empty] | 2016.10.28 | ○ | [18 empty] | 0.704
小児科･小児外科 | 1 | 処置室 | 外来部門【小児科、小児外科】 | 小児科・小児外科 | 1 | 処置室 |  | 0710 | 移設 |  | 輸液ﾎﾟﾝﾌﾟ | ﾃﾙﾓ | TE-161SAP | 1 | 500 | 500 | 1800 |  | 〇 | [10 empty] | ○ | [18 empty] | 0.45
小児科･小児外科 | 1 | 処置室 | 外来部門【小児科、小児外科】 | 小児科・小児外科 | 1 | 処置室 |  | 0712 | 移設 |  | ｽﾄﾚｯﾁｬｰ | ﾊﾟﾗﾏｳﾝﾄﾍﾞｯﾄﾞ | KK-8020B | 1 | 2100 | 900 | 700 | [12 empty] | ○ | [18 empty] | 1.323
小児科･小児外科 | 1 | 処置室 | [8 empty] | ｽﾃﾝﾚｽｶｰﾄ | 2段 |  | 1 | 450 | 320 | 760 | [31 empty] | 0.10944
小児科･小児外科 | 1 | 処置室 | [8 empty] | ﾌﾟﾘﾝﾀｰ | ｷｮｰｾﾗ | P3145dn | 1 | 380 | 420 | 290 | [31 empty] | 0.046284
小児科･小児外科 | 1 | 処置室 | [8 empty] | 感染性廃棄物ｽﾀﾝﾄﾞ | 紫 大 |  | 1 | 450 | 550 | 700 | [31 empty] | 0.17325
小児科･小児外科 | 1 | 処置室 | [8 empty] | 吸引ｽﾀﾝﾄﾞ |  |  | 1 | [34 empty] | 0
小児科･小児外科 | 1 | 処置室 | [8 empty] | 点滴ｽﾀﾝﾄﾞ |  |  | 2 | [34 empty] | 0
小児科･小児外科 | 1 | 処置室 | [8 empty] | 診察台 | 水色 |  | 1 | 1800 | 760 | 500 | [31 empty] | 0.684
小児科･小児外科 | 1 | 処置室 | [8 empty] | 高精細ﾓﾆﾀｰ |  |  | 1 | [34 empty] | 0
小児科･小児外科 | 1 | 処置室 | [8 empty] | ﾃﾞｽｸﾄｯﾌﾟPC |  |  | 1 | [34 empty] | 0
小児科･小児外科 | 1 | 処置室 | [8 empty] | ﾀﾞﾝﾎﾞｰﾙ |  |  | 10 | [34 empty] | 1
小児科･小児外科 | 1 | ｽﾀｯﾌ廊下 | [5 empty] | 3275 |  |  | ｼｭﾚｯﾀﾞｰ | 明光商会 | MS-F1 | 1 | 370 | 230 | 400 | [25 empty] | 3313 | 26 | 小児科･小児外科･看護部 | A | △ |  | 0.03404
小児科･小児外科 | 1 | ｽﾀｯﾌ廊下 | [8 empty] | ﾌﾟﾘﾝﾀｰ | ｷｮｰｾﾗ | P3145dn | 1 | 380 | 420 | 290 | [31 empty] | 0.046284
小児科･小児外科 | 1 | ｽﾀｯﾌ廊下 | [8 empty] | ﾌﾟﾘﾝﾀｰ | Canon | MF551dw | 1 | 430 | 450 | 450 | [31 empty] | 0.087075
小児科･小児外科 | 1 | ｽﾀｯﾌ廊下 | [8 empty] | 処置ｶｰﾄ | 3段 |  | 1 | 650 | 500 | 860 | [31 empty] | 0.2795
小児科･小児外科 | 1 | ｽﾀｯﾌ廊下 | [8 empty] | ｶｾｯﾀｰ |  |  | 2 | 400 | 500 | 700 | [31 empty] | 0.28
小児科･小児外科 | 1 | ｽﾀｯﾌ廊下 | [8 empty] | ﾃﾞｽｸﾄｯﾌﾟPC |  |  | 3 | [34 empty] | 0
小児科･小児外科 | 1 | ｽﾀｯﾌ廊下 | [8 empty] | ﾀﾞﾝﾎﾞｰﾙ |  |  | 15 | [34 empty] | 1.5

## 内科
現病院 |  |  | 新病院 |  |  |  | ﾒｰｶｰ移設 | ﾗﾍﾞﾙ番号 | 整備区分 2025年 | 整備区分 現在 | 機器名称 | ﾒｰｶｰ名 | 品番(型式) | 数量 | 外形寸法(mm) |  |  | 電気容量 |  |  |  | 給排水設備 |  |  | その他設備 （給蒸/排蒸/ｶﾞｽ /ﾀﾞｸﾄ有無等） | ｼｽﾃﾑ 接続 | 備 考 （特記事項あれば 記載） | 備品シール番号 | 取得年月日 | 使用 状況 | 移設可否 | 移設できない・買い替えが必要な理由 | 要望 済み | ﾘｰｽ・ ﾚﾝﾀﾙ | ｷｬｽﾀｰ | 肘 | 背 | 備考（病院コメント） | 備考 | 購入年月日 | 写真 | ｺﾒﾝﾄ | 通し№(初期) | 部署№ | 事前配布先部署 | ﾗﾝｸ A/B/C/D | 移設可否 | 施工 | 物量
部署名 | 階 | 室名 | 部署名 | 部署名 | 階 | 室名 | [8 empty] | 幅 （W） | 奥行 （D） | 高さ （H） | 電池 | 1φ 100V | 1φ 200V | 3φ 200V | 給水 | 給湯 | 排水 | [17 empty] | 丸岡ｺﾒﾝﾄ
内科 | 1 | 受付 | [5 empty] | 1262 |  |  | 平机 |  |  | 1 | 1800 | 450 | 750 | [25 empty] | 3152 | 27 | 内科･消化器内科･看護部 | D | △ |  | 0.6075
内科 | 1 | 受付 | [5 empty] | 0550 |  |  | 生体情報ﾓﾆﾀ(ﾍﾞｯﾄﾞｻｲﾄﾞﾓﾆﾀ) |  |  | 1 | 550 | 550 | 1550 |  | 〇 | [10 empty] | ○ | [18 empty] | 0.46887
内科 | 1 | 受付 | 外来部門【眼科】 | 眼科 | 1 | 処置室 | 〇 | 0603 | 移設 |  | 手術顕微鏡 | ｶｰﾙﾂｧｲｽ | OPMI VISU150/S7 | 1 | 1200 | 900 | 2000 |  | 〇 | [8 empty] | 3181-B-118 | 2014-03-28 | ○ | [18 empty] | 2.16
内科 | 1 | 受付 | [5 empty] | 0646 |  |  | 身長計 |  |  | 1 | 300 | 400 | 2200 | [12 empty] | 〇 | [18 empty] | 0.264
内科 | 1 | 受付 | [8 empty] | 車椅子 |  |  | 1 | 450 | 450 | 700 | [31 empty] | 0.14175
内科 | 1 | 受付 | [8 empty] | ｽﾃﾝﾚｽｶｰﾄ | 白 3段 |  | 1 | 450 | 450 | 900 | [31 empty] | 0.18225
内科 | 1 | 受付 | [8 empty] | 足台 |  |  | 1 | [34 empty] | 0
内科 | 1 | 受付 | [8 empty] | ﾀﾞﾝﾎﾞｰﾙ |  |  | 5 | [34 empty] | 0.5
内科 | 1 | 診察室1 | [5 empty] | 1263 |  |  | 平机 |  |  | 1 | 1050 | 750 | 750 | [25 empty] | 3153 | 27 | 内科･消化器内科･看護部 | D | × |  | 0.59062
内科 | 1 | 診察室1 | [5 empty] | 1264 |  |  | 袖机(引出) |  |  | 1 | 400 | 740 | 750 | [25 empty] | 3154 | 27 | 内科･消化器内科･看護部 | D | × |  | 0.222
内科 | 1 | 診察室1 | [5 empty] | 1265 |  |  | 脱衣ｶｺﾞ |  |  | 1 | 510 | 360 | 800 | [25 empty] | 3155 | 27 | 内科･消化器内科･看護部 | B | × |  | 0.14688
内科 | 1 | 診察室1 | [5 empty] | 1266 |  |  | ﾌﾟﾘﾝﾀ台 | ｼｪﾙﾌ |  | 1 | 450 | 600 | 520 | [25 empty] | 3156 | 27 | 内科･消化器内科･看護部 | B | ○ |  | 0.1404
内科 | 1 | 診察室1 | 外来(内科) |  | 1 | ｽﾀｯﾌ作業ｽﾍﾟｰｽ2 |  | 1267 | 移設 |  | 上下棚(ｼｪﾙﾋﾞﾝｸﾞ/引違) |  |  | 1 | 880 | 400 | 1850 | [25 empty] | 3157 | 27 | 内科･消化器内科･看護部 | C | ○ | ● | 0.6512
内科 | 1 | 診察室1 | [5 empty] | 1268 |  |  | 事務椅子(肘有) | 黒 |  | 1 | 450 | 450 | 700 | [25 empty] | 3158 | 27 | 内科･消化器内科･看護部 | C | ○ |  | 0.14175
内科 | 1 | 診察室1 | [5 empty] | 1269 |  |  | ﾛｰﾊﾞｯｸ | 患者用椅子 |  | 1 | 300 | 300 | 450 | [25 empty] | 3159 | 27 | 内科･消化器内科･看護部 | C | ○ |  | 0.0405
内科 | 1 | 診察室1 | [5 empty] | 0624 |  |  | ｼｬｳｶｽﾃﾝ | 美和医療 |  | 1 | 1300 | 100 | 500 |  | 〇 | [10 empty] | ○ | [17 empty] | ● | 0.065
内科 | 1 | 診察室1 | [5 empty] | 0625 |  |  | ｼｬｳｶｽﾃﾝ | 美和医療 |  | 1 | 1300 | 100 | 500 |  | 〇 | [10 empty] | ○ | [17 empty] | ● | 0.065
内科 | 1 | 診察室1 | [5 empty] | 0626 |  |  | 診察台(上下昇降足踏式) |  |  | 1 | 1900 | 700 | 550 | [10 empty] | 4680-0000 | 2009-03-26 | ○ | [18 empty] | 0.7315
内科 | 1 | 診察室1 | [5 empty] | 0627 |  |  | 超音波診断装置 |  |  | 1 | 600 | 900 | 1400 |  | 〇 | [10 empty] | ○ | [18 empty] | 0.756
内科 | 1 | 診察室1 | [5 empty] | 0663 |  |  | 超音波診断装置（腹部） | 東芝ﾒﾃﾞｨｶﾙ | XarioXG | 1 | 600 | 1000 | 1500 |  | 〇 | [10 empty] | 〇 | [18 empty] | 0.9
内科 | 1 | 診察室1 | [8 empty] | ｽﾃﾝﾚｽｶｰﾄ | 折りたたみ 2段 |  | 1 | 450 | 320 | 760 | [31 empty] | 0.10944
内科 | 1 | 診察室1 | [8 empty] | 血圧計 | AND | UM-101 | 1 | 300 | 300 | 900 | [31 empty] | 0.081
内科 | 1 | 診察室1 | [8 empty] | ﾌﾟﾘﾝﾀｰ | ｷｮｰｾﾗ | P3145dn | 1 | 380 | 420 | 290 | [31 empty] | 0.046284
内科 | 1 | 診察室1 | [8 empty] | 高精細ﾓﾆﾀｰ |  |  | 1 | [34 empty] | 0
内科 | 1 | 診察室1 | [8 empty] | ﾃﾞｽｸﾄｯﾌﾟPC |  |  | 1 | [34 empty] | 0
内科 | 1 | 診察室1 | [8 empty] | ﾀﾞﾝﾎﾞｰﾙ |  |  | 5 | [34 empty] | 0.5
内科 | 1 | 診察室2 | [5 empty] | 1271 |  |  | 平机 |  |  | 1 | 1050 | 750 | 750 | [25 empty] | 3161 | 27 | 内科･消化器内科･看護部 | D | × |  | 0.59062
内科 | 1 | 診察室2 | [5 empty] | 1272 |  |  | 袖机(引出) |  |  | 1 | 400 | 740 | 750 | [25 empty] | 3162 | 27 | 内科･消化器内科･看護部 | D | × |  | 0.222
内科 | 1 | 診察室2 | [5 empty] | 1273 |  |  | 脱衣ｶｺﾞ |  |  | 1 | 510 | 360 | 800 | [25 empty] | 3163 | 27 | 内科･消化器内科･看護部 | C | × |  | 0.14688
内科 | 1 | 診察室2 | [5 empty] | 1274 |  |  | ﾌﾟﾘﾝﾀ台 | ｼｪﾙﾌ |  | 1 | 450 | 600 | 520 | [25 empty] | 3164 | 27 | 内科･消化器内科･看護部 | B | ○ |  | 0.1404
内科 | 1 | 診察室2 | [5 empty] | 1275 |  |  | 事務椅子(肘有) | 黒 背 |  | 1 | 450 | 450 | 700 | [20 empty] | 数か月～数年前3台壊れた経緯あり |  |  |  |  | 3165 | 27 | 内科･消化器内科･看護部 | C | × |  | 0.14175
内科 | 1 | 診察室2 | [5 empty] | 1276 |  |  | ﾛｰﾊﾞｯｸ | 患者用椅子 |  | 1 | 300 | 300 | 450 | [20 empty] | (高さ調整不可) |  |  |  |  | 3166 | 27 | 内科･消化器内科･看護部 | C | ○ |  | 0.0405
内科 | 1 | 診察室2 | [5 empty] | 1277 |  |  | 丸椅子 | ｸﾞﾚｰ |  | 1 | 300 | 300 | 450 | [25 empty] | 3167 | 27 | 内科･消化器内科･看護部 | C | △ |  | 0.0405
内科 | 1 | 診察室2 | [5 empty] | 0628 |  |  | ｼｬｳｶｽﾃﾝ | 美和医療 |  | 1 | 1300 | 100 | 500 |  | 〇 | [10 empty] | ○ | [17 empty] | ● | 0.065
内科 | 1 | 診察室2 | [5 empty] | 0629 |  |  | ｼｬｳｶｽﾃﾝ | 美和医療 |  | 1 | 1300 | 100 | 500 |  | 〇 | [10 empty] | ○ | [17 empty] | ● | 0.065
内科 | 1 | 診察室2 | [5 empty] | 0630 |  |  | 診察台（上下昇降足踏式） |  |  | 1 | 1900 | 700 | 550 | [12 empty] | ○ | [18 empty] | 0.7315
内科 | 1 | 診察室2 | [5 empty] | 0631 |  |  | 超音波診断装置 |  |  | 1 | 600 | 1100 | 1450 |  | 〇 | [10 empty] | ○ | [18 empty] | 0.957
内科 | 1 | 診察室2 | [5 empty] | 0661 |  |  | 超音波診断装置 |  |  | 1 | 600 | 1200 | 1400 |  | 〇 | [10 empty] | 〇 | [18 empty] | 1.008
内科 | 1 | 診察室2 | [8 empty] | 血圧計 | AND | UM-101 | 1 | 300 | 300 | 900 | [31 empty] | 0.081
内科 | 1 | 診察室2 | [8 empty] | ﾌﾟﾘﾝﾀｰ | ｷｮｰｾﾗ | P3145dn | 1 | 380 | 420 | 290 | [31 empty] | 0.046284
内科 | 1 | 診察室2 | [8 empty] | 高精細ﾓﾆﾀｰ |  |  | 2 | [34 empty] | 0
内科 | 1 | 診察室2 | [8 empty] | ﾃﾞｽｸﾄｯﾌﾟPC |  |  | 1 | [34 empty] | 0
内科 | 1 | 診察室2 | [8 empty] | ﾀﾞﾝﾎﾞｰﾙ |  |  | 5 | [34 empty] | 0.5
内科 | 1 | 相談室3 | [5 empty] | 1270 |  |  | 丸椅子 | ｸﾞﾚｰ |  | 1 | 300 | 300 | 450 | [25 empty] | 3160 | 27 | 内科･消化器内科･看護部 | C | △ |  | 0.0405
内科 | 1 | 相談室3 | [5 empty] | 1291 |  |  | 丸椅子 | ｸﾞﾚｰ |  | 1 | 300 | 300 | 450 | [25 empty] | 3181 | 27 | 内科･消化器内科･看護部 | C | △ |  | 0.0405
内科 | 1 | 相談室3 | [5 empty] | 1292 |  |  | ｶﾗｰﾎﾞｯｸｽ | 2段 |  | 1 | 500 | 400 | 800 | [20 empty] | ｸﾞﾗｸﾞﾗ、ｶﾞﾑﾃｰﾌﾟで補強中 |  |  |  |  | 3182 | 27 | 内科･消化器内科･看護部 | D | × |  | 0.16
内科 | 1 | 相談室3 | [5 empty] | 1293 |  |  | 平机 |  |  | 1 | 600 | 450 | 700 | [25 empty] | 3183 | 27 | 内科･消化器内科･看護部 | A | ○ |  | 0.189
内科 | 1 | 相談室3 | [5 empty] | 1294 |  |  | 平机 |  |  | 1 | 600 | 450 | 700 | [25 empty] | 3184 | 27 | 内科･消化器内科･看護部 | A | ○ |  | 0.189
内科 | 1 | 相談室3 | [5 empty] | 1295 |  |  | 事務椅子(肘無) | ｵﾚﾝｼﾞ |  | 1 | 450 | 450 | 700 | [25 empty] | 3185 | 27 | 内科･消化器内科･看護部 | B | ○ |  | 0.14175
内科 | 1 | 相談室3 | [5 empty] | 1296 |  |  | 事務椅子(肘無) | ｵﾚﾝｼﾞ |  | 1 | 450 | 450 | 700 | [25 empty] | 3186 | 27 | 内科･消化器内科･看護部 | B | ○ |  | 0.14175
内科 | 1 | 相談室3 | [5 empty] | 1297 |  |  | 丸椅子 |  |  | 1 | 300 | 300 | 450 | [25 empty] | 3187 | 27 | 内科･消化器内科･看護部 | C | ○ |  | 0.0405
内科 | 1 | 相談室3 | [5 empty] | 1299 |  |  | 事務椅子(肘無) | ｸﾞﾚｰ |  | 1 | 450 | 450 | 700 | [25 empty] | 3189 | 27 | 内科･消化器内科･看護部 | D | ○ |  | 0.14175
内科 | 1 | 相談室3 | [5 empty] | 1300 |  |  | 事務椅子(肘有) | 青 |  | 1 | 450 | 450 | 700 | [25 empty] | 3190 | 27 | 内科･消化器内科･看護部 | C | ○ |  | 0.14175
内科 | 1 | 相談室3 | [5 empty] | 1301 |  |  | 机(ｷｬｽﾀｰ付) |  |  | 1 | 600 | 400 | 780 | [25 empty] | 3191 | 27 | 内科･消化器内科･看護部 | C | ○ |  | 0.1872
内科 | 1 | 相談室3 | [8 empty] | ﾌﾟﾘﾝﾀｰ | Canon | MF551dw | 1 | 430 | 450 | 450 | [31 empty] | 0.087075
内科 | 1 | 診察室5 | [5 empty] | 1278 |  |  | 平机 |  |  | 1 | 1050 | 750 | 750 | [25 empty] | 3168 | 27 | 内科･消化器内科･看護部 | D | × |  | 0.59062
内科 | 1 | 診察室5 | [5 empty] | 1279 |  |  | 袖机(引出) |  |  | 1 | 400 | 740 | 750 | [25 empty] | 3169 | 27 | 内科･消化器内科･看護部 | D | × |  | 0.222
内科 | 1 | 診察室5 | [5 empty] | 1280 |  |  | 脱衣ｶｺﾞ |  |  | 1 | 510 | 360 | 800 | [25 empty] | 3170 | 27 | 内科･消化器内科･看護部 | B | × |  | 0.14688
内科 | 1 | 診察室5 | [5 empty] | 1281 |  |  | ﾌﾟﾘﾝﾀ台 | ｼｪﾙﾌ |  | 1 | 450 | 600 | 520 | [25 empty] | 3171 | 27 | 内科･消化器内科･看護部 | B | ○ |  | 0.1404
内科 | 1 | 診察室5 | [5 empty] | 1282 |  |  | 事務椅子(肘無) | 青 |  | 1 | 450 | 450 | 700 | [25 empty] | 3172 | 27 | 内科･消化器内科･看護部 | C | ○ |  | 0.14175
内科 | 1 | 診察室5 | [5 empty] | 1283 |  |  | ﾛｰﾊﾞｯｸ | 患者用椅子 |  | 1 | 300 | 300 | 450 | [25 empty] | 3173 | 27 | 内科･消化器内科･看護部 | C | ○ |  | 0.0405
内科 | 1 | 診察室5 | [5 empty] | 1284 |  |  | 丸椅子 | ｸﾞﾚｰ |  | 1 | 300 | 300 | 450 | [25 empty] | 3174 | 27 | 内科･消化器内科･看護部 | C | △ |  | 0.0405
内科 | 1 | 診察室5 | [5 empty] | 0632 |  |  | ｼｬｳｶｽﾃﾝ | 美和医療 |  | 1 | 1300 | 100 | 500 |  | 〇 | [10 empty] | ○ | [17 empty] | ● | 0.065
内科 | 1 | 診察室5 | [5 empty] | 0633 |  |  | ｼｬｳｶｽﾃﾝ | 美和医療 |  | 1 | 1300 | 100 | 500 |  | 〇 | [10 empty] | ○ | [17 empty] | ● | 0.065
内科 | 1 | 診察室5 | [5 empty] | 0634 |  |  | 診察台(上下昇降足踏式) |  |  | 1 | 1900 | 700 | 500 | [12 empty] | ○ | [18 empty] | 0.665
内科 | 1 | 診察室5 | [8 empty] | ｽﾃﾝﾚｽｶｰﾄ | 折りたたみ 2段 |  | 1 | 450 | 320 | 760 | [31 empty] | 0.10944
内科 | 1 | 診察室5 | [8 empty] | 血圧計 | AND | UM-101 | 1 | 300 | 300 | 900 | [31 empty] | 0.081
内科 | 1 | 診察室5 | [8 empty] | ﾌﾟﾘﾝﾀｰ | ｷｮｰｾﾗ | P3145dn | 1 | 380 | 420 | 290 | [31 empty] | 0.046284
内科 | 1 | 診察室5 | [8 empty] | 高精細ﾓﾆﾀｰ |  |  | 2 | [34 empty] | 0
内科 | 1 | 診察室5 | [8 empty] | ﾃﾞｽｸﾄｯﾌﾟPC |  |  | 1 | [34 empty] | 0
内科 | 1 | 診察室5 | [8 empty] | ﾀﾞﾝﾎﾞｰﾙ |  |  | 5 | [34 empty] | 0.5
内科 | 1 | 診察室6 | [5 empty] | 1285 |  |  | 平机 |  |  | 1 | 1050 | 750 | 750 | [25 empty] | 3175 | 27 | 内科･消化器内科･看護部 | D | × |  | 0.59062
内科 | 1 | 診察室6 | [5 empty] | 1286 |  |  | 袖机(引出) |  |  | 1 | 400 | 740 | 750 | [25 empty] | 3176 | 27 | 内科･消化器内科･看護部 | D | × |  | 0.222
内科 | 1 | 診察室6 | [5 empty] | 1287 |  |  | 脱衣ｶｺﾞ |  |  | 1 | 510 | 360 | 800 | [25 empty] | 3177 | 27 | 内科･消化器内科･看護部 | C | × |  | 0.14688
内科 | 1 | 診察室6 | [5 empty] | 1288 |  |  | ﾌﾟﾘﾝﾀ台 | ｼｪﾙﾌ |  | 1 | 450 | 600 | 520 | [25 empty] | 3178 | 27 | 内科･消化器内科･看護部 | B | ○ |  | 0.1404
内科 | 1 | 診察室6 | [5 empty] | 1289 |  |  | 事務椅子(肘無) |  |  | 1 | 450 | 450 | 700 | [25 empty] | 3179 | 27 | 内科･消化器内科･看護部 | C | ○ |  | 0.14175
内科 | 1 | 診察室6 | [5 empty] | 1290 |  |  | ﾛｰﾊﾞｯｸ | 患者用椅子 |  | 1 | 300 | 300 | 450 | [25 empty] | 3180 | 27 | 内科･消化器内科･看護部 | C | ○ |  | 0.0405
内科 | 1 | 診察室6 | [5 empty] | 0635 |  |  | ｼｬｳｶｽﾃﾝ | 美和医療 |  | 1 | 1300 | 100 | 500 |  | 〇 | [10 empty] | ○ | [17 empty] | ● | 0.065
内科 | 1 | 診察室6 | [5 empty] | 0636 |  |  | ｼｬｳｶｽﾃﾝ | 美和医療 |  | 1 | 1300 | 100 | 500 |  | 〇 | [9 empty] | H23.12 | ○ | [17 empty] | ● | 0.065
内科 | 1 | 診察室6 | [5 empty] | 0637 |  |  | 診察台（上下昇降足踏式） |  |  | 1 | 1900 | 700 | 500 | [12 empty] | 〇 | [18 empty] | 0.665
内科 | 1 | 診察室6 | [8 empty] | ｽﾃﾝﾚｽｶｰﾄ | 折りたたみ 2段 |  | 1 | 450 | 320 | 760 | [31 empty] | 0.10944
内科 | 1 | 診察室6 | [8 empty] | 血圧計 | AND | UM-101 | 1 | 300 | 300 | 900 | [31 empty] | 0.081
内科 | 1 | 診察室6 | [8 empty] | ﾌﾟﾘﾝﾀｰ | ｷｮｰｾﾗ | P3145dn | 1 | 380 | 420 | 290 | [31 empty] | 0.046284
内科 | 1 | 診察室6 | [8 empty] | 高精細ﾓﾆﾀｰ |  |  | 1 | [34 empty] | 0
内科 | 1 | 診察室6 | [8 empty] | ﾃﾞｽｸﾄｯﾌﾟPC |  |  | 1 | [34 empty] | 0
内科 | 1 | 診察室6 | [8 empty] | ﾀﾞﾝﾎﾞｰﾙ |  |  | 5 | [34 empty] | 0.5
内科 | 1 | 診察室7(処置室) | [5 empty] | 1302 |  |  | 平机 |  |  | 1 | 1050 | 750 | 750 | [25 empty] | 3192 | 27 | 内科･消化器内科･看護部 | D | × |  | 0.59062
内科 | 1 | 診察室7(処置室) | [5 empty] | 1303 |  |  | ﾌﾟﾘﾝﾀ台 | ｼｪﾙﾌ |  | 1 | 450 | 600 | 520 | [25 empty] | 3193 | 27 | 内科･消化器内科･看護部 | B | ○ |  | 0.1404
内科 | 1 | 診察室7(処置室) | [5 empty] | 1304 |  |  | 脱衣ｶｺﾞ |  |  | 1 | 510 | 360 | 800 | [25 empty] | 3194 | 27 | 内科･消化器内科･看護部 | C | × |  | 0.14688
内科 | 1 | 診察室7(処置室) | [5 empty] | 1305 |  |  | 事務椅子(肘無) | ｸﾞﾚｰ |  | 1 | 450 | 450 | 700 | [25 empty] | 3195 | 27 | 内科･消化器内科･看護部 | C | ○ |  | 0.14175
内科 | 1 | 診察室7(処置室) | [5 empty] | 1306 |  |  | 丸椅子 |  |  | 1 | 300 | 300 | 450 | [25 empty] | 3196 | 27 | 内科･消化器内科･看護部 | C | ○ |  | 0.0405
内科 | 1 | 診察室7(処置室) | [5 empty] | 1307 |  |  | 丸椅子(ｷｬｽﾀｰ付) | 黒 |  | 1 | 300 | 300 | 450 | [25 empty] | 3197 | 27 | 内科･消化器内科･看護部 | C | ○ |  | 0.0405
内科 | 1 | 診察室7(処置室) | [5 empty] | 1298 |  |  | 丸椅子(ｷｬｽﾀｰ付) | ｸﾞﾚｰ |  | 1 | 300 | 300 | 450 | [25 empty] | 3188 | 27 | 内科･消化器内科･看護部 | C | ○ |  | 0.0405
内科 | 1 | 診察室7(処置室) | [5 empty] | 0638 |  |  | ｼｬｳｶｽﾃﾝ | 美和医療 |  | 1 | 1000 | 100 | 500 |  | 〇 | [10 empty] | 〇 | [17 empty] | ● | 0.05
内科 | 1 | 診察室7(処置室) | [5 empty] | 0639 |  |  | ｽﾄﾚｯﾁｬｰ | ﾊﾟﾗﾏｳﾝﾄﾍﾞｯﾄﾞ |  | 1 | 1900 | 700 | 600 | [12 empty] | 〇 | [18 empty] | 0.798
内科 | 1 | 診察室7(処置室) | 外来部門【外来共通】 | 外来共通 | 1 | 中央処置室（準備室） |  | 0640 | 移設 |  | 点滴作業台 | ｻｶｾ化学工業 |  | 1 | 900 | 500 | 1600 | [12 empty] | 〇 | [18 empty] | 0.72
内科 | 1 | 診察室7(処置室) | [5 empty] | 0641 |  |  | 薬用保冷庫 |  |  | 1 | 470 | 450 | 500 |  | 〇 | [10 empty] | 〇 | [18 empty] | 0.10575
内科 | 1 | 診察室7(処置室) | 外来部門【外科】 | 外科系 | 1 | 共通 |  | 0642 | 移設 |  | 処置ｶｰﾄ | ｻｶｾ化学工業 |  | 1 | 450 | 500 | 900 | [12 empty] | 〇 | [18 empty] | 0.2025
内科 | 1 | 診察室7(処置室) | 外来部門【外来共通】 | 外来共通 | 1 | 中央処置室 |  | 0643 | 移設 |  | 救急ｶｰﾄ |  |  | 1 | 900 | 600 | 1000 | [12 empty] | 〇 | [18 empty] | 0.54
内科 | 1 | 診察室7(処置室) | [5 empty] | 0644 |  |  | 生体情報ﾓﾆﾀ(ﾍﾞｯﾄﾞｻｲﾄﾞﾓﾆﾀ) |  |  | 1 | 180 | 150 | 200 |  | 〇 | [10 empty] | 〇 | [18 empty] | 0.0054
内科 | 1 | 診察室7(処置室) | 外来部門【外来共通】 | 外来共通 | 1 | 中央処置室（準備室） |  | 0645 | 移設 |  | 診材ｷｬﾋﾞﾈｯﾄ | ｻｶｾ化学工業 |  | 1 | 660 | 500 | 2400 | [12 empty] | 〇 | [17 empty] | ● | 0.792
内科 | 1 | 診察室7(処置室) | [8 empty] | 点滴ｽﾀﾝﾄﾞ |  |  | 1 | 380 | 380 | 1790 | [31 empty] | 0.25848
内科 | 1 | 診察室7(処置室) | [8 empty] | 手台 |  |  | 1 | [34 empty] | 0
内科 | 1 | 診察室7(処置室) | [8 empty] | ｺﾞﾐ箱 |  |  | 1 | [34 empty] | 0
内科 | 1 | 診察室7(処置室) | [8 empty] | 感染性廃棄物ｽﾀﾝﾄﾞ | 大 |  | 1 | 450 | 550 | 700 | [31 empty] | 0.17325
内科 | 1 | 診察室7(処置室) | [8 empty] | 感染性廃棄物ｽﾀﾝﾄﾞ | 小 |  | 1 | [34 empty] | 0
内科 | 1 | 診察室7(処置室) | [8 empty] | 袖机(引出) |  |  | 1 | 400 | 740 | 750 | [31 empty] | 0.222
内科 | 1 | 診察室7(処置室) | [8 empty] | ｽﾃﾝﾚｽｶｰﾄ | 折りたたみ 2段 |  | 1 | 450 | 320 | 760 | [31 empty] | 0.10944
内科 | 1 | 診察室7(処置室) | [8 empty] | 血圧計 | AND | UM-101 | 1 | 300 | 300 | 900 | [31 empty] | 0.081
内科 | 1 | 診察室7(処置室) | [8 empty] | ﾌﾟﾘﾝﾀｰ | ｷｮｰｾﾗ | P3145dn | 1 | 380 | 420 | 290 | [31 empty] | 0.046284
内科 | 1 | 診察室7(処置室) | [8 empty] | 高精細ﾓﾆﾀｰ |  |  | 1 | [34 empty] | 0
内科 | 1 | 診察室7(処置室) | [8 empty] | ﾃﾞｽｸﾄｯﾌﾟPC |  |  | 1 | [34 empty] | 0
内科 | 1 | 診察室7(処置室) | [8 empty] | ﾀﾞﾝﾎﾞｰﾙ |  |  | 10 | [34 empty] | 1
内科 | 1 | ｽﾀｯﾌ廊下 | [8 empty] | ﾌﾟﾘﾝﾀｰ | Canon | MF551dw | 1 | 430 | 450 | 450
内科 | 1 | ｽﾀｯﾌ廊下 | [8 empty] | 時計 |  |  | 2 | [33 empty] | ●
内科 | 1 | ｽﾀｯﾌ廊下 | [8 empty] | ﾃﾞｽｸﾄｯﾌﾟPC |  |  | 5
内科 | 1 | ｽﾀｯﾌ廊下 | [8 empty] | ﾀﾞﾝﾎﾞｰﾙ |  |  | 20

## 外乳
現病院 |  |  | 新病院 |  |  |  | ﾒｰｶｰ移設 | ﾗﾍﾞﾙ番号 | 整備区分 2025年 | 整備区分 現在 | 機器名称 | ﾒｰｶｰ名 | 品番(型式) | 数量 | 外形寸法(mm) |  |  | 電気容量 |  |  |  | 給排水設備 |  |  | その他設備 （給蒸/排蒸/ｶﾞｽ /ﾀﾞｸﾄ有無等） | ｼｽﾃﾑ 接続 | 備 考 （特記事項あれば 記載） | 備品シール番号 | 取得年月日 | 使用 状況 | 移設可否 | 移設できない・買い替えが必要な理由 | 要望 済み | ﾘｰｽ・ ﾚﾝﾀﾙ | ｷｬｽﾀｰ | 肘 | 背 | 備考（病院コメント） | 備考 | 購入年月日 | 写真 | ｺﾒﾝﾄ | 通し№(初期) | 部署№ | 事前配布先部署 | ﾗﾝｸ A/B/C/D | 移設可否 | 施工 | 物量
部署名 | 階 | 室名 | 部署名 | 部署名 | 階 | 室名 | [8 empty] | 幅 （W） | 奥行 （D） | 高さ （H） | 電池 | 1φ 100V | 1φ 200V | 3φ 200V | 給水 | 給湯 | 排水 | [17 empty] | 丸岡ｺﾒﾝﾄ
外科･乳腺外科 | 1 | 受付 | [5 empty] | 5484 |  |  | 棚(引出) | ﾌｧｲﾘﾝｸﾞｷｬﾋﾞﾈｯﾄ 3段 |  | 1 | 540 | 620 | 1340 | [25 empty] | 3521 | 23 | 外科･消化器外科･乳腺外科･心臓血管外科･看護部 | B | △ |  | 0.44863
外科･乳腺外科 | 1 | 受付 | [5 empty] | 5485 |  |  | 棚(引出) | ﾌｧｲﾘﾝｸﾞｷｬﾋﾞﾈｯﾄ 3段 |  | 1 | 540 | 620 | 1340 | [25 empty] | 3522 | 23 | 外科･消化器外科･乳腺外科･心臓血管外科･看護部 | B | △ |  | 0.44863
外科･乳腺外科 | 1 | 受付 | [5 empty] | 5486 |  |  | 棚(引出) | ﾌｧｲﾘﾝｸﾞｷｬﾋﾞﾈｯﾄ 3段 |  | 1 | 540 | 620 | 1340 | [25 empty] | 3523 | 23 | 外科･消化器外科･乳腺外科･心臓血管外科･看護部 | B | △ |  | 0.44863
外科･乳腺外科 | 1 | 受付 | [5 empty] | 5487 |  |  | ﾎﾜｲﾄﾎﾞｰﾄﾞ |  |  | 1 | 600 | 50 | 450 | [25 empty] | 3524 | 23 | 外科･消化器外科･乳腺外科･心臓血管外科･看護部 | B | ○ |  | 0.0135
外科･乳腺外科 | 1 | 受付 | [5 empty] | 5488 |  |  | 丸椅子 | ｵﾚﾝｼﾞ |  | 1 | 300 | 300 | 450 | [25 empty] | 3525 | 23 | 外科･消化器外科･乳腺外科･心臓血管外科･看護部 | A | ○ |  | 0.0405
外科･乳腺外科 | 1 | 受付 | [5 empty] | 5489 |  |  | 待合椅子(背無) | 黄色 | 1人用 | 1 | 550 | 460 | 360 | [25 empty] | 3526 | 23 | 外科･消化器外科･乳腺外科･心臓血管外科･看護部 | C | ○ |  | 0.09108
外科･乳腺外科 | 1 | 受付 | [5 empty] | 0215 |  |  | 手摺付きﾃﾞｼﾞﾀﾙ体重計 |  |  | 1 | 340 | 400 | 300 |  | ○ | [10 empty] | 〇 | [18 empty] | 0.0408
外科･乳腺外科 | 1 | 受付 | [8 empty] | 脚立 | 赤 |  | 1 | 330 | 330 | 1500 | [31 empty] | 0.16335
外科･乳腺外科 | 1 | 受付 | [8 empty] | ｽﾃﾝﾚｽｶｰﾄ | 折りたたみ 2段 |  | 1 | 400 | 600 | 800 | [31 empty] | 0.192
外科･乳腺外科 | 1 | 受付 | [8 empty] | ﾌﾟﾘﾝﾀｰ | Canon | MF551dw | 1 | 430 | 450 | 450 | [31 empty] | 0.087075
外科･乳腺外科 | 1 | 受付 | [8 empty] | 点滴ｽﾀﾝﾄﾞ |  |  | 5 | [34 empty] | 0
外科･乳腺外科 | 1 | 受付 | [8 empty] | 材料ｶｰﾄ |  |  | 1 | 650 | 380 | 920 | [31 empty] | 0.22724
外科･乳腺外科 | 1 | 受付 | [8 empty] | ｽﾃﾝﾚｽｶｰﾄ | 3段 |  | 1 | 440 | 300 | 850 | [31 empty] | 0.1122
外科･乳腺外科 | 1 | 受付 | [8 empty] | ﾃﾞｽｸﾄｯﾌﾟPC |  |  | 1 | [34 empty] | 0
外科･乳腺外科 | 1 | 受付 | [8 empty] | ﾀﾞﾝﾎﾞｰﾙ |  |  | 25 | [34 empty] | 2.5
外科･乳腺外科 | 1 | 診察室1 | [5 empty] | 0227 |  |  | ｼｬｳｶｽﾃﾝ | 壁掛け |  | 1 | 440 | 100 | 400 |  | ○ | [10 empty] | 〇 | [17 empty] | ● | 0.0176
外科･乳腺外科 | 1 | 診察室1 | [5 empty] | 0228 |  |  | ｼｬｳｶｽﾃﾝ | 壁掛け |  | 1 | 440 | 100 | 400 |  | ○ | [10 empty] | 〇 | [17 empty] | ● | 0.0176
外科･乳腺外科 | 1 | 診察室1 | [5 empty] | 5455 |  |  | 平机 |  |  | 1 | 1060 | 730 | 740 | [25 empty] | 3492 | 23 | 外科･消化器外科･乳腺外科･心臓血管外科･看護部 | C | ○ |  | 0.57261
外科･乳腺外科 | 1 | 診察室1 | [5 empty] | 5456 |  |  | 袖机(引出) |  |  | 1 | 400 | 730 | 740 | [25 empty] | 3493 | 23 | 外科･消化器外科･乳腺外科･心臓血管外科･看護部 | C | ○ |  | 0.21608
外科･乳腺外科 | 1 | 診察室1 | [5 empty] | 5457 |  |  | 事務椅子(肘無) | 黒 |  | 1 | 450 | 450 | 700 | [25 empty] | 3494 | 23 | 外科･消化器外科･乳腺外科･心臓血管外科･看護部 | B | ○ |  | 0.14175
外科･乳腺外科 | 1 | 診察室1 | 外来(内科) |  | 1 | 中央処置室 |  | 5458 | 移設 |  | ﾛｰﾊﾞｯｸ | 緑 |  | 1 | 300 | 300 | 450 | [25 empty] | 3495 | 23 | 外科･消化器外科･乳腺外科･心臓血管外科･看護部 | B | ○ |  | 0.0405
外科･乳腺外科 | 1 | 診察室1 | [5 empty] | 5459 |  |  | 丸椅子 | ｸﾞﾚｰ |  | 1 | 300 | 300 | 450 | [25 empty] | 3496 | 23 | 外科･消化器外科･乳腺外科･心臓血管外科･看護部 | C | ○ |  | 0.0405
外科･乳腺外科 | 1 | 診察室1 | [5 empty] | 5460 |  |  | ﾜｲﾔｰﾗｯｸ |  |  | 1 | 600 | 450 | 520 | [25 empty] | 3497 | 23 | 外科･消化器外科･乳腺外科･心臓血管外科･看護部 | B | ○ |  | 0.1404
外科･乳腺外科 | 1 | 診察室1 | [5 empty] | 5461 |  |  | 脱衣ｶｺﾞ |  |  | 1 | 510 | 370 | 800 | [25 empty] | 3498 | 23 | 外科･消化器外科･乳腺外科･心臓血管外科･看護部 | C | ○ |  | 0.15096
外科･乳腺外科 | 1 | 診察室1 | [5 empty] | 0225 |  |  | 診察台 |  | 上下昇降足踏式 | 1 | 650 | 1900 | 800 | [12 empty] | 〇 | [18 empty] | 0.988
外科･乳腺外科 | 1 | 診察室1 | [5 empty] | 0226 |  |  | ﾎｯﾄｷｬﾋﾞ | ﾀｲｼﾞ | HC-6 | 1 | 300 | 210 | 300 |  | ○ | [10 empty] | 〇 | [18 empty] | 0.0189
外科･乳腺外科 | 1 | 診察室1 | [8 empty] | ﾌﾟﾗｽﾁｯｸｶｰﾄ | ｸﾞﾚｰ 2段 |  | 1 | 500 | 350 | 890 | [31 empty] | 0.15575
外科･乳腺外科 | 1 | 診察室1 | [8 empty] | ﾌﾟﾘﾝﾀｰ | ｷｮｰｾﾗ | P3145dn | 1 | 380 | 420 | 290 | [31 empty] | 0.046284
外科･乳腺外科 | 1 | 診察室1 | [8 empty] | ﾃﾞｽｸﾄｯﾌﾟPC |  |  | 1 | [34 empty] | 0
外科･乳腺外科 | 1 | 診察室1 | [8 empty] | 高精細ﾓﾆﾀｰ |  |  | 1 | [34 empty] | 0
外科･乳腺外科 | 1 | 診察室1 | [8 empty] | ﾀﾞﾝﾎﾞｰﾙ |  |  | 5 | [34 empty] | 0.5
外科･乳腺外科 | 1 | 診察室2 | [5 empty] | 5462 |  |  | 平机 |  |  | 1 | 1060 | 730 | 740 | [25 empty] | 3499 | 23 | 外科･消化器外科･乳腺外科･心臓血管外科･看護部 | C | ○ |  | 0.57261
外科･乳腺外科 | 1 | 診察室2 | [5 empty] | 5463 |  |  | 袖机(引出) |  |  | 1 | 400 | 730 | 740 | [25 empty] | 3500 | 23 | 外科･消化器外科･乳腺外科･心臓血管外科･看護部 | C | ○ |  | 0.21608
外科･乳腺外科 | 1 | 診察室2 | [5 empty] | 5464 |  |  | 事務椅子(肘無) | 黒 |  | 1 | 450 | 450 | 700 | [25 empty] | 3501 | 23 | 外科･消化器外科･乳腺外科･心臓血管外科･看護部 | B | ○ |  | 0.14175
外科･乳腺外科 | 1 | 診察室2 | [5 empty] | 5473 |  |  | 丸椅子 | ｸﾞﾚｰ |  | 1 | 300 | 300 | 450 | [25 empty] | 3510 | 23 | 外科･消化器外科･乳腺外科･心臓血管外科･看護部 | B | ○ |  | 0.0405
外科･乳腺外科 | 1 | 診察室2 | [5 empty] | 5479 |  |  | ﾛｰﾊﾞｯｸ |  |  | 1 | 300 | 300 | 450 | [25 empty] | 3516 | 23 | 外科･消化器外科･乳腺外科･心臓血管外科･看護部 | B | ○ |  | 0.0405
外科･乳腺外科 | 1 | 診察室2 | [5 empty] | 5467 |  |  | 脱衣ｶｺﾞ |  |  | 1 | 510 | 370 | 800 | [25 empty] | 3504 | 23 | 外科･消化器外科･乳腺外科･心臓血管外科･看護部 | C | ○ |  | 0.15096
外科･乳腺外科 | 1 | 診察室2 | [5 empty] | 5468 |  |  | ﾜｲﾔｰﾗｯｸ |  |  | 1 | 600 | 450 | 520 | [25 empty] | 3505 | 23 | 外科･消化器外科･乳腺外科･心臓血管外科･看護部 | B | ○ |  | 0.1404
外科･乳腺外科 | 1 | 診察室2 | [5 empty] | 0221 |  |  | 診察台 |  | 上下昇降足踏式 | 1 | 700 | 1900 | 500 | [12 empty] | 〇 | [18 empty] | 0.665
外科･乳腺外科 | 1 | 診察室2 | 臨床検査部門 | 臨床検査科【生理検査】 | 1 | 超音波検査室5 |  | 0222 | 移設 |  | 超音波診断装置 | 日立製作所 | ARIETTA850 | 1 | 600 | 1000 | 1400 |  | ○ | [6 empty] | ○ |  |  |  | 〇 | [18 empty] | 0.84
外科･乳腺外科 | 1 | 診察室2 | [5 empty] | 0223 |  |  | ｼｬｳｶｽﾃﾝ | 壁掛け |  | 1 | 1300 | 100 | 500 |  | ○ | [10 empty] | 〇 | [17 empty] | ● | 0.065
外科･乳腺外科 | 1 | 診察室2 | [5 empty] | 0224 |  |  | ｼｬｳｶｽﾃﾝ | 壁掛け |  | 1 | 1150 | 100 | 500 |  | ○ | [10 empty] | 〇 | [17 empty] | ● | 0.0575
外科･乳腺外科 | 1 | 診察室2 | [8 empty] | ﾌﾟﾗｽﾁｯｸｶｰﾄ | ｸﾞﾚｰ 2段 |  | 1 | 500 | 350 | 890 | [31 empty] | 0.15575
外科･乳腺外科 | 1 | 診察室2 | [8 empty] | ﾌﾟﾘﾝﾀｰ | ｷｮｰｾﾗ | P3145dn | 1 | 380 | 420 | 290 | [31 empty] | 0.046284
外科･乳腺外科 | 1 | 診察室2 | [8 empty] | ﾃﾞｽｸﾄｯﾌﾟPC |  |  | 1 | [34 empty] | 0
外科･乳腺外科 | 1 | 診察室2 | [8 empty] | 高精細ﾓﾆﾀｰ |  |  | 1 | [34 empty] | 0
外科･乳腺外科 | 1 | 診察室2 | [8 empty] | ﾀﾞﾝﾎﾞｰﾙ |  |  | 5 | [34 empty] | 0.5
外科･乳腺外科 | 1 | 診察室3 | 外来(内科) |  | 1 | 中央処置室 |  | 5465 | 移設 |  | ﾛｰﾊﾞｯｸ |  |  | 1 | 300 | 300 | 450 | [25 empty] | 3502 | 23 | 外科･消化器外科･乳腺外科･心臓血管外科･看護部 | B | ○ |  | 0.0405
外科･乳腺外科 | 1 | 診察室3 | [5 empty] | 5466 |  |  | 丸椅子 | ｸﾞﾚｰ |  | 1 | 300 | 300 | 450 | [25 empty] | 3503 | 23 | 外科･消化器外科･乳腺外科･心臓血管外科･看護部 | B | ○ |  | 0.0405
外科･乳腺外科 | 1 | 診察室3 | [5 empty] | 5469 |  |  | 平机 |  |  | 1 | 1060 | 730 | 740 | [25 empty] | 3506 | 23 | 外科･消化器外科･乳腺外科･心臓血管外科･看護部 | C | ○ |  | 0.57261
外科･乳腺外科 | 1 | 診察室3 | [5 empty] | 5470 |  |  | 袖机(引出) |  |  | 1 | 400 | 730 | 740 | [25 empty] | 3507 | 23 | 外科･消化器外科･乳腺外科･心臓血管外科･看護部 | C | ○ |  | 0.21608
外科･乳腺外科 | 1 | 診察室3 | [5 empty] | 5471 |  |  | 事務椅子(肘無) | 黒 |  | 1 | 450 | 450 | 700 | [25 empty] | 3508 | 23 | 外科･消化器外科･乳腺外科･心臓血管外科･看護部 | B | ○ |  | 0.14175
外科･乳腺外科 | 1 | 診察室3 | [5 empty] | 5474 |  |  | 脱衣ｶｺﾞ |  |  | 1 | 510 | 370 | 800 | [25 empty] | 3511 | 23 | 外科･消化器外科･乳腺外科･心臓血管外科･看護部 | C | ○ |  | 0.15096
外科･乳腺外科 | 1 | 診察室3 | [5 empty] | 5475 |  |  | ﾜｲﾔｰﾗｯｸ |  |  | 1 | 600 | 450 | 520 | [25 empty] | 3512 | 23 | 外科･消化器外科･乳腺外科･心臓血管外科･看護部 | B | ○ |  | 0.1404
外科･乳腺外科 | 1 | 診察室3 | [5 empty] | 0220 |  |  | 診察台 |  | 上下昇降足踏式 | 1 | 700 | 1900 | 500 | [12 empty] | 〇 | [18 empty] | 0.665
外科･乳腺外科 | 1 | 診察室3 | [8 empty] | ﾌﾟﾗｽﾁｯｸｶｰﾄ | ｸﾞﾚｰ 3段 |  | 1 | 500 | 350 | 890 | [31 empty] | 0.15575
外科･乳腺外科 | 1 | 診察室3 | [8 empty] | ﾌﾟﾘﾝﾀｰ | ｷｮｰｾﾗ | P3145dn | 1 | 380 | 420 | 290 | [31 empty] | 0.046284
外科･乳腺外科 | 1 | 診察室3 | [8 empty] | ﾃﾞｽｸﾄｯﾌﾟPC |  |  | 1 | [34 empty] | 0
外科･乳腺外科 | 1 | 診察室3 | [8 empty] | 高精細ﾓﾆﾀｰ |  |  | 1 | [34 empty] | 0
外科･乳腺外科 | 1 | 診察室3 | [8 empty] | ﾀﾞﾝﾎﾞｰﾙ |  |  | 5 | [34 empty] | 0.5
外科･乳腺外科 | 1 | 診察室4 | [5 empty] | 5472 |  |  | ﾛｰﾊﾞｯｸ | 緑 |  | 1 | 300 | 300 | 450 | [25 empty] | 3509 | 23 | 外科･消化器外科･乳腺外科･心臓血管外科･看護部 | B | ○ |  | 0.0405
外科･乳腺外科 | 1 | 診察室4 | [5 empty] | 5476 |  |  | 平机 |  |  | 1 | 1060 | 730 | 750 | [25 empty] | 3513 | 23 | 外科･消化器外科･乳腺外科･心臓血管外科･看護部 | C | ○ |  | 0.58035
外科･乳腺外科 | 1 | 診察室4 | [5 empty] | 5477 |  |  | 袖机(引出) |  |  | 1 | 400 | 730 | 750 | [20 empty] | 鍵が開きません |  |  |  |  | 3514 | 23 | 外科･消化器外科･乳腺外科･心臓血管外科･看護部 | C | × |  | 0.219
外科･乳腺外科 | 1 | 診察室4 | [5 empty] | 5478 |  |  | 事務椅子(肘無) | 黒 |  | 1 | 450 | 450 | 700 | [25 empty] | 3515 | 23 | 外科･消化器外科･乳腺外科･心臓血管外科･看護部 | B | ○△ |  | 0.14175
外科･乳腺外科 | 1 | 診察室4 | [5 empty] | 5480 |  |  | 丸椅子 | ｸﾞﾚｰ |  | 1 | 300 | 300 | 450 | [25 empty] | 3517 | 23 | 外科･消化器外科･乳腺外科･心臓血管外科･看護部 | C | ○ |  | 0.0405
外科･乳腺外科 | 1 | 診察室4 | [5 empty] | 5481 |  |  | 脱衣ｶｺﾞ |  |  | 1 | 510 | 370 | 800 | [25 empty] | 3518 | 23 | 外科･消化器外科･乳腺外科･心臓血管外科･看護部 | B | ○ |  | 0.15096
外科･乳腺外科 | 1 | 診察室4 | [5 empty] | 5482 |  |  | ﾜｲﾔｰﾗｯｸ |  |  | 1 | 600 | 400 | 520 | [25 empty] | 3519 | 23 | 外科･消化器外科･乳腺外科･心臓血管外科･看護部 | B | ○ |  | 0.1248
外科･乳腺外科 | 1 | 診察室4 | 外来部門【外科】 | 外科系 | 1 | 共通 |  | 0216 | 移設 |  | ﾍｯﾄﾞﾗｲﾄ光源装置 | ｱﾑｺ | 9300XDP | 1 | 600 | 600 | 1200 |  | ○ | [10 empty] | 〇 | [18 empty] | 0.432
外科･乳腺外科 | 1 | 診察室4 | [5 empty] | 0217 |  |  | 診察台 |  | 上下昇降足踏式 | 1 | 700 | 1900 | 500 | [12 empty] | 〇 | [18 empty] | 0.665
外科･乳腺外科 | 1 | 診察室4 | [5 empty] | 0218 |  |  | ｼｬｳｶｽﾃﾝ | 壁掛け |  | 1 | 1300 | 100 | 500 |  | ○ | [10 empty] | 〇 | [17 empty] | ● | 0.065
外科･乳腺外科 | 1 | 診察室4 | [5 empty] | 0219 |  |  | ｼｬｳｶｽﾃﾝ | 壁掛け |  | 1 | 1300 | 100 | 500 |  | ○ | [10 empty] | 〇 | [17 empty] | ● | 0.065
外科･乳腺外科 | 1 | 診察室4 | [8 empty] | ﾌﾟﾗｽﾁｯｸｶｰﾄ | ｸﾞﾚｰ 3段 |  | 1 | 500 | 350 | 890 | [31 empty] | 0.15575
外科･乳腺外科 | 1 | 診察室4 | [8 empty] | ﾌﾟﾘﾝﾀｰ | ｷｮｰｾﾗ | P3145dn | 1 | 380 | 420 | 290 | [31 empty] | 0.046284
外科･乳腺外科 | 1 | 診察室4 | [8 empty] | ﾃﾞｽｸﾄｯﾌﾟPC |  |  | 1 | [34 empty] | 0
外科･乳腺外科 | 1 | 診察室4 | [8 empty] | 高精細ﾓﾆﾀｰ |  |  | 1 | [34 empty] | 0
外科･乳腺外科 | 1 | 診察室4 | [8 empty] | ﾀﾞﾝﾎﾞｰﾙ |  |  | 5 | [34 empty] | 0.5
外科･乳腺外科 | 1 | ｽﾀｯﾌ廊下 | [5 empty] | 5483 |  |  | 棚(ｶﾞﾗｽ引違い)+棚(ｶﾞﾗｽ引違い) | 耐震固定 つっぱり棒 |  | 1 | 880 | 400 | 1850 | [25 empty] | 3520 | 23 | 外科･消化器外科･乳腺外科･心臓血管外科･看護部 | B | ○ | ● | 0.6512
外科･乳腺外科 | 1 | ｽﾀｯﾌ廊下 | [5 empty] | シールなし |  |  | ﾎﾜｲﾄﾎﾞｰﾄﾞ | 壁掛け |  | 1 | 900 | 20 | 600 | [25 empty] | 3527 | 23 | 外科･消化器外科･乳腺外科･心臓血管外科･看護部 | B | ○ | ● | 0.0108
外科･乳腺外科 | 1 | ｽﾀｯﾌ廊下 | [8 empty] | 卓上棚 |  |  | 1 | 530 | 220 | 500 | [31 empty] | 0.0583
外科･乳腺外科 | 1 | ｽﾀｯﾌ廊下 | [8 empty] | ｺﾞﾐ箱 |  |  | 1 | [34 empty] | 0
外科･乳腺外科 | 1 | ｽﾀｯﾌ廊下 | [8 empty] | 感染性廃棄物ｽﾀﾝﾄﾞ | 小 |  | 1 | [34 empty] | 0
外科･乳腺外科 | 1 | ｽﾀｯﾌ廊下 | [8 empty] | ﾌﾟﾘﾝﾀｰ | ｷｮｰｾﾗ | P3145dn | 1 | 380 | 420 | 290 | [31 empty] | 0.046284
外科･乳腺外科 | 1 | ｽﾀｯﾌ廊下 | [8 empty] | ﾃﾞｽｸﾄｯﾌﾟPC |  |  | 3 | [34 empty] | 0
外科･乳腺外科 | 1 | ｽﾀｯﾌ廊下 | [8 empty] | ﾀﾞﾝﾎﾞｰﾙ |  |  | 20 | [34 empty] | 2

## 耳鼻
現病院 |  |  | 新病院 |  |  |  | ﾒｰｶｰ移設 | ﾗﾍﾞﾙ番号 | 整備区分 2025年 | 整備区分 現在 | 機器名称 | ﾒｰｶｰ名 | 品番(型式) | 数量 | 外形寸法(mm) |  |  | 電気容量 |  |  |  | 給排水設備 |  |  | その他設備 （給蒸/排蒸/ｶﾞｽ /ﾀﾞｸﾄ有無等） | ｼｽﾃﾑ 接続 | 備 考 （特記事項あれば 記載） | 備品シール番号 | 取得年月日 | 使用 状況 | 移設可否 | 移設できない・買い替えが必要な理由 | 要望 済み | ﾘｰｽ・ ﾚﾝﾀﾙ | ｷｬｽﾀｰ | 肘 | 背 | 備考（病院コメント） | 備考 | 購入年月日 | 写真 | ｺﾒﾝﾄ | 通し№(初期) | 部署№ | 事前配布先部署 | ﾗﾝｸ A/B/C/D | 移設可否 | 施工 | 物量
部署名 | 階 | 室名 | 部署名 | 部署名 | 階 | 室名 | [8 empty] | 幅 （W） | 奥行 （D） | 高さ （H） | 電池 | 1φ 100V | 1φ 200V | 3φ 200V | 給水 | 給湯 | 排水 | [17 empty] | 丸岡ｺﾒﾝﾄ
耳鼻咽喉科 | 1 | 受付 | 外来(耳鼻咽喉科) |  | 1 | 診察室2 |  | 2754 | 移設 |  | 丸椅子 | 青 |  | 1 | 300 | 300 | 450 | [25 empty] | 3389 | 25 | 耳鼻科･看護部 | A | 〇 |  | 0.0405
耳鼻咽喉科 | 1 | 受付 | [5 empty] | 2784 |  |  | ｶﾙﾃﾜｺﾞﾝ |  |  | 1 | 600 | 340 | 980 | [25 empty] | 3419 | 25 | 耳鼻科･看護部 | C | 〇 |  | 0.19992
耳鼻咽喉科 | 1 | 受付 | 外来(耳鼻咽喉科) |  | 1 | 廊下 |  | 2785 | 移設 |  | 台 |  |  | 1 | 590 | 390 | 700 | [25 empty] | 3420 | 25 | 耳鼻科･看護部 | A | 〇 |  | 0.16107
耳鼻咽喉科 | 1 | 受付 | [5 empty] | 2786 |  |  | ｼｭﾚｯﾀﾞｰ | 明光商会 | MS-F1 | 1 | 360 | 230 | 400 | [25 empty] | 3421 | 25 | 耳鼻科･看護部 | C | 〇 |  | 0.03312
耳鼻咽喉科 | 1 | 受付 | 外来(耳鼻咽喉科) |  | 1 | 廊下 |  | 2787 | 移設 |  | ﾜｲﾔｰﾗｯｸ | 3段 |  | 1 | 1210 | 460 | 1100 | [17 empty] | ○ | [7 empty] | 3422 | 25 | 耳鼻科･看護部 | A | 〇 |  | 0.61226
耳鼻咽喉科 | 1 | 受付 | [5 empty] | 2788 |  |  | 丸椅子 | ｸﾞﾚｰ |  | 1 | 300 | 300 | 450 | [23 empty] | × |  | 3423 | 25 | 耳鼻科･看護部 | C | ※記載なし |  | 0.0405
耳鼻咽喉科 | 1 | 受付 | 外来部門【耳鼻咽喉科】 | 耳鼻咽喉科 | 1 | 準備室 |  | 0566 | 移設 |  | 器械戸棚 |  |  | 1 | 1800 | 450 | 1800 | [12 empty] | ○ | [18 empty] | 1.458
耳鼻咽喉科 | 1 | 受付 | [8 empty] | ｽﾃﾝﾚｽｶｰﾄ | 折りたたみ 2段 |  | 2 | 580 | 500 | 850 | [31 empty] | 0.493
耳鼻咽喉科 | 1 | 受付 | [8 empty] | ﾌﾟﾘﾝﾀｰ | Canon | MF551dw | 1 | 430 | 450 | 450 | [31 empty] | 0.087075
耳鼻咽喉科 | 1 | 受付 | [8 empty] | ﾎﾜｲﾄﾎﾞｰﾄﾞ | 壁掛け |  | 1 | 600 | 100 | 450 | [31 empty] | 0.027
耳鼻咽喉科 | 1 | 受付 | [8 empty] | ﾉｰﾄPC |  |  | 1 | [34 empty] | 0
耳鼻咽喉科 | 1 | 受付 | [8 empty] | ﾃﾞｽｸﾄｯﾌﾟPC |  |  | 2 | [34 empty] | 0
耳鼻咽喉科 | 1 | 受付 | [8 empty] | ﾀﾞﾝﾎﾞｰﾙ |  |  | 10 | [34 empty] | 1
耳鼻咽喉科 | 1 | 診察室1 | [5 empty] | 2744 |  |  | 平机 |  |  | 1 | 1100 | 580 | 710 | [25 empty] | 3379 | 25 | 耳鼻科･看護部 | B | 〇 |  | 0.45298
耳鼻咽喉科 | 1 | 診察室1 | 外来(耳鼻咽喉科) |  | 1 | 診察処置室3 |  | 2745 | 移設 |  | 事務椅子(肘無) | ﾋﾟﾝｸ |  | 1 | 450 | 450 | 700 | [25 empty] | 3380 | 25 | 耳鼻科･看護部 | B | 〇 |  | 0.14175
耳鼻咽喉科 | 1 | 診察室1 | 外来(耳鼻咽喉科) |  | 1 | 診察室1 |  | 2746 | 移設 |  | 丸椅子 | 青 |  | 1 | 300 | 300 | 450 | [25 empty] | 3381 | 25 | 耳鼻科･看護部 | A | 〇 |  | 0.0405
耳鼻咽喉科 | 1 | 診察室1 | 外来(耳鼻咽喉科) |  | 1 | 診察処置室3 |  | 2747 | 移設 |  | 脱衣ｶｺﾞ |  |  | 1 | 510 | 360 | 780 | [25 empty] | 3382 | 25 | 耳鼻科･看護部 | B | 〇 |  | 0.14321
耳鼻咽喉科 | 1 | 診察室1 | 外来(耳鼻咽喉科) |  | 1 | 準備室 |  | 2748 | 移設 |  | 棚(引出) | ﾌｧｲﾘﾝｸﾞｷｬﾋﾞﾈｯﾄ 3段 |  | 1 | 300 | 630 | 740 | [25 empty] | 3383 | 25 | 耳鼻科･看護部 | B | 〇 |  | 0.13986
耳鼻咽喉科 | 1 | 診察室1 | 外来(耳鼻咽喉科) |  | 1 | 廊下 |  | 2749 | 移設 |  | ﾜｲﾔｰﾗｯｸ | 2段 |  | 1 | 1190 | 450 | 1430 | [17 empty] | ○ | [7 empty] | 3384 | 25 | 耳鼻科･看護部 | A | 〇 |  | 0.76577
耳鼻咽喉科 | 1 | 診察室1 | 外来(耳鼻咽喉科) |  | 1 | 診察処置室3 |  | 2757 | 移設 |  | 台 |  |  | 1 | 550 | 360 | 600 | [25 empty] | 3392 | 25 | 耳鼻科･看護部 | B | 〇 |  | 0.1188
耳鼻咽喉科 | 1 | 診察室1 | 外来(耳鼻咽喉科) |  | 1 | 準備室 |  | 2766 | 移設 |  | 食器乾燥機 | 象印 | EY-JE50 | 1 | 400 | 280 | 350 | [25 empty] | 3401 | 25 | 耳鼻科･看護部 | B | 〇 |  | 0.0392
耳鼻咽喉科 | 1 | 診察室1 | [5 empty] | 2767 |  |  | ｽｺｰﾌﾟ洗浄器用台 |  |  | 1 | 500 | 530 | 630 | [25 empty] | 3402 | 25 | 耳鼻科･看護部 | C | 〇 |  | 0.16695
耳鼻咽喉科 | 1 | 診察室1 | 外来部門【耳鼻咽喉科】 | 耳鼻咽喉科 | 1 | 診察室2 |  | 0561 | 移設 |  | 耳鼻科用治療椅子 | 永島医科器械 | SN-XⅡ | 1 | 600 | 600 | 1200 |  | 〇 | [10 empty] | ○ | [18 empty] | 0.432
耳鼻咽喉科 | 1 | 診察室1 | [5 empty] | 0562 |  |  | 耳鼻科用治療ﾕﾆｯﾄ |  | 片袖 | 1 | 1000 | 750 | 2100 |  | 〇 | [10 empty] | ○ | [18 empty] | 1.575
耳鼻咽喉科 | 1 | 診察室1 | 外来部門【耳鼻咽喉科】 | 耳鼻咽喉科 | 1 | 診察室2 |  | 0563 | 移設 |  | 処置用顕微鏡 | ｶｰﾙﾂｧｲｽ | OPMI PICO | 1 |  |  |  |  | 〇 | [7 empty] | 耳鼻科治療ユニットに装着 |  |  | ○ | [18 empty] | 0
耳鼻咽喉科 | 1 | 診察室1 | 外来部門【耳鼻咽喉科】 | 耳鼻咽喉科 | 1 | 診察室2 | 〇 | 0564 | 移設 |  | 内視鏡ｼｽﾃﾑ | OLYMPUS |  | 1 | 700 | 800 | 1900 |  | 〇 | [6 empty] | 〇 |  |  | 1997-07-30 | ○ | [18 empty] | 1.064
耳鼻咽喉科 | 1 | 診察室1 |  |  |  |  | 〇 | 0564 |  |  | ・液晶ﾓﾆﾀ | OLYMPUS | OEV262H | 1 |  |  |  |  | 〇 | [10 empty] | ○ | [18 empty] | 0
耳鼻咽喉科 | 1 | 診察室1 |  |  |  |  | 〇 | 0564 |  |  | ・ﾋﾞﾃﾞｵｼｽﾃﾑ | OLYMPUS | OTV-S190 | 1 |  |  |  |  | 〇 | [10 empty] | ○ | [18 empty] | 0
耳鼻咽喉科 | 1 | 診察室1 |  |  |  |  | 〇 | 0564 |  |  | ・光源装置 | OLYMPUS | CLV-S190 | 1 |  |  |  |  | 〇 | [10 empty] | ○ | [18 empty] | 0
耳鼻咽喉科 | 1 | 診察室1 |  |  |  |  | 〇 | 0564 |  |  | ・ﾋﾞﾃﾞｵﾌﾟﾘﾝﾀ | OLYMPUS | OEP-5 | 1 |  |  |  |  | 〇 | [8 empty] | 1629 b-15 |  | ○ | [18 empty] | 0
耳鼻咽喉科 | 1 | 診察室1 |  |  |  |  | 〇 | 0564 |  |  | ・DICOMｺﾝﾊﾞｰﾀｰ | OLYMPUS | Solemio IT-1 | 1 |  |  |  |  | 〇 | [10 empty] | ○ | [18 empty] | 0
耳鼻咽喉科 | 1 | 診察室1 |  |  |  |  | ● | 0565 |  |  | ﾌｧｲﾊﾞｰ洗浄器 | 給排水 | 2本用 | 1 | 200 | 350 | 700 |  | 〇 |  |  | 〇 |  | ホース |  |  |  |  | 2012-02-15 | ○ | [18 empty] | 0.049
耳鼻咽喉科 | 1 | 診察室1 | [8 empty] | 点滴ｽﾀﾝﾄﾞ |  |  | 1 | [34 empty] | 0
耳鼻咽喉科 | 1 | 診察室1 | [8 empty] | ｼｬｳｶｽﾃﾝ | 壁掛け |  | 1 | 1200 | 500 | 100 | [30 empty] | ● | 0.06
耳鼻咽喉科 | 1 | 診察室1 | [8 empty] | ﾌﾟﾘﾝﾀｰ | ｷｮｰｾﾗ | P3145dn | 1 | 380 | 420 | 290 | [31 empty] | 0.046284
耳鼻咽喉科 | 1 | 診察室1 | [8 empty] | 吸引ｽﾀﾝﾄﾞ |  |  | 1 | [34 empty] | 0
耳鼻咽喉科 | 1 | 診察室1 | [8 empty] | 手台 | 黒 |  | 1 | 300 | 300 | 850 | [31 empty] | 0.0765
耳鼻咽喉科 | 1 | 診察室1 | [8 empty] | ｽﾃﾝﾚｽｶｰﾄ | 折りたたみ 2段 |  | 1 | 580 | 580 | 850 | [31 empty] | 0.28594
耳鼻咽喉科 | 1 | 診察室1 | [8 empty] | ﾃﾞｽｸﾄｯﾌﾟPC |  |  | 2 | [34 empty] | 0
耳鼻咽喉科 | 1 | 診察室1 | [8 empty] | ﾉｰﾄPC |  |  | 1 | [34 empty] | 0
耳鼻咽喉科 | 1 | 診察室1 | [8 empty] | ﾀﾞﾝﾎﾞｰﾙ |  |  | 10 | [34 empty] | 1
耳鼻咽喉科 | 1 | 診察室2 | [5 empty] | 2750 |  |  | ﾃｰﾌﾞﾙ |  |  | 1 | 1500 | 900 | 700 | [21 empty] | 診察室3も兼用 |  |  |  | 3385 | 25 | 耳鼻科･看護部 | C | 〇 |  | 0.945
耳鼻咽喉科 | 1 | 診察室2 | 外来(耳鼻咽喉科) |  | 1 | 準備室 |  | 2751 | 移設 |  | 脇机 |  |  | 1 | 400 | 500 | 620 | [25 empty] | 3386 | 25 | 耳鼻科･看護部 | A | 〇 |  | 0.124
耳鼻咽喉科 | 1 | 診察室2 | 外来(耳鼻咽喉科) |  | 1 | 診察室2 |  | 2752 | 移設 |  | 台 |  |  | 1 | 590 | 390 | [18 empty] | ○ | [7 empty] | 3387 | 25 | 耳鼻科･看護部 | B | 〇 |  | 0
耳鼻咽喉科 | 1 | 診察室2 | 外来(耳鼻咽喉科) |  | 1 | 診察室1 |  | 2753 | 移設 |  | 事務椅子(肘無) | 白 |  | 1 | 450 | 450 | 700 | [25 empty] | 3388 | 25 | 耳鼻科･看護部 | C | 〇 |  | 0.14175
耳鼻咽喉科 | 1 | 診察室2 | 外来(耳鼻咽喉科) |  | 1 | 診察室1 |  | 2755 | 移設 |  | 脱衣ｶｺﾞ |  |  | 1 | 470 | 400 | 800 | [25 empty] | 3390 | 25 | 耳鼻科･看護部 | B | 〇 |  | 0.1504
耳鼻咽喉科 | 1 | 診察室2 | 外来(耳鼻咽喉科) |  | 1 | 廊下 |  | 2756 | 移設 |  | ﾜｲﾔｰﾗｯｸ | 2段 |  | 1 | 900 | 360 | 1050 | [25 empty] | 3391 | 25 | 耳鼻科･看護部 | A | 〇 |  | 0.3402
耳鼻咽喉科 | 1 | 診察室2 | 外来(耳鼻咽喉科) |  | 1 | 診察処置室3 |  | 2761 | 移設 |  | 丸椅子 | 青 |  | 1 | 300 | 300 | 450 | [25 empty] | 3396 | 25 | 耳鼻科･看護部 | A | 〇 |  | 0.0405
耳鼻咽喉科 | 1 | 診察室2 | [5 empty] | 0557 |  |  | 処置用顕微鏡 | ｶｰﾙﾂｧｲｽ | OPMI PICO | 1 |  |  |  |  | 〇 | [7 empty] | 耳鼻科治療ユニットに装着 |  |  | ○ | [18 empty] | 0
耳鼻咽喉科 | 1 | 診察室2 | 外来部門【耳鼻咽喉科】 | 耳鼻咽喉科 | 1 | 診察室3 |  | 0558 | 移設 |  | 耳鼻科用治療椅子 | 永島医科器械 | SN-X | 1 | 650 | 650 | 1300 |  | 〇 | [10 empty] | ○ | [18 empty] | 0.54925
耳鼻咽喉科 | 1 | 診察室2 | 外来部門【耳鼻咽喉科】 | 耳鼻咽喉科 | 1 | 診察室3 | 〇 | 0560 | 移設 |  | 内視鏡ｼｽﾃﾑ | OLYMPUS |  | 1 | 700 | 800 | 1900 |  | 〇 | [6 empty] | 〇 |  | 4616 | 2008-08-27 | ○ | [18 empty] | 1.064
耳鼻咽喉科 | 1 | 診察室2 | [5 empty] | 0560 |  |  | ・液晶ﾓﾆﾀ | OLYMPUS | OEV262H | 1 |  |  |  |  | 〇 | [10 empty] | ○ | [18 empty] | 0
耳鼻咽喉科 | 1 | 診察室2 | [5 empty] | 0560 |  |  | ・ﾋﾞﾃﾞｵｼｽﾃﾑ | OLYMPUS | OTV-S190 | 1 |  |  |  |  | 〇 | [10 empty] | ○ | [18 empty] | 0
耳鼻咽喉科 | 1 | 診察室2 | [5 empty] | 0560 |  |  | ・光源装置 | OLYMPUS | CLV-S190 | 1 |  |  |  |  | 〇 | [10 empty] | ○ | [18 empty] | 0
耳鼻咽喉科 | 1 | 診察室2 | [5 empty] | 0560 |  |  | ・ﾋﾞﾃﾞｵﾌﾟﾘﾝﾀ | OLYMPUS | OEP-5 | 1 |  |  |  |  | 〇 | [10 empty] | ○ | [18 empty] | 0
耳鼻咽喉科 | 1 | 診察室2 | [5 empty] | 0560 |  |  | ・ﾋﾞﾃﾞｵﾚｺｰﾀﾞｰ | TEAC | UR-4MD | 1 |  |  |  |  | 〇 | [10 empty] | ○ | [18 empty] | 0
耳鼻咽喉科 | 1 | 診察室2 | [5 empty] | 0560 |  |  | ・DICOMｺﾝﾊﾞｰﾀｰ | OLYMPUS | Solemio IT-1 | 1 |  |  |  |  | 〇 | [10 empty] | ○ | [18 empty] | 0
耳鼻咽喉科 | 1 | 診察室2 | [8 empty] | ﾌﾟﾘﾝﾀｰ | ｷｮｰｾﾗ | P3145dn | 1 | 380 | 420 | 290 | [31 empty] | 0.046284
耳鼻咽喉科 | 1 | 診察室2 | [8 empty] | ｺﾞﾐ箱 |  |  | 1 | [34 empty] | 0
耳鼻咽喉科 | 1 | 診察室2 | [8 empty] | ﾃﾞｽｸﾄｯﾌﾟPC |  |  | 2 | [34 empty] | 0
耳鼻咽喉科 | 1 | 診察室2 | [8 empty] | ﾀﾞﾝﾎﾞｰﾙ |  |  | 10 | [34 empty] | 1
耳鼻咽喉科 | 1 | 診察室3 | 外来(耳鼻咽喉科) |  | 1 | 準備室 |  | 2758 | 移設 |  | 脇机 |  |  | 1 | 400 | 500 | 620 | [25 empty] | 3393 | 25 | 耳鼻科･看護部 | B | 〇 |  | 0.124
耳鼻咽喉科 | 1 | 診察室3 | 外来(耳鼻咽喉科) |  | 1 | 診察処置室3 |  | 2759 | 移設 |  | 台 |  |  | 1 | 590 | 390 | 700 | [25 empty] | 3394 | 25 | 耳鼻科･看護部 | B | 〇 |  | 0.16107
耳鼻咽喉科 | 1 | 診察室3 | 外来(耳鼻咽喉科) |  | 1 | 診察室2 |  | 2760 | 移設 |  | 事務椅子(肘無) | ﾋﾟﾝｸ |  | 1 | 450 | 450 | 700 | [25 empty] | 3395 | 25 | 耳鼻科･看護部 | B | 〇 |  | 0.14175
耳鼻咽喉科 | 1 | 診察室3 | 外来(耳鼻咽喉科) |  | 1 | 診察室2 |  | 2762 | 移設 |  | 脱衣ｶｺﾞ |  |  | 1 | 470 | 400 | 800 | [25 empty] | 3397 | 25 | 耳鼻科･看護部 | B | 〇 |  | 0.1504
耳鼻咽喉科 | 1 | 診察室3 | 外来(耳鼻咽喉科) |  | 1 | 廊下？※重複アリ |  | 2763 | 移設 |  | ﾜｲﾔｰﾗｯｸ |  |  | 1 | 600 | 460 | 1860 | [25 empty] | 3398 | 25 | 耳鼻科･看護部 | A | 〇 |  | 0.51336
耳鼻咽喉科 | 1 | 診察室3 | [5 empty] | 2764 |  |  | 台 |  |  | 1 | 390 | 500 | 780 | [17 empty] | ○ | [7 empty] | 3399 | 25 | 耳鼻科･看護部 | C | 〇 |  | 0.1521
耳鼻咽喉科 | 1 | 診察室3 | 外来(耳鼻咽喉科) |  | 1 | 廊下 |  | 2765 | 移設 |  | ｶｰﾄ |  |  | 1 | 760 | 460 | 790 | [25 empty] | 3400 | 25 | 耳鼻科･看護部 | B | 〇 |  | 0.27618
耳鼻咽喉科 | 1 | 診察室3 | [5 empty] | 2768 |  |  | 折りたたみ椅子 |  |  | 1 | [28 empty] | 3403 | 25 | 耳鼻科･看護部 | B | 〇 |  | 0
耳鼻咽喉科 | 1 | 診察室3 | 外来部門【耳鼻咽喉科】 | 耳鼻咽喉科 | 1 | 汚物室 | ● | 0565 | 移設 |  | ﾌｧｲﾊﾞｰ洗浄器 | 給排水 | 2本用 | 1 | 200 | 350 | 700 |  | 〇 |  |  | 〇 |  | ホース |  |  |  |  | 2012-02-15 | ○ | [18 empty] | 0.049
耳鼻咽喉科 | 1 | 診察室3 | 外来部門【耳鼻咽喉科】 | 耳鼻咽喉科 | 1 | 診察室3 |  | 0554 | 移設 |  | 耳鼻科用治療椅子 | 永島医科器械 | SN-X | 1 | 650 | 650 | 1300 |  | 〇 | [10 empty] | ○ | [18 empty] | 0.54925
耳鼻咽喉科 | 1 | 診察室3 | [5 empty] | 0555 |  |  | 耳鼻科用治療ﾕﾆｯﾄ |  | 両袖 | 1 | 1400 | 800 | 2100 |  | 〇 | [9 empty] | 2005-02-25 | ○ | [18 empty] | 2.352
耳鼻咽喉科 | 1 | 診察室3 | 外来部門【耳鼻咽喉科】 | 耳鼻咽喉科 | 1 | 診察室3 |  | 0556 | 移設 |  | 処置用顕微鏡 | ｶｰﾙﾂｧｲｽ | OPMI PICO | 1 |  |  |  |  | 〇 | [7 empty] | 耳鼻科治療ユニットに装着 |  | 2005-02-25 | ○ | [18 empty] | 0
耳鼻咽喉科 | 1 | 診察室3 | [5 empty] | 0559 |  |  | 内視鏡ｼｽﾃﾑ | OLYMPUS |  | 1 | 800 | 800 | 1800 |  | 〇 | [10 empty] | ○ | [18 empty] | 1.152
耳鼻咽喉科 | 1 | 診察室3 | [5 empty] | 0559 |  |  | ・ﾓﾆﾀ(ﾌﾞﾗｳﾝ管) |  |  | 1 |  |  |  |  | 〇 | [9 empty] | 2019-02-15 | ○ | [18 empty] | 0
耳鼻咽喉科 | 1 | 診察室3 | [5 empty] | 0559 |  |  | ・ﾌﾟﾛｾｯｻｰ | OLYMPUS | OTV-S7 | 1 |  |  |  |  | 〇 | [8 empty] | 000141020160027 | 2016-10-31 | ○ | [18 empty] | 0
耳鼻咽喉科 | 1 | 診察室3 | [5 empty] | 0559 |  |  | ・光源装置 | OLYMPUS | CLV-S20 | 1 |  |  |  |  | 〇 | [10 empty] | ○ | [18 empty] | 0
耳鼻咽喉科 | 1 | 診察室3 | [5 empty] | 0559 |  |  | ・ﾋﾞﾃﾞｵｼｽﾃﾑ | OLYMPUS | CV-240 | 1 |  |  |  |  | 〇 | [10 empty] | ○ | [18 empty] | 0
耳鼻咽喉科 | 1 | 診察室3 | [5 empty] | 0559 |  |  | ・光源装置 | OLYMPUS | CLV-U40D | 1 |  |  |  |  | 〇 | [9 empty] | 2013-01-29 | ○ | [18 empty] | 0
耳鼻咽喉科 | 1 | 診察室3 | [5 empty] | 0559 |  |  | ・ﾋﾞﾃﾞｵﾌﾟﾘﾝﾀ | OLYMPUS | OEP-4 | 1 |  |  |  |  | 〇 | [10 empty] | ○ | [18 empty] | 0
耳鼻咽喉科 | 1 | 診察室3 | [8 empty] | ﾌﾟﾘﾝﾀｰ | ｷｮｰｾﾗ | P3145dn | 1 | 380 | 420 | 290 | [31 empty] | 0.046284
耳鼻咽喉科 | 1 | 診察室3 | [8 empty] | ﾌﾟﾗｽﾁｯｸｶｰﾄ | ｸﾞﾚｰ 2段 |  | 1 | 600 | 380 | 750 | [31 empty] | 0.171
耳鼻咽喉科 | 1 | 診察室3 | [8 empty] | 時計 |  |  | 1 | [33 empty] | ● | 0
耳鼻咽喉科 | 1 | 診察室3 | [8 empty] | ﾃﾞｽｸﾄｯﾌﾟPC |  |  | 2 | [34 empty] | 0
耳鼻咽喉科 | 1 | 診察室3 | [8 empty] | ﾀﾞﾝﾎﾞｰﾙ |  |  | 5 | [34 empty] | 0.5
耳鼻咽喉科 | 1 | 無響室 | [5 empty] | 2776 |  |  | 片袖机 |  |  | 1 | 1060 | 730 | 740 | [25 empty] | 3411 | 25 | 耳鼻科･看護部 | C | 〇 |  | 0.57261
耳鼻咽喉科 | 1 | 無響室 | [5 empty] | 2777 |  |  | 事務椅子(肘無) | ｸﾞﾚｰ |  | 1 | 450 | 450 | 700 | [25 empty] | 3412 | 25 | 耳鼻科･看護部 | D | × |  | 0.14175
耳鼻咽喉科 | 1 | 無響室 | [5 empty] | 2778 |  |  | 事務椅子(肘無) | ｸﾞﾚｰ |  | 1 | 450 | 450 | 700 | [25 empty] | 3413 | 25 | 耳鼻科･看護部 | B | × |  | 0.14175
耳鼻咽喉科 | 1 | 無響室 | 外来(耳鼻咽喉科) |  | 1 | 聴力検査室 |  | 2779 | 移設 |  | 折りたたみ椅子 |  |  | 1 | 450 | 450 | 700 | [25 empty] | 3414 | 25 | 耳鼻科･看護部 | B | 〇 |  | 0.14175
耳鼻咽喉科 | 1 | 無響室 | [5 empty] | 2780 |  |  | 袖机(引出) |  |  | 1 | 400 | 730 | 740 | [25 empty] | 3415 | 25 | 耳鼻科･看護部 | C | 〇 |  | 0.21608
耳鼻咽喉科 | 1 | 無響室 | 外来(耳鼻咽喉科) |  | 1 | 聴力検査室 |  | 2781 | 移設 |  | 空気清浄機 | ﾀﾞｲｷﾝ |  | 1 | 410 | 280 | 500 | [25 empty] | 3416 | 25 | 耳鼻科･看護部 | A | 〇 |  | 0.0574
耳鼻咽喉科 | 1 | 無響室 | [5 empty] | 2782 |  |  | ｵｰﾌﾟﾝ棚 | 軽量棚 4段 |  | 1 | 880 | 420 | 1800 | [25 empty] | 3417 | 25 | 耳鼻科･看護部 | C | 〇 |  | 0.66528
耳鼻咽喉科 | 1 | 無響室 | [5 empty] | 2783 |  |  | ﾜｲﾔｰﾗｯｸ | 4段 |  | 1 | 1050 | 460 | 1850 | [25 empty] | 3418 | 25 | 耳鼻科･看護部 | C | 〇 |  | 0.89355
耳鼻咽喉科 | 1 | 無響室 | [5 empty] | 0567 |  |  | ｵｰｼﾞｵﾒｰﾀ | ﾘｵﾝ | AA-78 | 1 | 650 | 500 | 400 |  | ○ | [9 empty] | 2008-09-30 | ○ | [18 empty] | 0.13
耳鼻咽喉科 | 1 | 無響室 | 外来部門【耳鼻咽喉科】 | 耳鼻咽喉科 | 1 | 聴力検査室 |  | 0568 | 移設 |  | ｲﾝﾋﾟｰﾀﾞﾝｽｵｰｼﾞｵﾒｰﾀ | ﾘｵﾝ | RS-H1 | 1 | 330 | 300 | 350 |  | 〇 | [9 empty] | 2019-03-26 | ○ | [18 empty] | 0.03465
耳鼻咽喉科 | 1 | 無響室 | [5 empty] | 0569 |  |  | 耳管機能検査装置 | ﾘｵﾝ | JK-04 | 1 | 370 | 300 | 300 |  | 〇 | [10 empty] | ○ | [18 empty] | 0.0333
耳鼻咽喉科 | 1 | 無響室 | [5 empty] | 1509 |  |  | 鼻腔通気度計 | ﾘｵﾝ | SR-11A | 1 | 400 | 430 | 240 |  | 〇 | [29 empty] | 0.04128
耳鼻咽喉科 | 1 | 無響室 | [5 empty] | 1510 |  |  | 重心動揺計 | ｱﾆﾏ | GS-11 | 1 | 580 | 540 | 30 |  | 〇 | [29 empty] | 0.009396
耳鼻咽喉科 | 1 | 無響室 | [5 empty] | 1511 |  |  | COR検査機器 | ﾘｵﾝ |  | 1 | 350 | 350 | 350 |  | 〇 | [29 empty] | 0.042875
耳鼻咽喉科 | 1 | 無響室 | [5 empty] | 1512 |  |  | COR検査機器 | ﾘｵﾝ |  | 1 | 350 | 350 | 350 |  | 〇 | [29 empty] | 0.042875
耳鼻咽喉科 | 1 | 無響室 | 外来部門【耳鼻咽喉科】 | 耳鼻咽喉科 | 1 | 聴力検査室 |  |  | 移設 |  | ｵｰｼﾞｵﾒｰﾀ/COR検査機器 | ﾘｵﾝ | AA-H1 | 1 | 460 | 450 | 350 | [31 empty] | 0.07245
耳鼻咽喉科 | 1 | 無響室 | [8 empty] | 聴性誘発反応検査装置（ABR/ASSR/OAE/VEMP） | diatec | Eclipse | 1 | [34 empty] | 0
耳鼻咽喉科 | 1 | 無響室 | 外来部門【耳鼻咽喉科】 | 耳鼻咽喉科 | 1 | 聴力検査室 |  |  | 移設 |  | 聴性誘発反応検査装置（ABR/ASSR/OAE/VEMP） |  |  | 1 | [14 empty] | R4 | [19 empty] | 0
耳鼻咽喉科 | 1 | 無響室 | 外来部門【耳鼻咽喉科】 | 耳鼻咽喉科 | 1 | 聴力検査室 |  |  | 移設 |  | 味覚計 |  |  | 1 | [34 empty] | 0
耳鼻咽喉科 | 1 | 無響室 | [8 empty] | 補聴器周波数特性装置 | ﾘｵﾝ | TB-03 | 1 | [14 empty] | 1997 | [19 empty] | 0
耳鼻咽喉科 | 1 | 無響室 | [8 empty] | ﾃﾞｽｸﾄｯﾌﾟPC |  |  | 1 | [34 empty] | 0
耳鼻咽喉科 | 1 | 無響室 | [8 empty] | ﾀﾞﾝﾎﾞｰﾙ |  |  | 10 | [34 empty] | 1
耳鼻咽喉科 | 1 | 前庭機能検査室 | 外来(耳鼻咽喉科) |  | 1 | 診察処置室3 |  | 2769 | 移設 |  | 事務椅子(肘無) | 白 |  | 1 | 450 | 450 | 700 | [25 empty] | 3404 | 25 | 耳鼻科･看護部 | B | 〇 |  | 0.14175
耳鼻咽喉科 | 1 | 前庭機能検査室 | 生理検査 |  | 1 | 超音波検査室5 |  | 2770 | 移設 |  | 事務椅子(肘無) | 黒 |  | 1 | 450 | 450 | 700 | [25 empty] | 3405 | 25 | 耳鼻科･看護部 | A | 〇 |  | 0.14175
耳鼻咽喉科 | 1 | 前庭機能検査室 | [5 empty] | 2771 |  |  | 丸椅子 | 黒 |  | 1 | 300 | 300 | 450 | [25 empty] | 3406 | 25 | 耳鼻科･看護部 | A | 〇 |  | 0.0405
耳鼻咽喉科 | 1 | 前庭機能検査室 | [5 empty] | 2772 |  |  | 事務椅子(肘無) | ｸﾞﾚｰ |  | 1 | 450 | 450 | 700 | [25 empty] | 3407 | 25 | 耳鼻科･看護部 | D | × |  | 0.14175
耳鼻咽喉科 | 1 | 前庭機能検査室 | 外来(耳鼻咽喉科) |  | 1 | 処置室 |  | 2773 | 移設 |  | 収納棚 |  |  | 1 | 900 | 450 | 1820 | [25 empty] | 3408 | 25 | 耳鼻科･看護部 | A | 〇 |  | 0.7371
耳鼻咽喉科 | 1 | 前庭機能検査室 | 外来(耳鼻咽喉科) |  | 1 | 処置室 |  | 2774 | 移設 |  | 上下棚(ｼｪﾙﾋﾞﾝｸﾞ/引違) |  |  | 1 | 880 | 400 | 1850 | [25 empty] | 3409 | 25 | 耳鼻科･看護部 | B | 〇 |  | 0.6512
耳鼻咽喉科 | 1 | 前庭機能検査室 | 外来(耳鼻咽喉科) |  | 1 | 処置室 |  | 2775 | 移設 |  | 棚(ｶﾞﾗｽ引違い)+棚(ｶﾞﾗｽ引違い) |  |  | 1 | 880 | 400 | 1850 | [25 empty] | 3410 | 25 | 耳鼻科･看護部 | A | 〇 |  | 0.6512
耳鼻咽喉科 | 1 | 前庭機能検査室 | 外来部門【耳鼻咽喉科】 | 耳鼻咽喉科 | 1 | 準備室 |  | 0570 | 移設 |  | 薬用保冷庫 | PHC | MPR-215F 4℃ | 1 | 550 | 600 | 1800 |  | 〇 | [10 empty] | ○ | [18 empty] | 0.594
耳鼻咽喉科 | 1 | 前庭機能検査室 | 外来部門【耳鼻咽喉科】 | 耳鼻咽喉科 | 1 | 処置室 |  | 0571 | 移設 |  | 超音波診断装置 | 日立ｱﾛｶ | Arietta ﾌﾟﾛﾛｰｸﾞ | 1 | 500 | 600 | 1000 |  | 〇 | [10 empty] | ○ | [18 empty] | 0.3
耳鼻咽喉科 | 1 | 前庭機能検査室 | [5 empty] | 0572 |  |  | 電動診察台 |  |  | 1 | 1900 | 700 | 800 | [11 empty] | 2018-03-06 | ○ | [18 empty] | 1.064
耳鼻咽喉科 | 1 | 前庭機能検査室 | 外来部門【耳鼻咽喉科】 | 耳鼻咽喉科 | 1 | 処置室 |  | 0573 | 移設 |  | 救急ｶｰﾄ | 村中医療器 |  | 1 | 550 | 500 | 1000 | [12 empty] | ○ | [18 empty] | 0.275
耳鼻咽喉科 | 1 | 前庭機能検査室 |  |  |  |  | ● | 0574 |  |  | ﾃﾞｵﾄﾞﾗｲｻﾞｰ | 永島医科器械 | SD-1 ﾀﾞｸﾄ | 1 | 800 | 500 | 1500 |  | 〇 | [5 empty] | 排気ダクト |  |  |  |  | ○ | [18 empty] | 0.6
耳鼻咽喉科 | 1 | 前庭機能検査室 | [8 empty] | ﾀﾞﾝﾎﾞｰﾙ |  |  | 25 | [34 empty] | 2.5
耳鼻咽喉科 | 1 | 共通 | 外来部門【耳鼻咽喉科】 | 耳鼻咽喉科 | 1 | 共通 |  |  | 移設 |  | 耳鼻咽喉ﾋﾞﾃﾞｵｽｺｰﾌﾟ | OLYMPUS | ENF-VH | 1 | [14 empty] | 2015-03-13 | [19 empty] | 0
耳鼻咽喉科 | 1 | 共通 | 外来部門【耳鼻咽喉科】 | 耳鼻咽喉科 | 1 | 共通 |  |  | 移設 |  | 耳鼻咽喉ﾋﾞﾃﾞｵｽｺｰﾌﾟ | OLYMPUS | ENF-VH | 1 | [14 empty] | 2017-02-27 | [19 empty] | 0
耳鼻咽喉科 | 1 | 共通 | 外来部門【耳鼻咽喉科】 | 耳鼻咽喉科 | 1 | 共通 |  |  | 移設 |  | 耳鼻咽喉ﾋﾞﾃﾞｵｽｺｰﾌﾟ | OLYMPUS | ENF-V3 | 1 | [14 empty] | 2015-11-17 | [19 empty] | 0
耳鼻咽喉科 | 1 | 共通 | 外来部門【耳鼻咽喉科】 | 耳鼻咽喉科 | 1 | 共通 |  |  | 移設 |  | 耳鼻咽喉ﾋﾞﾃﾞｵｽｺｰﾌﾟ | OLYMPUS | ENF-VT2 | 1 | [14 empty] | 2015-11-17 | [19 empty] | 0
耳鼻咽喉科 | 1 | 共通 | 外来部門【耳鼻咽喉科】 | 耳鼻咽喉科 | 1 | 共通 |  |  | 移設 |  | 耳鼻咽喉ﾋﾞﾃﾞｵｽｺｰﾌﾟ | OLYMPUS | ENF-V | 1 | [14 empty] | 2004-08-05 | [19 empty] | 0
耳鼻咽喉科 | 1 | 共通 | 外来部門【耳鼻咽喉科】 | 耳鼻咽喉科 | 1 | 共通 |  |  | 移設 |  | 耳鼻咽喉ﾋﾞﾃﾞｵｽｺｰﾌﾟ | OLYMPUS | ENF-240 | 1 | [14 empty] | 2000-12-06 | [19 empty] | 0
耳鼻咽喉科 | 1 | 共通 | 外来部門【耳鼻咽喉科】 | 耳鼻咽喉科 | 1 | 共通 |  |  | 移設 |  | 耳鼻咽喉ﾋﾞﾃﾞｵｽｺｰﾌﾟ | OLYMPUS | ENF-T200 | 1 | [14 empty] | 2001-12-06 | [19 empty] | 0
耳鼻咽喉科 | 1 | 共通 | 外来部門【耳鼻咽喉科】 | 耳鼻咽喉科 | 1 | 共通 |  |  | 移設 |  | 鼻咽喉ﾌｧｲﾊﾞｰｽｺｰﾌﾟ | OLYMPUS | ENF-XP | 1 | [14 empty] | 2006-03-16 | [19 empty] | 0
耳鼻咽喉科 | 1 | 共通 | 外来部門【耳鼻咽喉科】 | 耳鼻咽喉科 | 1 | 共通 |  |  | 移設 |  | 鼻咽喉ﾌｧｲﾊﾞｰｽｺｰﾌﾟ | OLYMPUS | ENF-P3 | 1 | [14 empty] | 1993-07-06 | [19 empty] | 0

## ギネ
現病院 |  |  | 新病院 |  |  |  | ﾒｰｶｰ移設 | ﾗﾍﾞﾙ番号 | 整備区分 2025年 | 整備区分 現在 | 機器名称 | ﾒｰｶｰ名 | 品番(型式) | 数量 | 外形寸法(mm) |  |  | 電気容量 |  |  |  | 給排水設備 |  |  | その他設備 （給蒸/排蒸/ｶﾞｽ /ﾀﾞｸﾄ有無等） | ｼｽﾃﾑ 接続 | 備 考 （特記事項あれば 記載） | 備品シール番号 | 取得年月日 | 使用 状況 | 移設可否 | 移設できない・買い替えが必要な理由 | 要望 済み | ﾘｰｽ・ ﾚﾝﾀﾙ | ｷｬｽﾀｰ | 肘 | 背 | 備考（病院コメント） | 備考 | 購入年月日 | 写真 | ｺﾒﾝﾄ | 通し№(初期) | 部署№ | 事前配布先部署 | ﾗﾝｸ A/B/C/D | 移設可否 | 施工 | 物量
部署名 | 階 | 室名 | 部署名 | 部署名 | 階 | 室名 | [8 empty] | 幅 （W） | 奥行 （D） | 高さ （H） | 電池 | 1φ 100V | 1φ 200V | 3φ 200V | 給水 | 給湯 | 排水 | [17 empty] | 丸岡ｺﾒﾝﾄ
産科･婦人科 | 1 | 受付 | [5 empty] | 1948 |  |  | 折りたたみ椅子 | ﾊﾟｲﾌﾟ椅子 |  | 1 | 450 | 450 | 700 | [21 empty] | 写真1枚（1944-1956） |  |  | ※外来(産科・婦人科)ｱﾝｹｰﾄより | 3121 | 31 | 看護部 | C | ○ |  | 0.14175
産科･婦人科 | 1 | 受付 | 外来(産婦人科) |  | 3 | 受付N |  | 2485 | 移設 |  | ｼｭﾚｯﾀﾞｰ | ｱｲﾘｽｵｰﾔﾏ | OF18J | 1 | 380 | 290 | 600 | [17 empty] | 〇 | [7 empty] | 3436 | 24 | 産科･看護部 | A | ○ |  | 0.06612
産科･婦人科 | 1 | 受付 | [5 empty] | 2486 |  |  | ﾌﾟﾘﾝﾀ台 |  |  | 1 | 510 | 440 | 700 | [17 empty] | 〇 | [7 empty] | 3437 | 24 | 産科･看護部 | B | ○ |  | 0.15708
産科･婦人科 | 1 | 受付 | [5 empty] | 2487 |  |  | ｸﾘｽﾀﾙｹｰｽ |  |  | 1 | 420 | 420 | 800 | [21 empty] | 収納付 |  |  |  | 3438 | 24 | 産科･看護部 | C | ○ |  | 0.14112
産科･婦人科 | 1 | 受付 | [5 empty] | 2488 |  |  | 丸椅子 | ｸﾞﾚｰ |  | 1 | 300 | 300 | 450 | [20 empty] | 座面取れる |  |  |  |  | 3439 | 24 | 産科･看護部 | B | × |  | 0.0405
産科･婦人科 | 1 | 受付 | [5 empty] | 2489 |  |  | 待合椅子(背無) |  | 1人用 | 1 | 550 | 470 | 370 | [20 empty] | 破れあり |  |  |  |  | 3440 | 24 | 産科･看護部 | D | × |  | 0.095645
産科･婦人科 | 1 | 受付 | [5 empty] | 2490 |  |  | ﾌﾘｰﾍﾟｰﾊﾟｰﾗｯｸ |  |  | 1 | 260 | 300 | 130 | [17 empty] | 〇 | [7 empty] | 3441 | 24 | 産科･看護部 | B | ○ |  | 0.01014
産科･婦人科 | 1 | 受付 | [5 empty] | 2491 |  |  | 棚(引違い) |  |  | 1 | 880 | 400 | 880 | [25 empty] | 3442 | 24 | 産科･看護部 | C | × |  | 0.30976
産科･婦人科 | 1 | 受付 | [5 empty] | 2492 |  |  | 折りたたみ椅子 |  |  | 1 | 450 | 450 | 700 | [24 empty] | ｱﾝｹｰﾄ記載ありませんでした | 3443 | 24 | 産科･看護部 | C | ※記載なし |  | 0.14175
産科･婦人科 | 1 | 受付 | [5 empty] | 2493 |  |  | 待合椅子(背無) | 白 |  | 1 | 1700 | 500 | 400 | [25 empty] | 3444 | 24 | 産科･看護部 | C | ○ |  | 0.34
産科･婦人科 | 1 | 受付 | [5 empty] | 0690 |  |  | ｺﾙﾎﾟｽｺｰﾌﾟ | ｶｰﾙﾂｧｲｽ |  | 1 | 600 | 600 | 1200 |  | 〇 | [7 empty] | 固定資産台帳より年月日追記 |  |  | × | [18 empty] | 0.432
産科･婦人科 | 1 | 受付 | 外来部門【産科・婦人科】 | 産科・婦人科 | 3 | 待合 |  | 0691 | 移設 |  | 手摺付きﾃﾞｼﾞﾀﾙ体重計 | ﾀﾆﾀ | BWB-627 | 1 | 600 | 600 | 1000 |  | 〇 | [10 empty] | × | [18 empty] | 0.36
産科･婦人科 | 1 | 受付 | 外来部門【産科・婦人科】 | 産科・婦人科 | 3 | 待合 |  | 0692 | 移設 |  | ｺｯﾄ |  |  | 1 | 800 | 450 | 900 | [10 empty] | 4492 | 2007-01-15 | ○ | [18 empty] | 0.324
産科･婦人科 | 1 | 受付 | 外来部門【産科・婦人科】 | 産科・婦人科 | 3 | スタッフ廊下 |  |  | 移設 |  | ｺﾙﾎﾟｽｺｰﾌﾟ | ｴｽｹｰｴﾚｸﾄﾛﾆｸｽ |  | 1 | 330 | 330 | 1070 | [31 empty] | 0.11652
産科･婦人科 | 1 | 受付 | [8 empty] | ｽﾃﾝﾚｽｶｰﾄ | 白 3段 |  | 2 | 450 | 350 | 890 | [31 empty] | 0.28035
産科･婦人科 | 1 | 受付 | [8 empty] | ｶｰﾄ | 白 2段 |  | 1 | 700 | 400 | 700 | [31 empty] | 0.196
産科･婦人科 | 1 | 受付 | [8 empty] | 吸引ｽﾀﾝﾄﾞ |  |  | 1 | [34 empty] | 0
産科･婦人科 | 1 | 受付 | [8 empty] | ﾌﾟﾘﾝﾀｰ | Canon | MF551dw | 1 | 430 | 450 | 450 | [31 empty] | 0.087075
産科･婦人科 | 1 | 受付 | [8 empty] | ﾀﾞﾝﾎﾞｰﾙ |  |  | 5 | [34 empty] | 0.5
産科･婦人科 | 1 | 検査処置室 | [5 empty] | 2494 |  |  | 平机 |  |  | 1 | 630 | 640 | 700 | [25 empty] | 3445 | 24 | 産科･看護部 | B | ○ |  | 0.28224
産科･婦人科 | 1 | 検査処置室 | [5 empty] | 2495 |  |  | ﾌﾟﾘﾝﾀｰ台 |  |  | 1 | 450 | 450 | 700 | [25 empty] | 3446 | 24 | 産科･看護部 | A | ○ |  | 0.14175
産科･婦人科 | 1 | 検査処置室 | [5 empty] | 2496 |  |  | ｶｰﾄ |  | ｸﾞﾚｰ | 1 | 550 | 380 | 900 | [21 empty] | 2497・2498搭載 |  |  |  | 3447 | 24 | 産科･看護部 | B | ○ |  | 0.1881
産科･婦人科 | 1 | 検査処置室 | [5 empty] | 2497 |  |  | TV | ORION | DTU-191-B1 | 1 | 450 | 200 | 330 | [21 empty] | 2012年製 |  |  |  | 3448 | 24 | 産科･看護部 | A | ○ |  | 0.0297
産科･婦人科 | 1 | 検査処置室 | [5 empty] | 2498 |  |  | DVDﾌﾟﾚｲﾔｰ | ﾊﾟｲｵﾆｱ | DV-220V | 1 | 350 | 200 | 50 | [21 empty] | 不使用 |  |  |  | 3449 | 24 | 産科･看護部 | A | ○ |  | 0.0035
産科･婦人科 | 1 | 検査処置室 | [5 empty] | 2499 |  |  | ﾘｸﾗｲﾆﾝｸﾞﾁｪｱ |  |  | 1 | 610 | 900 | 850 | [18 empty] | 〇 | [6 empty] | 3450 | 24 | 産科･看護部 | B | ○ |  | 0.46665
産科･婦人科 | 1 | 検査処置室 | [5 empty] | 2500 |  |  | ｵｯﾄﾏﾝ |  |  | 1 | 550 | 450 | 370 | [20 empty] | 破損 |  |  |  |  | 3451 | 24 | 産科･看護部 | B | × |  | 0.091575
産科･婦人科 | 1 | 検査処置室 | [5 empty] | 2501 |  |  | 脱衣ｶｺﾞ |  |  | 1 | 510 | 360 | 800 | [17 empty] | 〇 | [7 empty] | 3452 | 24 | 産科･看護部 | B | ○ |  | 0.14688
産科･婦人科 | 1 | 検査処置室 | [5 empty] | 2502 |  |  | ﾘｸﾗｲﾆﾝｸﾞﾁｪｱ |  |  | 1 | 610 | 900 | 850 | [18 empty] | 〇 | [6 empty] | 3453 | 24 | 産科･看護部 | B | ○ |  | 0.46665
産科･婦人科 | 1 | 検査処置室 | [5 empty] | 2503 |  |  | ｵｯﾄﾏﾝ |  |  | 1 | 550 | 450 | 370 | [20 empty] | 破損 |  |  |  |  | 3454 | 24 | 産科･看護部 | B | × |  | 0.091575
産科･婦人科 | 1 | 検査処置室 | [5 empty] | 2504 |  |  | 脱衣ｶｺﾞ |  |  | 1 | 510 | 360 | 800 | [25 empty] | 3455 | 24 | 産科･看護部 | B | ○ |  | 0.14688
産科･婦人科 | 1 | 検査処置室 | [5 empty] | 2505 |  |  | 棚(ｶﾞﾗｽ引違い)+棚(引違い) |  |  | 1 | 880 | 400 | 1850 | [20 empty] | ｶﾞﾗｽ戸ひび |  |  |  |  | 3456 | 24 | 産科･看護部 | B | × |  | 0.6512
産科･婦人科 | 1 | 検査処置室 | 外来(産婦人科) |  | 3 | ｽﾀｯﾌ作業ｽﾍﾟｰｽ(産婦人科) |  | 2506 | 移設 |  | 棚(ｶﾞﾗｽ引違い)+棚(ｶﾞﾗｽ引違い) |  |  | 1 | 880 | 400 | 1850 | [25 empty] | 3457 | 24 | 産科･看護部 | B | ○ |  | 0.6512
産科･婦人科 | 1 | 検査処置室 | [5 empty] | 2507 |  |  | 事務椅子(肘有) | 青 |  | 1 | 450 | 450 | 700 | [17 empty] | 〇 | 〇 |  |  | 2494とｾｯﾄ |  |  |  | 3458 | 24 | 産科･看護部 | B | ○ |  | 0.14175
産科･婦人科 | 1 | 検査処置室 | [5 empty] | 0685 |  |  | 分娩監視装置 | ﾄｰｲﾂ | MT-516 | 1 | 400 | 400 | 1000 |  | 〇 | [7 empty] | 無線 |  |  | ○ | [18 empty] | 0.16
産科･婦人科 | 1 | 検査処置室 | [5 empty] | 0686 |  |  | 分娩監視装置 | ﾄｰｲﾂ | MT-516 | 1 | 400 | 400 | 1000 |  | 〇 | [7 empty] | 無線 |  |  | ○ | [18 empty] | 0.16
産科･婦人科 | 1 | 検査処置室 | [5 empty] | 0687 |  |  | ﾘｸﾗｲﾆﾝｸﾞﾁｪｱ |  |  | 1 | 600 | 800 | 800 | [9 empty] | オットマンあり |  |  | ○ | [18 empty] | 0.384
産科･婦人科 | 1 | 検査処置室 | [5 empty] | 0688 |  |  | ﾘｸﾗｲﾆﾝｸﾞﾁｪｱ |  |  | 1 | 600 | 800 | 800 | [9 empty] | オットマンあり |  |  | ○ | [18 empty] | 0.384
産科･婦人科 | 1 | 検査処置室 | [5 empty] | 0689 |  |  | 診察台 |  |  | 1 | 1800 | 600 | 450 | [12 empty] | ○ | [18 empty] | 0.486
産科･婦人科 | 1 | 検査処置室 | [8 empty] | ｽﾃﾝﾚｽｶｰﾄ | 3段 |  | 1 | 450 | 370 | 880 | [31 empty] | 0.14652
産科･婦人科 | 1 | 検査処置室 | [8 empty] | 点滴ｽﾀﾝﾄﾞ |  |  | 1 | [34 empty] | 0
産科･婦人科 | 1 | 検査処置室 | [8 empty] | 足台 | 2段 |  | 1 | 370 | 400 | 440 | [31 empty] | 0.06512
産科･婦人科 | 1 | 検査処置室 | [8 empty] | 手台 |  |  | 1 | 380 | 380 | 760 | [31 empty] | 0.10974
産科･婦人科 | 1 | 検査処置室 | [8 empty] | ﾌﾟﾘﾝﾀｰ | ｷｮｰｾﾗ | P3145dn | 1 | 380 | 420 | 290 | [31 empty] | 0.046284
産科･婦人科 | 1 | 検査処置室 | [8 empty] | 時計 |  |  | 1 | [33 empty] | ● | 0
産科･婦人科 | 1 | 検査処置室 | [8 empty] | ﾃﾞｽｸﾄｯﾌﾟPC |  |  | 2 | [34 empty] | 0
産科･婦人科 | 1 | 検査処置室 | [8 empty] | ﾀﾞﾝﾎﾞｰﾙ |  |  | 10 | [34 empty] | 1
産科･婦人科 | 1 | 診察室1 | 臨床検査 |  | 1 | ｽﾀｯﾌ作業ｽﾍﾟｰｽ(採血) |  | 2508 | 移設 |  | 平机 |  |  | 1 | 1000 | 600 | 700 | [25 empty] | 3459 | 24 | 産科･看護部 | B | ○ |  | 0.42
産科･婦人科 | 1 | 診察室1 | [5 empty] | 2509 |  |  | ﾜｲﾔｰﾗｯｸ |  |  | 1 | 450 | 450 | 350 | [17 empty] | 〇 |  |  |  | ﾌﾟﾘﾝﾀ台 |  |  |  | 3460 | 24 | 産科･看護部 | A | ○ |  | 0.070875
産科･婦人科 | 1 | 診察室1 | 生理検査 |  | 1 | 操作室1 |  | 2510 | 移設 |  | 事務椅子(肘無) | ﾋﾟﾝｸ |  | 1 | 450 | 450 | 700 | [17 empty] | 〇 | [7 empty] | 3461 | 24 | 産科･看護部 | A | ○ |  | 0.14175
産科･婦人科 | 1 | 診察室1 | 外来(産婦人科) |  | 3 | ｽﾀｯﾌ作業ｽﾍﾟｰｽ(産婦人科) |  | 2511 | 移設 |  | 事務椅子(肘無) | ﾋﾟﾝｸ |  | 1 | 450 | 450 | 700 | [25 empty] | 3462 | 24 | 産科･看護部 | A | ○ |  | 0.14175
産科･婦人科 | 1 | 診察室1 | [5 empty] | 2513 |  |  | 脱衣ｶｺﾞ |  |  | 1 | 550 | 450 | 800 | [17 empty] | 〇 | [7 empty] | 3464 | 24 | 産科･看護部 | A | ○ |  | 0.198
産科･婦人科 | 1 | 診察室1 | [5 empty] | 2933 |  |  | 折りたたみ椅子 | ﾊﾟｲﾌﾟ椅子 |  | 1 | 450 | 450 | 700 | [24 empty] | ※外来(産科・婦人科)ｱﾝｹｰﾄより | 3567 | 20 | 救急科･看護部 | C | ○ |  | 0.14175
産科･婦人科 | 1 | 診察室1 | 外来部門【産科・婦人科】 | 産科・婦人科 | 3 | 診察室1 | ● | 0681 | 移設 |  | 内診台 | ｱﾄﾑﾒﾃﾞｨｶﾙ | ﾒｸﾞｼﾞｮｲ ﾅﾁｭﾗﾙ | 1 | 900 | 1400 | 1300 |  | 〇 |  |  |  |  | 〇 | [5 empty] | ○ | [18 empty] | 1.638
産科･婦人科 | 1 | 診察室1 | 外来部門【産科・婦人科】 | 産科・婦人科 | 3 | 診察室1 |  | 0682 | 移設 |  | 診療ﾕﾆｯﾄ(ﾗｲﾄ付) | ｱﾄﾑﾒﾃﾞｨｶﾙ | EU-70α | 1 | 700 | 700 | 2000 |  | 〇 | [10 empty] | ○ | [18 empty] | 0.98
産科･婦人科 | 1 | 診察室1 | 外来部門【産科・婦人科】 | 産科・婦人科 | 3 | 診察室1 |  | 0683 | 移設 |  | 超音波診断装置（経腟・経腹） | GEﾍﾙｽｹｱ | Voluson E10 | 1 | 650 | 1000 | 1500 |  | 〇 | [6 empty] | ○ |  | 3186-B-42 |  | ○ | [18 empty] | 0.975
産科･婦人科 | 1 | 診察室1 | 外来部門【産科・婦人科】 | 産科・婦人科 | 3 | 診察室1 |  | 0684 | 移設 |  | 診察台 | ｱﾄﾑﾒﾃﾞｨｶﾙ |  | 1 | 1900 | 600 | 600 | [12 empty] | ○ | [18 empty] | 0.684
産科･婦人科 | 1 | 診察室1 | [8 empty] | ﾌﾟﾘﾝﾀｰ | ｷｮｰｾﾗ | P3145dn | 1 | 380 | 420 | 290 | [31 empty] | 0.046284
産科･婦人科 | 1 | 診察室1 | [8 empty] | ﾀﾞﾝﾎﾞｰﾙ |  |  | 5 | [34 empty] | 0.5
産科･婦人科 | 1 | 診察室2 | [5 empty] | 1950 |  |  | 折りたたみ椅子 |  |  | 1 | 450 | 450 | 700 | [21 empty] | 写真1枚（1944-1956） |  |  | ※外来(産科・婦人科)ｱﾝｹｰﾄより | 3123 | 31 | 看護部 | C | ○ |  | 0.14175
産科･婦人科 | 1 | 診察室2 | 臨床検査 |  | 1 | ｽﾀｯﾌ作業ｽﾍﾟｰｽ(採血) |  | 2514 | 移設 |  | 平机 |  |  | 1 | 1000 | 600 | 700 | [25 empty] | 3465 | 24 | 産科･看護部 | B | ○ |  | 0.42
産科･婦人科 | 1 | 診察室2 | [5 empty] | 2515 |  |  | ﾜｲﾔｰﾗｯｸ |  |  | 1 | 450 | 450 | 350 | [17 empty] | 〇 |  |  |  | ﾌﾟﾘﾝﾀ台 |  |  |  | 3466 | 24 | 産科･看護部 | A | ○ |  | 0.070875
産科･婦人科 | 1 | 診察室2 | 生理検査 |  | 1 | 超音波検査室1 |  | 2516 | 移設 |  | 事務椅子(肘無) | ﾋﾟﾝｸ |  | 1 | 450 | 450 | 700 | [17 empty] | 〇 | [7 empty] | 3467 | 24 | 産科･看護部 | A | ○ |  | 0.14175
産科･婦人科 | 1 | 診察室2 | [5 empty] | 2519 |  |  | 脱衣ｶｺﾞ |  |  | 1 | 550 | 450 | 800 | [17 empty] | 〇 | [7 empty] | 3470 | 24 | 産科･看護部 | A | ○ |  | 0.198
産科･婦人科 | 1 | 診察室2 | 外来(産婦人科) |  | 3 | ｽﾀｯﾌ作業ｽﾍﾟｰｽ(産婦人科) |  | 2523 | 移設 |  | 事務椅子(肘無) |  |  | 1 | 450 | 450 | 700 | [25 empty] | 3474 | 24 | 産科･看護部 | A | ○ |  | 0.14175
産科･婦人科 | 1 | 診察室2 | 外来部門【産科・婦人科】 | 産科・婦人科 | 3 | 診察室3 | ● | 0677 | 移設 |  | 内診台 | ｱﾄﾑﾒﾃﾞｨｶﾙ | ﾒｸﾞｼﾞｮｲ | 1 | 900 | 1400 | 1300 |  | 〇 |  |  |  |  | ○ | [5 empty] | ○ | [18 empty] | 1.638
産科･婦人科 | 1 | 診察室2 | 外来部門【産科・婦人科】 | 産科・婦人科 | 3 | 診察室3 |  | 0678 | 移設 |  | 診療ﾕﾆｯﾄ(ﾗｲﾄ付) | ｱﾄﾑﾒﾃﾞｨｶﾙ | EU-70α | 1 | 700 | 700 | 2000 |  | 〇 | [10 empty] | ○ | [18 empty] | 0.98
産科･婦人科 | 1 | 診察室2 | 外来部門【産科・婦人科】 | 産科・婦人科 | 3 | 診察室2 |  | 0679 | 移設 |  | 超音波診断装置 | GEﾍﾙｽｹｱ | Voluson E8 | 1 | 700 | 1000 | 1550 |  | 〇 | [6 empty] | ○ |  |  |  | ○ | [18 empty] | 1.085
産科･婦人科 | 1 | 診察室2 | 外来部門【産科・婦人科】 | 産科・婦人科 | 3 | 診察室2 |  | 0680 | 移設 |  | 診察台 | ｱﾄﾑﾒﾃﾞｨｶﾙ |  | 1 | 1900 | 600 | 600 | [12 empty] | ○ | [18 empty] | 0.684
産科･婦人科 | 1 | 診察室2 | [8 empty] | ﾌﾟﾘﾝﾀｰ | ｷｮｰｾﾗ | P3145dn | 1 | 380 | 420 | 290 | [31 empty] | 0.046284
産科･婦人科 | 1 | 診察室2 | [8 empty] | ﾃﾞｽｸﾄｯﾌﾟPC |  |  | 2 | [34 empty] | 0
産科･婦人科 | 1 | 診察室2 | [8 empty] | ﾀﾞﾝﾎﾞｰﾙ |  |  | 5 | [34 empty] | 0.5
産科･婦人科 | 1 | 診察室3 | 外来(産婦人科) |  | 3 | ｽﾀｯﾌ作業ｽﾍﾟｰｽ(産婦人科) |  | 2517 | 移設 |  | 事務椅子(肘無) | ｵﾚﾝｼﾞ |  | 1 | 450 | 450 | 700 | [25 empty] | 3468 | 24 | 産科･看護部 | B | ○ |  | 0.14175
産科･婦人科 | 1 | 診察室3 | [5 empty] | 2518 |  |  | 折りたたみ椅子 |  |  | 1 | 450 | 450 | 700 | [20 empty] | 破れ(背面) |  |  |  |  | 3469 | 24 | 産科･看護部 | A | × |  | 0.14175
産科･婦人科 | 1 | 診察室3 | [5 empty] | 2520 |  |  | 平机 |  |  | 1 | 1000 | 600 | 700 | [25 empty] | 3471 | 24 | 産科･看護部 | B | ○ |  | 0.42
産科･婦人科 | 1 | 診察室3 | [5 empty] | 2521 |  |  | ﾜｲﾔｰﾗｯｸ |  |  | 1 | 450 | 450 | 350 | [17 empty] | 〇 |  |  |  | ﾌﾟﾘﾝﾀ台 |  |  |  | 3472 | 24 | 産科･看護部 | A | ○ |  | 0.070875
産科･婦人科 | 1 | 診察室3 | 生理検査 |  | 1 | 超音波検査室3 |  | 2522 | 移設 |  | 事務椅子(肘無) | ﾋﾟﾝｸ |  | 1 | 450 | 450 | 700 | [17 empty] | 〇 | [7 empty] | 3473 | 24 | 産科･看護部 | A | ○ |  | 0.14175
産科･婦人科 | 1 | 診察室3 | [5 empty] | 2524 |  |  | 折りたたみ椅子 |  |  | 1 | 450 | 450 | 700 | [25 empty] | 3475 | 24 | 産科･看護部 | A | ○ |  | 0.14175
産科･婦人科 | 1 | 診察室3 | [5 empty] | 2525 |  |  | 脱衣ｶｺﾞ |  |  | 1 | 550 | 450 | 800 | [17 empty] | 〇 | [7 empty] | 3476 | 24 | 産科･看護部 | A | ○ |  | 0.198
産科･婦人科 | 1 | 診察室3 | 外来部門【産科・婦人科】 | 産科・婦人科 | 3 | 診察室5 | ● | 0693 | 移設 |  | 内診台 | ｱﾄﾑﾒﾃﾞｨｶﾙ | ﾒｸﾞｼﾞｮｲ | 1 | 900 | 1400 | 1300 |  | 〇 |  |  |  |  | 〇 |  |  |  | 141020200033 | 2020-09-16 | ○ | [18 empty] | 1.638
産科･婦人科 | 1 | 診察室3 | 外来部門【産科・婦人科】 | 産科・婦人科 | 3 | 診察室5 |  | 0694 | 移設 |  | 診療ﾕﾆｯﾄ(ﾗｲﾄ付) | ｱﾄﾑﾒﾃﾞｨｶﾙ | EU-70α | 1 | 700 | 700 | 2000 |  | 〇 | [10 empty] | × | [18 empty] | 0.98
産科･婦人科 | 1 | 診察室3 | 外来部門【産科・婦人科】 | 産科・婦人科 | 3 | 診察室5 |  | 0695 | 移設 |  | 超音波診断装置（経腟・経腹） | GEﾍﾙｽｹｱ | Voluson S8 | 1 | 700 | 1000 | 1550 |  | 〇 | [6 empty] | ○ |  |  |  | ○ | [18 empty] | 1.085
産科･婦人科 | 1 | 診察室3 | 外来部門【産科・婦人科】 | 産科・婦人科 | 3 | 診察室5 |  | 0696 | 移設 |  | 診察台 |  | 角度調整付き | 1 | 1900 | 700 | 550 |  | 〇 | [8 empty] | 4038 | 2002-11-09 | ○ | [18 empty] | 0.7315
産科･婦人科 | 1 | 診察室3 | [8 empty] | ﾌﾟﾘﾝﾀｰ | ｷｮｰｾﾗ | P3145dn | 1 | 380 | 420 | 290 | [31 empty] | 0.046284
産科･婦人科 | 1 | 診察室3 | [8 empty] | ﾃﾞｽｸﾄｯﾌﾟPC |  |  | 2 | [34 empty] | 0
産科･婦人科 | 1 | 診察室3 | [8 empty] | ﾀﾞﾝﾎﾞｰﾙ |  |  | 5 | [34 empty] | 0.5
産科･婦人科 | 1 | 診察室5 | [5 empty] | 2512 |  |  | 折りたたみ椅子 |  |  | 1 | 450 | 450 | 700 | [25 empty] | 3463 | 24 | 産科･看護部 | A | ○ |  | 0.14175
産科･婦人科 | 1 | 診察室5 | [5 empty] | 2526 |  |  | 平机 |  |  | 1 | 1000 | 600 | 700 | [25 empty] | 3477 | 24 | 産科･看護部 | B | ○ |  | 0.42
産科･婦人科 | 1 | 診察室5 | [5 empty] | 2527 |  |  | ﾜｲﾔｰﾗｯｸ |  |  | 1 | 450 | 450 | 350 | [17 empty] | 〇 |  |  |  | ﾌﾟﾘﾝﾀ台 |  |  |  | 3478 | 24 | 産科･看護部 | A | ○ |  | 0.070875
産科･婦人科 | 1 | 診察室5 | [5 empty] | 2528 |  |  | ｸﾘｽﾀﾙｹｰｽ |  |  | 1 | 290 | 340 | 890 | [17 empty] | 〇 | [7 empty] | 3479 | 24 | 産科･看護部 | B | ○ |  | 0.087754
産科･婦人科 | 1 | 診察室5 | 生理検査 |  | 1 | 超音波検査室4 |  | 2529 | 移設 |  | 事務椅子(肘無) | ﾋﾟﾝｸ |  | 1 | 450 | 450 | 700 | [17 empty] | 〇 | [7 empty] | 3480 | 24 | 産科･看護部 | A | ○ |  | 0.14175
産科･婦人科 | 1 | 診察室5 | 外来(産婦人科) |  | 3 | ｽﾀｯﾌ作業ｽﾍﾟｰｽ(産婦人科) |  | 2530 | 移設 |  | 事務椅子(肘無) | ｵﾚﾝｼﾞ |  | 1 | 450 | 450 | 700 | [25 empty] | 3481 | 24 | 産科･看護部 | A | ○ |  | 0.14175
産科･婦人科 | 1 | 診察室5 | [5 empty] | 2531 |  |  | ﾗﾀﾝｶｺﾞ |  |  | 1 | 550 | 450 | 200 | [25 empty] | 3482 | 24 | 産科･看護部 | D | × |  | 0.0495
産科･婦人科 | 1 | 診察室5 | [5 empty] | 0697 |  |  | 超音波診断装置（経腟） | ｼｰﾒﾝｽ | SONOVISTA FX | 1 | 450 | 600 | 1300 |  | 〇 | [10 empty] | ○ | [18 empty] | 0.351
産科･婦人科 | 1 | 診察室5 | 外来部門【産科・婦人科】 | 産科・婦人科 | 3 | 診察室6 |  | 0698 | 移設 |  | 診察台 | ﾋﾟﾝｸ |  | 1 | 1900 | 600 | 600 | [12 empty] | × | [18 empty] | 0.684
産科･婦人科 | 1 | 診察室5 | [8 empty] | ﾌﾟﾘﾝﾀｰ | ｷｮｰｾﾗ | P3145dn | 1 | 380 | 420 | 290 | [31 empty] | 0.046284
産科･婦人科 | 1 | 診察室5 | [8 empty] | ﾃﾞｽｸﾄｯﾌﾟPC |  |  | 2 | [34 empty] | 0
産科･婦人科 | 1 | 診察室5 | [8 empty] | ﾀﾞﾝﾎﾞｰﾙ |  |  | 5 | [34 empty] | 0.5
産科･婦人科 | 1 | ｽﾀｯﾌ廊下 | [5 empty] | 2532 |  |  | 丸椅子(ｷｬｽﾀｰ付) |  |  | 1 | 300 | 300 | 450 | [17 empty] | 〇 | [7 empty] | 3483 | 24 | 産科･看護部 | B | ○ |  | 0.0405
産科･婦人科 | 1 | ｽﾀｯﾌ廊下 | [5 empty] | 2533 |  |  | 棚(ｶﾞﾗｽ引違い) |  |  | 1 | 880 | 400 | 880 | [25 empty] | 3484 | 24 | 産科･看護部 | C | ○ |  | 0.30976
産科･婦人科 | 1 | ｽﾀｯﾌ廊下 | [5 empty] | 2534 |  |  | 棚(ｶﾞﾗｽ引違い) |  |  | 1 | 880 | 400 | 970 | [20 empty] | ｶﾞﾗｽ戸ひび(大) |  |  |  |  | 3485 | 24 | 産科･看護部 | C | × |  | 0.34144
産科･婦人科 | 1 | ｽﾀｯﾌ廊下 | [5 empty] | 2535 |  |  | ｶｰﾄ |  |  | 1 | 700 | 400 | 700 | [17 empty] | 〇 | [7 empty] | 3486 | 24 | 産科･看護部 | B | ○ |  | 0.196
産科･婦人科 | 1 | ｽﾀｯﾌ廊下 | 外来(産婦人科) |  | 3 | ｽﾀｯﾌ作業ｽﾍﾟｰｽ(産婦人科) |  | 2536 | 移設 |  | 棚(ｶﾞﾗｽ引違い) |  |  | 1 | 880 | 400 | 940 | [25 empty] | 3487 | 24 | 産科･看護部 | B | ○ |  | 0.33088
産科･婦人科 | 1 | ｽﾀｯﾌ廊下 | [5 empty] | 2537 |  |  | 棚(引違い) |  |  | 1 | 880 | 400 | 940 | [25 empty] | 3488 | 24 | 産科･看護部 | C | ○ |  | 0.33088
産科･婦人科 | 1 | ｽﾀｯﾌ廊下 | [5 empty] | 2538 |  |  | 冷凍冷蔵庫 | Panasonic | NR-B233B | 1 | 600 | 620 | 1520 | [21 empty] | 2010年製 |  |  |  | 3489 | 24 | 産科･看護部 | B | ○ |  | 0.56544
産科･婦人科 | 1 | ｽﾀｯﾌ廊下 | 外来(産婦人科) |  | 3 | ｽﾀｯﾌ作業ｽﾍﾟｰｽ(産婦人科) |  | 2540 | 移設 |  | ﾎﾜｲﾄﾎﾞｰﾄﾞ |  |  | 1 | 600 | 20 | 450 | [21 empty] | 壁付 |  |  | ｱﾝｹｰﾄ記載ありませんでした | 3491 | 24 | 産科･看護部 | A | 〇 |  | 0.0054
産科･婦人科 | 1 | ｽﾀｯﾌ廊下 | [8 empty] | ﾌﾟﾘﾝﾀｰ | ｷｮｰｾﾗ | P3145dn | 1 | 380 | 420 | 290 | [31 empty] | 0.046284
産科･婦人科 | 1 | ｽﾀｯﾌ廊下 | [8 empty] | ｺﾙｸﾎﾞｰﾄﾞ | 壁掛け |  | 1 | 600 | 50 | 400 | [30 empty] | ● | 0.012
産科･婦人科 | 1 | ｽﾀｯﾌ廊下 | [8 empty] | 感染性廃棄物ｽﾀﾝﾄﾞ | 小 |  | 1 | [34 empty] | 0
産科･婦人科 | 1 | ｽﾀｯﾌ廊下 | [8 empty] | 顕微鏡 | ｵﾘﾝﾊﾟｽ | B061 | 1 | 250 | 400 | 400 | [31 empty] | 0.04
産科･婦人科 | 1 | ｽﾀｯﾌ廊下 | [8 empty] | 卓上棚 | 木目 |  | 1 | 800 | 400 | 600 | [31 empty] | 0.192
産科･婦人科 | 1 | ｽﾀｯﾌ廊下 | [8 empty] | 時計 |  |  | 1 | [33 empty] | ● | 0
産科･婦人科 | 1 | ｽﾀｯﾌ廊下 | [8 empty] | ﾃﾞｽｸﾄｯﾌﾟPC |  |  | 4 | [34 empty] | 0
産科･婦人科 | 1 | ｽﾀｯﾌ廊下 | [8 empty] | ﾀﾞﾝﾎﾞｰﾙ |  |  | 25 | [34 empty] | 2.5

## 眼科
現病院 |  |  | 新病院 |  |  |  | ﾒｰｶｰ移設 | ﾗﾍﾞﾙ番号 | 整備区分 2025年 | 整備区分 現在 | 機器名称 | ﾒｰｶｰ名 | 品番(型式) | 数量 | 外形寸法(mm) |  |  | 電気容量 |  |  |  | 給排水設備 |  |  | その他設備 （給蒸/排蒸/ｶﾞｽ /ﾀﾞｸﾄ有無等） | ｼｽﾃﾑ 接続 | 備 考 （特記事項あれば 記載） | 備品シール番号 | 取得年月日 | 使用 状況 | 移設可否 | 移設できない・買い替えが必要な理由 | 要望 済み | ﾘｰｽ・ ﾚﾝﾀﾙ | ｷｬｽﾀｰ | 肘 | 背 | 備考（病院コメント） | 備考 | 購入年月日 | 写真 | ｺﾒﾝﾄ | 通し№(初期) | 部署№ | 事前配布先部署 | ﾗﾝｸ A/B/C/D | 移設可否 | 施工 | 物量
部署名 | 階 | 室名 | 部署名 | 部署名 | 階 | 室名 | [8 empty] | 幅 （W） | 奥行 （D） | 高さ （H） | 電池 | 1φ 100V | 1φ 200V | 3φ 200V | 給水 | 給湯 | 排水 | [17 empty] | 丸岡ｺﾒﾝﾄ
眼科 | 1 | 受付 | 外来(眼科) |  | 1 | 視力検査ｺｰﾅｰ |  | 2477 | 移設 |  | 脱衣ｶｺﾞ | 白 |  | 1 | 530 | 350 | 750 | [17 empty] | 〇 | [7 empty] | 3677 | 18 | 眼科･看護部 | C | ○ |  | 0.13912
眼科 | 1 | 受付 | [5 empty] | 2478 |  |  | ｽﾃﾝﾚｽｶｰﾄ | 2段 |  | 1 | 530 | 340 | 670 | [17 empty] | 〇 |  |  | 下部に不具合あり | ﾌﾟﾘﾝﾀ |  |  |  | 3678 | 18 | 眼科･看護部 | B | × |  | 0.12073
眼科 | 1 | 受付 | 外来(眼科) |  | 1 | ｽﾀｯﾌ室作業ｽﾍﾟｰｽ(眼科) |  | 2479 | 移設 |  | ﾜｲﾔｰﾗｯｸ | ｶｰﾄ 2段 |  | 1 | 1800 | 480 | 1040 | [17 empty] | 〇 | [7 empty] | 3679 | 18 | 眼科･看護部 | A | ○ |  | 0.89856
眼科 | 1 | 受付 | 外来(眼科) |  | 1 | ｽﾀｯﾌ室作業ｽﾍﾟｰｽ(眼科) |  | 2480 | 移設 |  | ﾎﾜｲﾄﾎﾞｰﾄﾞ | 壁掛け |  | 1 | 900 | 70 | 600 | [21 empty] | 壁付・週予定表 |  |  |  | 3680 | 18 | 眼科･看護部 | B | ○ | ● | 0.0378
眼科 | 1 | 受付 | 外来(眼科) |  | 1 | 視力検査ｺｰﾅｰ |  | 2481 | 移設 |  | ｶｰﾄ | 白 3段 |  | 1 | 450 | 350 | 900 | [17 empty] | 〇 |  |  |  | ｽﾃﾝﾚｽ |  |  |  | 3681 | 18 | 眼科･看護部 | C | ○ |  | 0.14175
眼科 | 1 | 受付 | 外来(眼科) |  | 1 | ｽﾀｯﾌ室作業ｽﾍﾟｰｽ(眼科) |  | 2482 | 移設 |  | ｼｭﾚｯﾀﾞｰ | 明光商会 | MS-F1 | 1 | 360 | 250 | 400 | [25 empty] | 3682 | 18 | 眼科･看護部 | B | ○ |  | 0.036
眼科 | 1 | 受付 | 外来(眼科) |  | 1 | 視力検査ｺｰﾅｰ |  | 2483 | 移設 |  | 事務椅子(肘無) | ｵﾚﾝｼﾞ |  | 1 | 450 | 450 | 700 | [17 empty] | 〇 | [7 empty] | 3683 | 18 | 眼科･看護部 | B | ○ |  | 0.14175
眼科 | 1 | 受付 | 外来(眼科) |  | 1 | 視力検査ｺｰﾅｰ |  | 2484 | 移設 |  | ﾎﾜｲﾄﾎﾞｰﾄﾞ | 壁掛け |  | 1 | 600 | 70 | 450 | [21 empty] | 壁付 |  |  |  | 3684 | 18 | 眼科･看護部 | A | ○ | ● | 0.0189
眼科 | 1 | 受付 | [5 empty] | 3982 |  |  | 事務椅子(肘無) | ｸﾞﾚｰ |  | 1 | 450 | 450 | 700 | [25 empty] | 4265 | 50 | 医事室 | D | ※記載なし |  | 0.14175
眼科 | 1 | 受付 | 外来部門【眼科】 | 眼科 | 1 | 視力検査室 | 〇 | 0175 | 移設 |  | ｽﾍﾟｷｭﾗｰﾏｲｸﾛｽｺｰﾌﾟ | ﾄｰﾒｰ | EM-3000 光学台付 | 1 | 500 | 450 | 1100 |  | 100VA | [28 empty] | ● | 0.2475
眼科 | 1 | 受付 | 外来部門【眼科】 | 眼科 | 1 | 視力検査室 | 〇 | 0176 | 移設 |  | ｵｰﾄﾚﾌｹﾗﾄﾄﾉﾒｰﾀｰ | ﾆﾃﾞｯｸ | TONOREFⅢ 光学台付 | 1 | 600 | 450 | 1250 |  | ○ | [9 empty] | 2019-01-24 | [18 empty] | ● | 0.3375
眼科 | 1 | 受付 |  |  |  |  | ● | 0177 |  |  | 眼軸長測定装置 | ｶｰﾙﾂｧｲｽ | IOLﾏｽﾀｰ500 光学台付 | 1 | 750 | 400 | 1300 |  | ○ | [28 empty] | ● | 0.39
眼科 | 1 | 受付 | [5 empty] | 0178 |  |  | ｼｬｳｶｽﾃﾝ | 壁掛け |  | 1 | 1300 | 100 | 500 |  | ○ | [28 empty] | ● | 0.065
眼科 | 1 | 受付 | 外来部門【眼科】 | 眼科 | 1 | 視力検査室 |  | 0199 | 移設 |  | ﾚﾝｽﾞｾｯﾄ(ｽﾀﾝﾄﾞﾀｲﾌﾟ) | ﾀｶｷﾞｾｲｺｰ | LS-71VC | 1 | 750 | 450 | 1050 |  | ○ | [10 empty] | ○ | [18 empty] | 0.35437
眼科 | 1 | 受付 | [8 empty] | 眼撮影装置 | 日本ﾙﾐﾅｽ | RetCam | 1 | 450 | 400 | 880 | [31 empty] | 0.1584
眼科 | 1 | 受付 | [8 empty] | 患者用椅子 | ﾀｶｷﾞｾｲｺｰ |  | 1 | 450 | 450 | 750 | [31 empty] | 0.15188
眼科 | 1 | 受付 | [8 empty] | 時計 |  |  | 1 | [33 empty] | ● | 0
眼科 | 1 | 受付 | [8 empty] | ﾌﾟﾘﾝﾀｰ | Canon | MF551dw | 1 | 430 | 450 | 450 | [31 empty] | 0.087075
眼科 | 1 | 受付 | [8 empty] | ｽﾃﾝﾚｽｶｰﾄ | 3段 |  | 1 | 850 | 450 | 800 | [31 empty] | 0.306
眼科 | 1 | 受付 | [8 empty] | 脱衣ｶｺﾞ | 水色 |  | 1 | 500 | 350 | 820 | [31 empty] | 0.1435
眼科 | 1 | 受付 | [8 empty] | ﾃﾞｽｸﾄｯﾌﾟPC |  |  | 1 | [34 empty] | 0
眼科 | 1 | 受付 | [8 empty] | ﾀﾞﾝﾎﾞｰﾙ |  |  | 10 | [34 empty] | 1
眼科 | 1 | 診察室 | 外来(眼科) |  | 1 | ﾚｰｻﾞｰ室 |  | 2444 | 移設 |  | PCﾗｯｸ |  |  | 1 | 670 | 500 | 1300 | [25 empty] | 3644 | 18 | 眼科･看護部 | A | ○ |  | 0.4355
眼科 | 1 | 診察室 | [5 empty] | 2445 |  |  | 丸椅子(ｷｬｽﾀｰ付) | 黒 |  | 1 | 300 | 300 | 450 | [17 empty] | 〇 | [7 empty] | 3645 | 18 | 眼科･看護部 | A | △ |  | 0.0405
眼科 | 1 | 診察室 | [5 empty] | 2446 |  |  | 丸椅子(ｷｬｽﾀｰ付) | 黒 |  | 1 | 300 | 300 | 450 | [17 empty] | 〇 | [7 empty] | 3646 | 18 | 眼科･看護部 | A | △ |  | 0.0405
眼科 | 1 | 診察室 | [5 empty] | 2447 |  |  | 丸椅子(ｷｬｽﾀｰ付) | 黒 |  | 1 | 300 | 300 | 450 | [17 empty] | 〇 | [7 empty] | 3647 | 18 | 眼科･看護部 | A | △ |  | 0.0405
眼科 | 1 | 診察室 | 外来(眼科) |  | 1 | 診察室4 |  | 2448 | 移設 |  | ﾜｲﾔｰﾗｯｸ | ｼｪﾙﾌｶｰﾄ |  | 1 | 780 | 350 | 1480 | [17 empty] | 〇 | [7 empty] | 3648 | 18 | 眼科･看護部 | A | ○ |  | 0.40404
眼科 | 1 | 診察室 | 外来(眼科) |  | 1 | 診察室4 |  | 2449 | 移設 |  | ｶﾗｰﾎﾞｯｸｽ | 白 3段 |  | 1 | 420 | 280 | 870 | [25 empty] | 3649 | 18 | 眼科･看護部 | C | ○ |  | 0.10231
眼科 | 1 | 診察室 | 外来(眼科) |  | 1 | 視野検査室 |  | 2450 | 移設 |  | 脱衣ｶｺﾞ | 水色 |  | 1 | 560 | 300 | 800 | [17 empty] | 〇 | [7 empty] | 3650 | 18 | 眼科･看護部 | C | ○ |  | 0.1344
眼科 | 1 | 診察室 | 外来(眼科) |  | 1 | 診察室4 |  | 2451 | 移設 |  | ﾐﾆﾃｰﾌﾞﾙ |  |  | 1 | 450 | 300 | 190 | [21 empty] | ﾌﾟﾘﾝﾀ台 |  |  |  | 3651 | 18 | 眼科･看護部 | B | ○ |  | 0.02565
眼科 | 1 | 診察室 | [5 empty] | 2452 |  |  | 丸椅子 | ｸﾞﾚｰ |  | 1 | 300 | 300 | 450 | [25 empty] | 3652 | 18 | 眼科･看護部 | B | × |  | 0.0405
眼科 | 1 | 診察室 | [5 empty] | 2453 |  |  | ﾊｲｽﾂｰﾙ | 医師用 黒 |  | 1 | 300 | 300 | 450 | [17 empty] | 〇 |  | 〇 | [5 empty] | 3653 | 18 | 眼科･看護部 | B | △ |  | 0.0405
眼科 | 1 | 診察室 | 外来部門【眼科】 | 眼科 | 1 | 診察室1 | 〇 | 0181 | 移設 |  | ｽﾘｯﾄﾗﾝﾌﾟ | ﾀｶｷﾞｾｲｺｰ | SM-70N 光学台付 | 1 | 400 | 400 | 800 |  | ○ | [9 empty] | 2005-02-25 | [18 empty] | ● | 0.128
眼科 | 1 | 診察室 | 外来部門【眼科】 | 眼科 | 1 | 診察室1 | 〇 | 0182 | 移設 |  | 眼科ﾜｰｸｽﾃｰｼｮﾝ | ﾀｶｷﾞｾｲｺｰ | ST-80 | 1 | 2100 | 700 | 2000 |  | ○ | [9 empty] | 2005-02-25 | [19 empty] | 2.94
眼科 | 1 | 診察室 | 外来部門【眼科】 | 眼科 | 1 | 診察室1 |  | 0183 | 移設 |  | 患者用電動昇降椅子 | ﾀｶｷﾞｾｲｺｰ | CR-750 | 1 | 450 | 450 | 750 |  | ○ | [29 empty] | 0.15188
眼科 | 1 | 診察室 | [5 empty] | 2454 |  |  | 丸椅子 | 黒 |  | 1 | 300 | 300 | 450 | [17 empty] | 〇 | [7 empty] | 3654 | 18 | 眼科･看護部 | A | △ |  | 0.0405
眼科 | 1 | 診察室 | 外来(眼科) |  | 1 | ｶﾒﾗ室 |  | 2456 | 移設 |  | ﾌﾟﾘﾝﾀ台 |  |  | 1 | 500 | 450 | 700 | [17 empty] | 〇 | [7 empty] | 3656 | 18 | 眼科･看護部 | A | ○ |  | 0.1575
眼科 | 1 | 診察室 | 外来(眼科) |  | 1 | ｽﾀｯﾌ室作業ｽﾍﾟｰｽ(眼科) |  | 2457 | 移設 |  | ﾜｲﾔｰﾗｯｸ | ｼｪﾙﾌｶｰﾄ |  | 1 | 600 | 340 | 930 | [17 empty] | 〇 | [7 empty] | 3657 | 18 | 眼科･看護部 | A | ○ |  | 0.18972
眼科 | 1 | 診察室 | 外来(眼科) |  | 1 | ｽﾀｯﾌ室作業ｽﾍﾟｰｽ(眼科) |  | 2458 | 移設 |  | 冷凍冷蔵庫 | National | NR-B122J | 1 | 480 | 580 | 1070 | [21 empty] | 2004年製 |  |  |  | 3658 | 18 | 眼科･看護部 | C | ○ |  | 0.29789
眼科 | 1 | 診察室 | 外来(眼科) |  | 1 | ｽﾀｯﾌ室作業ｽﾍﾟｰｽ(眼科) |  | 2459 | 移設 |  | ﾐﾆﾃｰﾌﾞﾙ |  |  | 1 | 720 | 360 | 720 | [25 empty] | 3659 | 18 | 眼科･看護部 | A | ○ |  | 0.18662
眼科 | 1 | 診察室 | [5 empty] | 2460 |  |  | 丸椅子 | ｸﾞﾚｰ |  | 1 | 300 | 300 | 450 | [25 empty] | 3660 | 18 | 眼科･看護部 | C | △ |  | 0.0405
眼科 | 1 | 診察室 | 外来部門【眼科】 | 眼科 | 1 | 診察室2 | 〇 | 0190 | 移設 |  | ｽﾘｯﾄﾗﾝﾌﾟ | ﾀｶｷﾞｾｲｺｰ |  | 1 | 400 | 800 | 1500 |  | ○ | [29 empty] | 0.48
眼科 | 1 | 診察室 | 外来部門【眼科】 | 眼科 | 1 | 診察室2 |  | 0191 | 移設 |  | 患者用電動昇降椅子 | ﾀｶｷﾞｾｲｺｰ |  | 1 | 450 | 450 | 800 |  | ○ | [10 empty] | ○ | [18 empty] | 0.162
眼科 | 1 | 診察室 | 外来(眼科) |  | 1 | ｶﾒﾗ室 |  | 2461 | 移設 |  | 脱衣ｶｺﾞ |  |  | 1 | 550 | 340 | 800 | [17 empty] | 〇 | [7 empty] | 3661 | 18 | 眼科･看護部 | B | ○ |  | 0.1496
眼科 | 1 | 診察室 | [5 empty] | 2462 |  |  | 平机 |  |  | 1 | 1200 | 800 | 700 | [25 empty] | 3662 | 18 | 眼科･看護部 | B | △ |  | 0.672
眼科 | 1 | 診察室 | 外来(眼科) |  | 1 | 診察室5 |  | 2463 | 移設 |  | 台 |  |  | 1 | 390 | 280 | 180 | [21 empty] | ﾌﾟﾘﾝﾀ台・ｽﾃﾝﾚｽ |  |  |  | 3663 | 18 | 眼科･看護部 | B | ○ |  | 0.019656
眼科 | 1 | 診察室 | [5 empty] | 2464 |  |  | ﾊｲｽﾂｰﾙ | 医師用 黒 |  | 1 | 300 | 300 | 450 | [17 empty] | 〇 |  | 〇 | [5 empty] | 3664 | 18 | 眼科･看護部 | B | △ |  | 0.0405
眼科 | 1 | 診察室 | 外来(眼科) |  | 1 | 診察室5 |  | 2465 | 移設 |  | ｶﾗｰﾎﾞｯｸｽ | 白 3段 |  | 1 | 440 | 300 | 900 | [25 empty] | 3665 | 18 | 眼科･看護部 | C | ○ |  | 0.1188
眼科 | 1 | 診察室 | 外来(眼科) |  | 1 | 診察室5 |  | 2466 | 移設 |  | ﾜｺﾞﾝ | ｽﾃﾝﾚｽｶｰﾄ 木目 3段 |  | 1 | 370 | 330 | 880 | [17 empty] | 〇 | [7 empty] | 3666 | 18 | 眼科･看護部 | D | ○ |  | 0.10745
眼科 | 1 | 診察室 | 外来(眼科) |  | 1 | 診察室4 |  | 2467 | 移設 |  | ﾜｲﾔｰﾗｯｸ | ﾋﾟﾝｸ 3段 |  | 1 | 440 | 290 | 730 | [25 empty] | 3667 | 18 | 眼科･看護部 | C | ○ |  | 0.093148
眼科 | 1 | 診察室 | 外来(眼科) |  | 1 | 診察室5 |  | 2468 | 移設 |  | ｶｰﾄ | ｽﾃﾝﾚｽｶｰﾄ 白 3段 |  | 1 | 450 | 350 | 900 | [17 empty] | 〇 |  |  |  | ｽﾃﾝﾚｽ |  |  |  | 3668 | 18 | 眼科･看護部 | D | ○ |  | 0.14175
眼科 | 1 | 診察室 | [5 empty] | 0203 |  |  | ﾚﾝｽﾞﾒｰﾀｰ | ﾆｺﾝ | OL-5A | 1 | 150 | 280 | 500 |  | ○ | [10 empty] | 〇 | [18 empty] | 0.021
眼科 | 1 | 診察室 | [5 empty] | 0204 |  |  | ﾚﾝｽﾞﾒｰﾀｰ | ﾆｺﾝ | NL-30P | 1 | 200 | 250 | 500 |  | ○ | [10 empty] | 〇 | [18 empty] | 0.025
眼科 | 1 | 診察室 | [5 empty] | 0179 |  |  | ﾏﾙﾁｶﾗｰﾚｰｻﾞｰ光凝固装置 | ｴﾚｯｸｽ | ｲﾝﾃｸﾞﾗﾃﾞｭｵRG | 1 | 700 | 500 | 1200 |  | 800VA | [29 empty] | 0.42
眼科 | 1 | 診察室 | 外来部門【眼科】 | 眼科 | 1 | ﾚｰｻﾞｰ処置室 | 〇 | 0180 | 移設 |  | ﾔｸﾞﾚｰｻﾞｰ装置 | ﾆﾃﾞｯｸ | YC-1600 光学台付 | 1 | 600 | 450 | 1300 |  | ○ | [9 empty] | 2003-07-23 | [18 empty] | ● | 0.351
眼科 | 1 | 診察室 | 外来部門【眼科】 | 眼科 | 1 | ﾚｰｻﾞｰ処置室 |  | 0185 | 移設 |  | 患者用電動昇降椅子 | ﾀｶｷﾞｾｲｺｰ |  | 1 | 450 | 450 | 750 |  | ○ | [29 empty] | 0.15188
眼科 | 1 | 診察室 | 外来部門【眼科】 | 眼科 | 1 | ﾚｰｻﾞｰ処置室 |  | 0186 | 移設 |  | 患者用電動昇降椅子 |  |  | 1 | 400 | 400 | 750 |  | ○ | [29 empty] | 0.12
眼科 | 1 | 診察室 | 外来部門【眼科】 | 眼科 | 1 | ﾚｰｻﾞｰ処置室 | 〇 |  | 移設 |  | ﾏﾙﾁｶﾗｰﾚｰｻﾞｰ光凝固装置 |  |  | 1 | [14 empty] | R6 | [19 empty] | 0
眼科 | 1 | 診察室 | 外来部門【眼科】 | 眼科 | 1 | 処置室 | 〇 | 0187 | 移設 |  | 眼科用OCT(眼撮影装置) | ｶｰﾙﾂｧｲｽ | ｼﾗｽHD-OCT | 1 | 900 | 500 | 1500 |  | ○ | [9 empty] | 2019-02-15 | [19 empty] | 0.675
眼科 | 1 | 診察室 | 外来部門【眼科】 | 眼科 | 1 | 処置室 | 〇 | 0188 | 移設 |  | 散瞳・無散瞳眼底ｶﾒﾗ | ｺｰﾜ | VX-20α | 1 | 950 | 550 | 1150 |  | ○ | [9 empty] | 2016-10-31 | [19 empty] | 0.60088
眼科 | 1 | 診察室 | [5 empty] | 0189 |  |  | 患者用治療椅子 |  | ﾘｸﾗｲﾆﾝｸﾞ | 1 | 600 | 650 | 1100 |  | ○ | [29 empty] | 0.429
眼科 | 1 | 診察室 | 外来部門【眼科】 | 眼科 | 1 | 処置室 |  |  | 移設 |  | 患者用治療椅子 |  | ﾘｸﾗｲﾆﾝｸﾞ | 1 | 550 | 550 | 1250 | [11 empty] | R3 | [19 empty] | 0.37812
眼科 | 1 | 診察室 | [5 empty] | 0200 |  |  | 眼科用超音波診断装置 | ﾄｰﾒｰ | UD-1000 | 1 | 440 | 460 | 1200 |  | ○ | [10 empty] | ○ | [18 empty] | 0.24288
眼科 | 1 | 診察室 | 外来部門【眼科】 | 眼科 | 1 | スタッフ通路 |  | 0201 | 移設 |  | ﾊﾝﾃﾞｨ眼圧計 | ｴﾑｲｰﾃｸﾆｶ | icare PRO | 1 | 200 | 150 | 300 |  | ○ | [8 empty] | 3904 | 2000-10-31 | ○ | [18 empty] | 0.009
眼科 | 1 | 診察室 | 外来部門【眼科】 | 眼科 | 1 | スタッフ通路 |  | 0202 | 移設 |  | ﾊﾝﾃﾞｨｽﾘｯﾄﾗﾝﾌﾟ | ｺｰﾜ | SL15 | 1 | 120 | 240 | 300 |  | ○ | [10 empty] | ○ | [18 empty] | 0.00864
眼科 | 1 | 診察室 | 外来部門【眼科】 | 眼科 | 1 | ｽﾀｯﾌ作業ｽﾍﾟｰｽ | 〇 |  | 移設 |  | 眼科用超音波診断装置 | ﾄｰﾒｰ | UD-800 光学台付 | 1 | [34 empty] | 0
眼科 | 1 | 診察室 | 外来部門【眼科】 | 眼科 | 1 | スタッフ通路 |  |  | 移設 |  | 冷凍冷蔵庫 |  | 家庭用 | 1 | [34 empty] | 0
眼科 | 1 | 診察室 | [8 empty] | 処置ｶｰﾄ | 茶 |  | 1 | 800 | 450 | 770 | [31 empty] | 0.2772
眼科 | 1 | 診察室 | [8 empty] | ﾌﾟﾘﾝﾀｰ | ｷｮｰｾﾗ | P3145dn | 3 | 380 | 420 | 290 | [31 empty] | 0.13885
眼科 | 1 | 診察室 | [8 empty] | 吸引ｽﾀﾝﾄﾞ |  |  | 1 | [34 empty] | 0
眼科 | 1 | 診察室 | [8 empty] | ﾌﾟﾘﾝﾀｰ | Canon | LBP611C | 1 | 430 | 470 | 250 | [31 empty] | 0.050525
眼科 | 1 | 診察室 | [8 empty] | ｽﾃﾝﾚｽｶｰﾄ | 3段 |  | 1 | 450 | 300 | 900 | [31 empty] | 0.1215
眼科 | 1 | 診察室 | [8 empty] | 手術用顕微鏡 | ﾄﾌﾟｺﾝ | OMS-90 | 1 | 700 | 700 | 1250 | [31 empty] | 0.6125
眼科 | 1 | 診察室 | [8 empty] | PCｶｰﾄ | 白 3段 |  | 1 | 500 | 500 | 700 | [31 empty] | 0.175
眼科 | 1 | 診察室 | [8 empty] | ﾌﾟﾗｽﾁｯｸｶｰﾄ | ｸﾞﾚｰ 2段 |  | 1 | 350 | 550 | 850 | [31 empty] | 0.16362
眼科 | 1 | 診察室 | [8 empty] | 感染性廃棄物ｽﾀﾝﾄﾞ | 小 |  | 1 | [34 empty] | 0
眼科 | 1 | 診察室 | [8 empty] | 点滴ｽﾀﾝﾄﾞ |  |  | 1 | [34 empty] | 0
眼科 | 1 | 診察室 | [8 empty] | 手台 |  |  | 1 | 400 | 400 | 800 | [31 empty] | 0.128
眼科 | 1 | 診察室 | [8 empty] | 天井ｽｲｯﾁｶｰﾄ |  |  | 1 | 440 | 180 | 800 | [31 empty] | 0.06336
眼科 | 1 | 診察室 | [8 empty] | 時計 |  |  | 1 | [33 empty] | ● | 0
眼科 | 1 | 診察室 | [8 empty] | ﾃﾞｽｸﾄｯﾌﾟPC |  |  | 6 | [34 empty] | 0
眼科 | 1 | 診察室 | [8 empty] | ﾉｰﾄPC |  |  | 1 | [34 empty] | 0
眼科 | 1 | 診察室 | [8 empty] | ﾀﾞﾝﾎﾞｰﾙ |  |  | 35 | [34 empty] | 3.5
眼科 | 1 | 暗室 | [5 empty] | 2455 |  |  | 丸椅子 | 黒 |  | 1 | 300 | 300 | 450 | [17 empty] | 〇 | [7 empty] | 3655 | 18 | 眼科･看護部 | A | △ |  | 0.0405
眼科 | 1 | 暗室 | 外来(眼科) |  | 1 | 視力検査ｺｰﾅｰ |  | 2469 | 移設 |  | 丸椅子(ｷｬｽﾀｰ付) | 黒 |  | 1 | 300 | 300 | 450 | [17 empty] | 〇 | [7 empty] | 3669 | 18 | 眼科･看護部 | D | ○ |  | 0.0405
眼科 | 1 | 暗室 | [5 empty] | 2470 |  |  | ﾊｲｽﾂｰﾙ | 黒 |  | 1 | 300 | 300 | 450 | [17 empty] | 〇 | [7 empty] | 3670 | 18 | 眼科･看護部 | B | △ |  | 0.0405
眼科 | 1 | 暗室 | 外来(眼科) |  | 1 | 視力検査ｺｰﾅｰ |  | 2471 | 移設 |  | ｶﾗｰﾎﾞｯｸｽ | 木製 ｶｰﾄ |  | 1 | 330 | 290 | 660 | [25 empty] | 3671 | 18 | 眼科･看護部 | A | ○ |  | 0.063162
眼科 | 1 | 暗室 | [5 empty] | 2472 |  |  | 平机 |  |  | 1 | 910 | 640 | 740 | [25 empty] | 3672 | 18 | 眼科･看護部 | B | △ |  | 0.43098
眼科 | 1 | 暗室 | 外来(眼科) |  | 1 | 視力検査ｺｰﾅｰ |  | 2473 | 移設 |  | ﾐﾆﾃｰﾌﾞﾙ |  |  | 1 | 390 | 280 | 180 | [21 empty] | ﾌﾟﾘﾝﾀ台 |  |  |  | 3673 | 18 | 眼科･看護部 | B | ○ |  | 0.019656
眼科 | 1 | 暗室 | 外来(眼科) |  | 1 | ｽﾀｯﾌ作業ｽﾍﾟｰｽ(眼科) |  | 2474 | 移設 |  | 棚(引出) | ﾌｧｲﾘﾝｸﾞｷｬﾋﾞﾈｯﾄ 3段 |  | 1 | 540 | 620 | 1340 | [25 empty] | 3674 | 18 | 眼科･看護部 | B | ○ |  | 0.44863
眼科 | 1 | 暗室 | [5 empty] | 2475 |  |  | 丸椅子 | ｸﾞﾚｰ |  | 1 | 300 | 300 | 450 | [25 empty] | 3675 | 18 | 眼科･看護部 | B | △ |  | 0.0405
眼科 | 1 | 暗室 | [5 empty] | 2476 |  |  | 事務椅子(肘無) | ｸﾞﾚｰ |  | 1 | 450 | 450 | 700 | [17 empty] | 〇 | [7 empty] | 3676 | 18 | 眼科･看護部 | D | × |  | 0.14175
眼科 | 1 | 暗室 | 外来部門【眼科】 | 眼科 | 1 | 視力検査室 |  | 0184 | 移設 |  | 患者用電動昇降椅子 |  |  | 1 | 400 | 500 | 700 |  | ○ | [29 empty] | 0.14
眼科 | 1 | 暗室 | 外来部門【眼科】 | 眼科 | 1 | 視野検査室 | 〇 | 0192 | 移設 |  | ｺﾞｰﾙﾄﾞﾏﾝ視野計 | ﾊｰｸﾞｽﾄﾚｲﾄ | 動的 | 1 | 750 | 520 | 1700 |  | ○ | [8 empty] | 46290000 | 2008-10-06 | ○ | [18 empty] | 0.663
眼科 | 1 | 暗室 | [5 empty] | 0193 |  |  | ﾊﾝﾌﾘｰ視野計 | ｶｰﾙﾂｧｲｽ | HFAⅡ 静的 光学台付 | 1 | 900 | 450 | 1500 |  | ○ | [6 empty] | ※ |  | 46050000 | 2008-05-22 | ○ | [17 empty] | ● | 0.6075
眼科 | 1 | 暗室 | 外来部門【眼科】 | 眼科 | 1 | 小児検査コーナー | 〇 | 0194 | 移設 |  | ﾍｽﾁｬｰﾄ | JFC(ﾊｰｸﾞｽﾄﾚｲﾄ) |  | 1 | 960 | 30 | 960 |  | ○ | [5 empty] | 壁掛け |  |  |  |  | ○ | [17 empty] | ● | 0.027648
眼科 | 1 | 暗室 | [5 empty] | 0195 |  |  | ﾚﾝｽﾞﾒｰﾀｰ | ﾆｺﾝ | OL-5A | 1 | 150 | 280 | 500 |  | ○ | [8 empty] | 426901 | 2004-09-14 | ○ | [18 empty] | 0.021
眼科 | 1 | 暗室 | 外来部門【眼科】 | 眼科 | 1 | 小児検査コーナー | 〇 | 0196 | 移設 |  | ｼﾉﾌﾟﾄﾌｫｱ | ﾀｶｷﾞｾｲｺｰ | MT-364 | 1 | 600 | 400 | 1150 |  | 58VA | [10 empty] | ○ | [18 empty] | 0.276
眼科 | 1 | 暗室 | 外来部門【眼科】 | 眼科 | 1 | 視力検査室 | 〇 | 0197 | 移設 |  | 視力検査装置 | ﾀｶｷﾞｾｲｺｰ | VC-30 | 1 | 400 | 350 | 1700 |  | ○ | [10 empty] | ○ | [18 empty] | 0.238
眼科 | 1 | 暗室 | 外来部門【眼科】 | 眼科 | 1 | 視力検査室 | 〇 | 0198 | 移設 |  | 視力検査装置(液晶視力表) | ﾆﾃﾞｯｸ | SC-1600 | 1 | 400 | 400 | 1200 |  | ○ | [8 empty] | 141020180020 | 2018-12-25 | ○ | [18 empty] | 0.192
眼科 | 1 | 暗室 |  |  |  |  | ● |  |  |  | 視野計 ｺﾞｰﾙﾄﾞﾏﾝ型ﾍﾟﾘﾒｰﾀｰ | ｲﾅﾐ | L-1560 | 1 | 700 | 550 | 1700 | [31 empty] | 0.6545
眼科 | 1 | 暗室 | [8 empty] | ｽﾃﾝﾚｽｶｰﾄ | 白 2段 |  | 1 | 350 | 450 | 640 | [31 empty] | 0.1008
眼科 | 1 | 暗室 | [8 empty] | ｽﾃﾝﾚｽｶｰﾄ |  |  | 1 | 550 | 320 | 650 | [31 empty] | 0.1144
眼科 | 1 | 暗室 | [8 empty] | ﾌﾟﾘﾝﾀｰ | ｷｮｰｾﾗ | P3145dn | 1 | 380 | 420 | 290 | [31 empty] | 0.046284
眼科 | 1 | 暗室 | [8 empty] | 時計 |  |  | 1 | [33 empty] | ● | 0
眼科 | 1 | 暗室 | [8 empty] | ﾌﾟﾗｽﾁｯｸｹｰｽ | 白 |  | 1 | 400 | 300 | 610 | [31 empty] | 0.0732
眼科 | 1 | 暗室 | [8 empty] | 顎乗せ台 |  |  | 1 | 300 | 300 | 1300 | [31 empty] | 0.117
眼科 | 1 | 暗室 | [8 empty] | ﾃﾞｽｸﾄｯﾌﾟPC |  |  | 2 | [34 empty] | 0
眼科 | 1 | 暗室 | [8 empty] | ﾀﾞﾝﾎﾞｰﾙ |  |  | 5 | [34 empty] | 0.5

## 内視
現病院 |  |  | 新病院 |  |  |  | ﾒｰｶｰ移設 | ﾗﾍﾞﾙ番号 | 整備区分 2025年 | 整備区分 現在 | 機器名称 | ﾒｰｶｰ名 | 品番(型式) | 数量 | 外形寸法(mm) |  |  | 電気容量 |  |  |  | 給排水設備 |  |  | その他設備 （給蒸/排蒸/ｶﾞｽ /ﾀﾞｸﾄ有無等） | ｼｽﾃﾑ 接続 | 備 考 （特記事項あれば 記載） | 備品シール番号 | 取得年月日 | 使用 状況 | 移設可否 | 移設できない・買い替えが必要な理由 | 要望 済み | ﾘｰｽ・ ﾚﾝﾀﾙ | ｷｬｽﾀｰ | 肘 | 背 | 備考（病院コメント） | 備考 | 購入年月日 | 写真 | ｺﾒﾝﾄ | 通し№(初期) | 部署№ | 事前配布先部署 | ﾗﾝｸ A/B/C/D | 移設可否 | 施工 | 物量
部署名 | 階 | 室名 | 部署名 | 部署名 | 階 | 室名 | [8 empty] | 幅 （W） | 奥行 （D） | 高さ （H） | 電池 | 1φ 100V | 1φ 200V | 3φ 200V | 給水 | 給湯 | 排水 | [17 empty] | 丸岡ｺﾒﾝﾄ
内視鏡室 | 1 | 事務室 | [5 empty] | 1956 |  |  | 折りたたみ椅子 | ﾊﾟｲﾌﾟ椅子 |  | 1 | 450 | 450 | 700 | [21 empty] | 写真1枚（1944-1956） |  |  |  | 3129 | 31 | 看護部 | C |  |  | 0.14175
内視鏡室 | 1 | 事務室 | 救急外来 |  | 1 | ｽﾀｯﾌ作業ｽﾍﾟｰｽ(救外･小児) |  | 2956 | 移設 |  | 平机 |  |  | 1 | 1400 | 700 | 700 | [20 empty] | 1.8ｍくらいの机で |  |  |  |  | 986 | 33 | 看護部 | A | 〇 |  | 0.686
内視鏡室 | 1 | 事務室 | [5 empty] | 2957 |  |  | ﾜｺﾞﾝ(引出型) |  |  | 1 | 400 | 550 | 620 | [25 empty] | 987 | 33 | 看護部 | A | × |  | 0.1364
内視鏡室 | 1 | 事務室 | 内視鏡 |  | 1 | ｶﾝﾌｧﾚﾝｽ室 |  | 2958 | 移設 |  | 丸椅子(ｷｬｽﾀｰ付) |  |  | 1 | 300 | 300 | 450 | [20 empty] | 事務室 |  |  |  |  | 988 | 33 | 看護部 | A | ○ |  | 0.0405
内視鏡室 | 1 | 事務室 | [5 empty] | 2959 |  |  | 平机 |  |  | 1 | 1400 | 700 | 700 | [20 empty] | 1.8ｍくらいの机で |  |  |  |  | 989 | 33 | 看護部 | A | 〇 |  | 0.686
内視鏡室 | 1 | 事務室 | 内視鏡 |  | 1 | ｶﾝﾌｧﾚﾝｽ室 |  | 2960 | 移設 |  | 丸椅子(ｷｬｽﾀｰ付) | 青 |  | 1 | 300 | 300 | 450 | [20 empty] | 事務室 |  |  |  |  | 990 | 33 | 看護部 | A | ○ |  | 0.0405
内視鏡室 | 1 | 事務室 | 内視鏡 |  | 1 | ｶﾝﾌｧﾚﾝｽ室 |  | 2961 | 移設 |  | 丸椅子(ｷｬｽﾀｰ付) | 青 |  | 1 | 300 | 300 | 450 | [20 empty] | 事務室 |  |  |  |  | 991 | 33 | 看護部 | A | ○ |  | 0.0405
内視鏡室 | 1 | 事務室 | [5 empty] | 2962 |  |  | 平机 |  |  | 1 | 1400 | 700 | 700 | [20 empty] | 1.8ｍくらいの机で |  |  |  |  | 992 | 33 | 看護部 | A | 〇 |  | 0.686
内視鏡室 | 1 | 事務室 | 内視鏡 |  | 1 | ｶﾝﾌｧﾚﾝｽ室 |  | 2963 | 移設 |  | 事務椅子(肘無) | 青 |  | 1 | 450 | 450 | 700 | [20 empty] | 事務室 |  |  |  |  | 993 | 33 | 看護部 | A | ○ |  | 0.14175
内視鏡室 | 1 | 事務室 | 内視鏡 |  | 1 | ｶﾝﾌｧﾚﾝｽ室 |  | 2964 | 移設 |  | 丸椅子(ｷｬｽﾀｰ付) | 青 |  | 1 | 300 | 300 | 450 | [20 empty] | 事務室 |  |  |  |  | 994 | 33 | 看護部 | A | ○ |  | 0.0405
内視鏡室 | 1 | 事務室 | [5 empty] | 2965 |  |  | 平机 |  |  | 1 | 1400 | 700 | 700 | [20 empty] | 1.8ｍくらいの机で |  |  |  |  | 995 | 33 | 看護部 | A | 〇 |  | 0.686
内視鏡室 | 1 | 事務室 | 内視鏡 |  | 1 | ｶﾝﾌｧﾚﾝｽ室 |  | 2966 | 移設 |  | ﾜｺﾞﾝ(引出型) | 袖机 |  | 1 | 400 | 550 | 620 | [20 empty] | 事務室 |  |  |  |  | 996 | 33 | 看護部 | A | ○ |  | 0.1364
内視鏡室 | 1 | 事務室 | 内視鏡 |  | 1 | ｶﾝﾌｧﾚﾝｽ室 |  | 2967 | 移設 |  | 事務椅子(肘無) | 青 |  | 1 | 450 | 450 | 700 | [20 empty] | 事務室 |  |  |  |  | 997 | 33 | 看護部 | A | ○ |  | 0.14175
内視鏡室 | 1 | 事務室 | 内視鏡 |  | 1 | ｶﾝﾌｧﾚﾝｽ室 |  | 2968 | 移設 |  | ﾌﾟﾘﾝﾀｰ台 |  |  | 1 | 600 | 500 | 290 | [20 empty] | 事務室 |  |  |  |  | 998 | 33 | 看護部 | B | ○ |  | 0.087
内視鏡室 | 1 | 事務室 | 内視鏡 |  | 1 | ｶﾝﾌｧﾚﾝｽ室 |  | 2969 | 移設 |  | ﾌﾟﾘﾝﾀｰ台 |  |  | 1 | 600 | 500 | 290 | [20 empty] | 事務室 |  |  |  |  | 999 | 33 | 看護部 | C | ○ |  | 0.087
内視鏡室 | 1 | 事務室 | 内視鏡 |  | 1 | ｶﾝﾌｧﾚﾝｽ室 |  | 2970 | 移設 |  | ｼｭﾚｯﾀﾞｰ | ｱｲﾘｽｵｰﾔﾏ | BU15 | 1 | 380 | 290 | 600 | [20 empty] | 事務室 |  |  |  |  | 1000 | 33 | 看護部 | B | ○ |  | 0.06612
内視鏡室 | 1 | 事務室 | 外来 |  | 1 | ｽﾀｯﾌ室(内科･外科) |  | 2971 | 移設 |  | PCﾗｯｸ |  |  | 1 | 650 | 700 | 1340 | [20 empty] | 他へ 棚かわり |  |  |  |  | 1001 | 33 | 看護部 | B | 〇 |  | 0.6097
内視鏡室 | 1 | 事務室 | [5 empty] | 2972 |  |  | 丸椅子(ｷｬｽﾀｰ付) | 青 |  | 1 | 300 | 300 | 450 | [19 empty] | ○ | 他へ |  |  | × |  | 1002 | 33 | 看護部 | B | 〇 |  | 0.0405
内視鏡室 | 1 | 事務室 | 内視鏡 |  | 1 | ｽﾀｯﾌｽﾃｰｼｮﾝ |  | 2974 | 移設 |  | 冷凍冷蔵庫 | ｱｲﾘｽｵｰﾔﾏ | IRSD-9B | 1 | 480 | 500 | 850 | [25 empty] | 1004 | 33 | 看護部 | A | ○ |  | 0.204
内視鏡室 | 1 | 事務室 | [5 empty] | 2975 |  |  | 下棚(ｼｪﾙﾋﾞﾝｸﾞ) |  |  | 1 | 880 | 400 | 880 | [25 empty] | 1005 | 33 | 看護部 | C | × |  | 0.30976
内視鏡室 | 1 | 事務室 | [5 empty] | 2976 |  |  | 下棚(ｼｪﾙﾋﾞﾝｸﾞ) |  |  | 1 | 880 | 400 | 970 | [25 empty] | 1006 | 33 | 看護部 | C | × |  | 0.34144
内視鏡室 | 1 | 事務室 | 内視鏡 |  | 1 | ｶﾝﾌｧﾚﾝｽ室 |  | 2977 | 移設 |  | 空気清浄機 | SHARP | KI-NX75 | 1 | 360 | 270 | 610 | [20 empty] | 事務室 |  |  |  |  | 1007 | 33 | 看護部 | A | ○ |  | 0.059292
内視鏡室 | 1 | 事務室 | [5 empty] | 2978 |  |  | 折りたたみ椅子 |  |  | 1 | 450 | 450 | 700 | [25 empty] | 1008 | 33 | 看護部 | B | 〇 |  | 0.14175
内視鏡室 | 1 | 事務室 | [5 empty] | 2979 |  |  | 折りたたみ椅子 |  |  | 1 | 450 | 450 | 700 | [25 empty] | 1009 | 33 | 看護部 | C | 〇 |  | 0.14175
内視鏡室 | 1 | 事務室 | 内視鏡 |  | 1 | ｶﾝﾌｧﾚﾝｽ室 |  | 2980 | 移設 |  | ﾎﾜｲﾄﾎﾞｰﾄﾞ | 壁掛け |  | 1 | 600 | 20 | 900 | [20 empty] | 事務室 |  |  |  |  | 1010 | 33 | 看護部 | A | ○ | ● | 0.0108
内視鏡室 | 1 | 事務室 | 内視鏡 |  | 1 | ｶﾝﾌｧﾚﾝｽ室 |  | 2981 | 移設 |  | ﾎﾜｲﾄﾎﾞｰﾄﾞ | 壁掛け |  | 1 | 600 | 20 | 900 | [20 empty] | 事務室 |  |  |  |  | 1011 | 33 | 看護部 | A | ○ | ● | 0.0108
内視鏡室 | 1 | 事務室 | [5 empty] | 2982 |  |  | ﾎﾜｲﾄﾎﾞｰﾄﾞ | 壁掛け |  | 1 | 900 | 60 | 600 | [25 empty] | 1012 | 33 | 看護部 | B | × | ● | 0.0324
内視鏡室 | 1 | 事務室 | 救急外来 |  | 1 | ｽﾀｯﾌ室 |  | 5409 | 移設 |  | 空気清浄機 | ﾌｸﾀﾞ電子 | FDS-GONOL | 1 | 400 | 200 | 690 | [25 empty] | 3588 | 20 | 救急科･看護部 | A | ○ |  | 0.0552
内視鏡室 | 1 | 事務室 | [5 empty] | 0552 |  |  | 食器乾燥機 | 三菱 | TK-PS4 | 1 | 450 | 430 | 400 |  | 〇 | [9 empty] | 2003-07-23 | ○ | [18 empty] | 0.0774
内視鏡室 | 1 | 事務室 | [5 empty] | 0880 |  |  | 処置ｶｰﾄ | 材料ｶｰﾄ |  | 1 | 420 | 490 | 880 | [11 empty] | 2016-06-15 | 〇 | [18 empty] | 0.1811
内視鏡室 | 1 | 事務室 | [5 empty] | 1430 |  |  | ﾀｵﾙﾃﾞｨｽﾍﾟﾝｻｰ | ｳｲﾝｸﾞ | WG-2000 | 1 | 300 | 450 | 500 |  | 〇 | [29 empty] | 0.0675
内視鏡室 | 1 | 事務室 | [8 empty] | ﾌﾟﾘﾝﾀｰ | Canon | MF551dw | 1 | 430 | 450 | 450 | [31 empty] | 0.087075
内視鏡室 | 1 | 事務室 | [8 empty] | ﾌﾟﾘﾝﾀｰ | ｷｮｰｾﾗ | P3145dn | 1 | 380 | 420 | 290 | [31 empty] | 0.046284
内視鏡室 | 1 | 事務室 | [8 empty] | ｺﾞﾐ箱 |  |  | 1 | [34 empty] | 0
内視鏡室 | 1 | 事務室 | [8 empty] | ｽｺｰﾌﾟｽﾀﾝﾄﾞ |  |  | 1 | 500 | 500 | 1800 | [31 empty] | 0.45
内視鏡室 | 1 | 事務室 | [8 empty] | ﾓﾆﾀｰ | 壁掛け |  | 1 | 1400 | 50 | 800 | [30 empty] | ● | 0.056
内視鏡室 | 1 | 事務室 | [8 empty] | 時計 |  |  | 1 | [33 empty] | ● | 0
内視鏡室 | 1 | 事務室 | [8 empty] | 高精細ﾓﾆﾀｰ |  |  | 2 | [34 empty] | 0
内視鏡室 | 1 | 事務室 | [8 empty] | ﾉｰﾄPC |  |  | 5 | [34 empty] | 0
内視鏡室 | 1 | 事務室 | [8 empty] | ﾃﾞｽｸﾄｯﾌﾟPC |  |  | 3 | [34 empty] | 0
内視鏡室 | 1 | 事務室 | [8 empty] | ﾀﾞﾝﾎﾞｰﾙ |  |  | 20 | [34 empty] | 2
内視鏡室 | 1 | 内視鏡室 | [5 empty] | 2973 |  |  | 脱衣ｶｺﾞ |  |  | 1 | 520 | 350 | 790 | [17 empty] | ○ |  |  |  | 2021年製 |  | × |  | 1003 | 33 | 看護部 | B | × |  | 0.14378
内視鏡室 | 1 | 内視鏡室 | [5 empty] | 2983 |  |  | 脱衣ｶｺﾞ |  |  | 1 | 480 | 400 | 800 | [25 empty] | 1013 | 33 | 看護部 | B | × |  | 0.1536
内視鏡室 | 1 | 内視鏡室 | [5 empty] | 2984 |  |  | 丸椅子 | 緑 |  | 1 | 300 | 300 | 450 | [25 empty] | 1014 | 33 | 看護部 | B | 〇 |  | 0.0405
内視鏡室 | 1 | 内視鏡室 | [5 empty] | 2985 |  |  | 脱衣ｶｺﾞ |  |  | 1 | 480 | 400 | 800 | [25 empty] | 1015 | 33 | 看護部 | B | × |  | 0.1536
内視鏡室 | 1 | 内視鏡室 | 内視鏡 |  | 1 | 内視鏡室3(陰圧) |  | 2986 | 移設 |  | 丸椅子 | 青 |  | 1 | 300 | 300 | 450 | [25 empty] | 1016 | 33 | 看護部 | B | ○ |  | 0.0405
内視鏡室 | 1 | 内視鏡室 | [5 empty] | 2987 |  |  | 脱衣ｶｺﾞ |  |  | 1 | 480 | 400 | 800 | [25 empty] | 1017 | 33 | 看護部 | B | × |  | 0.1536
内視鏡室 | 1 | 内視鏡室 | 内視鏡 |  | 1 | 内視鏡室4(陰圧) |  | 2988 | 移設 |  | 丸椅子 | 緑 |  | 1 | 300 | 300 | 450 | [25 empty] | 1018 | 33 | 看護部 | A | ○ |  | 0.0405
内視鏡室 | 1 | 内視鏡室 | [5 empty] | 2989 |  |  | 台 |  |  | 1 | 540 | 360 | 670 | [25 empty] | 1019 | 33 | 看護部 | B | × |  | 0.13025
内視鏡室 | 1 | 内視鏡室 | 内視鏡 |  | 1 | 内視鏡室1(陰圧) |  | 2991 | 移設 |  | PCｶｰﾄ |  |  | 1 | 440 | 680 | 1080 | [25 empty] | 1021 | 33 | 看護部 | B | ○ |  | 0.32314
内視鏡室 | 1 | 内視鏡室 | [5 empty] | 2992 |  |  | PCﾃﾞｽｸ |  |  | 1 | 670 | 500 | 740 | [25 empty] | 1022 | 33 | 看護部 | C | × |  | 0.2479
内視鏡室 | 1 | 内視鏡室 | 内視鏡部門 | 内視鏡室(消化器内科) | 1 | 内視鏡室1 | 〇 | 0378 | 移設 |  | 内視鏡ｼｽﾃﾑ | OLYMPUS |  | 1 | 650 | 700 | 1850 |  | 〇 | [6 empty] | 〇 |  |  | 1905-07-01 02:24 | 〇 | [18 empty] | 0.84175
内視鏡室 | 1 | 内視鏡室 | 内視鏡部門 | 内視鏡室(消化器内科) | 1 | 内視鏡室1 | 〇 | 0378 | 移設 |  | ・ﾋﾞﾃﾞｵｼｽﾃﾑ | OLYMPUS | CV-290 | 1 |  |  |  |  | 〇 | [10 empty] | 〇 | [18 empty] | 0
内視鏡室 | 1 | 内視鏡室 | 内視鏡部門 | 内視鏡室(消化器内科) | 1 | 内視鏡室1 | 〇 | 0378 | 移設 |  | ・光源装置 | OLYMPUS | CLV-290SL | 1 |  |  |  |  | 〇 | [8 empty] | a-6 |  | 〇 | [18 empty] | 0
内視鏡室 | 1 | 内視鏡室 | 内視鏡部門 | 内視鏡室(消化器内科) | 1 | 内視鏡室1 | 〇 | 0378 | 移設 |  | ・炭酸ｶﾞｽ送気装置 | OLYMPUS | UCR | 1 |  |  |  |  | 〇 | [8 empty] | 0035 | 1984-08-31 | 〇 | [18 empty] | 0
内視鏡室 | 1 | 内視鏡室 | 内視鏡部門 | 内視鏡室(消化器内科) | 1 | 内視鏡室1 | 〇 | 0378 | 移設 |  | ・ﾄﾛﾘｰ | OLYMPUS |  | 1 | [13 empty] | 0031 | 1984-08-31 | 〇 | [18 empty] | 0
内視鏡室 | 1 | 内視鏡室 | 内視鏡部門 | 内視鏡室(消化器内科) | 1 | X線透視室1(Cｱｰﾑ) | 〇 | 0379 | 移設 |  | 内視鏡ｼｽﾃﾑ | OLYMPUS |  | 1 | 650 | 700 | 1850 |  | 〇 | [6 empty] | 〇 |  | 4524-1 | 2007-08-21 | 〇 | [18 empty] | 0.84175
内視鏡室 | 1 | 内視鏡室 | 内視鏡部門 | 内視鏡室(消化器内科) | 1 | X線透視室1(Cｱｰﾑ) | 〇 | 0379 | 移設 |  | ・ﾋﾞﾃﾞｵｼｽﾃﾑ | OLYMPUS | CV-290 | 1 |  |  |  |  | 〇 | [10 empty] | 〇 | [18 empty] | 0
内視鏡室 | 1 | 内視鏡室 | 内視鏡部門 | 内視鏡室(消化器内科) | 1 | X線透視室1(Cｱｰﾑ) | 〇 | 0379 | 移設 |  | ・光源装置 | OLYMPUS | CLV-290 | 1 |  |  |  |  | 〇 | [10 empty] | 〇 | [18 empty] | 0
内視鏡室 | 1 | 内視鏡室 | 内視鏡部門 | 内視鏡室(消化器内科) | 1 | X線透視室1(Cｱｰﾑ) | 〇 | 0379 | 移設 |  | ・炭酸ｶﾞｽ送気装置 | OLYMPUS | UCR | 1 |  |  |  |  | 〇 | [10 empty] | 〇 | [18 empty] | 0
内視鏡室 | 1 | 内視鏡室 | 内視鏡部門 | 内視鏡室(消化器内科) | 1 | X線透視室1(Cｱｰﾑ) | 〇 | 0379 | 移設 |  | ・ﾋﾞﾃﾞｵﾚｺｰﾀﾞｰ |  | VR-4MD | 1 |  |  |  |  | 〇 | [10 empty] | 〇 | [18 empty] | 0
内視鏡室 | 1 | 内視鏡室 | 内視鏡部門 | 内視鏡室(消化器内科) | 1 | X線透視室1(Cｱｰﾑ) | 〇 | 0379 | 移設 |  | ・送水装置 | OLYMPUS | OFP-2 | 1 |  |  |  |  | 〇 | [8 empty] | 3240-A-101 |  | 〇 | [18 empty] | 0
内視鏡室 | 1 | 内視鏡室 | 内視鏡部門 | 内視鏡室(消化器内科) | 1 | X線透視室1(Cｱｰﾑ) | 〇 | 0379 | 移設 |  | ・ﾄﾛﾘｰ | OLYMPUS |  | 1 | [15 empty] | 〇 | [18 empty] | 0
内視鏡室 | 1 | 内視鏡室 | 内視鏡部門 | 内視鏡室(消化器内科) | 1 | 内視鏡室3 | 〇 | 0380 | 移設 |  | 内視鏡ｼｽﾃﾑ |  |  | 1 | 650 | 700 | 1850 |  | 〇 | [6 empty] | 〇 |  | 0032 | 1984-08-31 | 〇 | [18 empty] | 0.84175
内視鏡室 | 1 | 内視鏡室 | 内視鏡部門 | 内視鏡室(消化器内科) | 1 | 内視鏡室3 | 〇 | 0380 | 移設 |  | ・ﾋﾞﾃﾞｵｼｽﾃﾑ | OLYMPUS | CV-290 | 1 |  |  |  |  | 〇 | [8 empty] | 0034 | 1984-08-31 | 〇 | [18 empty] | 0
内視鏡室 | 1 | 内視鏡室 | 内視鏡部門 | 内視鏡室(消化器内科) | 1 | 内視鏡室3 | 〇 | 0380 | 移設 |  | ・光源装置 | OLYMPUS | CLV-290SL | 1 |  |  |  |  | 〇 | [8 empty] | 0030 | 1984-08-31 | 〇 | [18 empty] | 0
内視鏡室 | 1 | 内視鏡室 | 内視鏡部門 | 内視鏡室(消化器内科) | 1 | 内視鏡室3 | 〇 | 0380 | 移設 |  | ・炭酸ｶﾞｽ送気装置 | OLYMPUS | UCR | 1 |  |  |  |  | 〇 | [9 empty] | 1905-07-08 14:24 | 〇 | [18 empty] | 0
内視鏡室 | 1 | 内視鏡室 | 内視鏡部門 | 内視鏡室(消化器内科) | 1 | 内視鏡室3 | 〇 | 0380 | 移設 |  | ・送水装置 | OLYMPUS | OFP | 1 |  |  |  |  | 〇 | [8 empty] | 4487 | 2006-12-28 | 〇 | [18 empty] | 0
内視鏡室 | 1 | 内視鏡室 | 内視鏡部門 | 内視鏡室(消化器内科) | 1 | 内視鏡室3 | 〇 | 0380 | 移設 |  | ・ﾄﾛﾘｰ | OLYMPUS |  | 1 | [15 empty] | 〇 | [18 empty] | 0
内視鏡室 | 1 | 内視鏡室 | 内視鏡部門 | 内視鏡室(消化器内科) | 1 | 内視鏡室1 | ● | 0381 | 移設 |  | ・液晶ﾓﾆﾀ(天吊・26ｲﾝﾁ) | OLYMPUS | OEV262H | 1 |  |  |  |  | 〇 | [7 empty] | 天吊りアームに搭載 |  | 1905-07-09 14:24 | 〇 | [17 empty] | ● | 0
内視鏡室 | 1 | 内視鏡室 | 内視鏡部門 | 内視鏡室(消化器内科) | 1 | X線透視室1(Cｱｰﾑ) | ● | 0382 | 移設 |  | ・液晶ﾓﾆﾀ(天吊・26ｲﾝﾁ) | OLYMPUS | OEV262H | 1 |  |  |  |  | 〇 | [7 empty] | 天吊りアームに搭載 |  |  | 〇 | [17 empty] | ● | 0
内視鏡室 | 1 | 内視鏡室 | 内視鏡部門 | 内視鏡室(消化器内科) | 1 | 内視鏡室3 | ● | 0383 | 移設 |  | ・内視鏡用液晶ﾓﾆﾀ(天吊・26ｲﾝﾁ) | OLYMPUS | OEV262H | 1 |  |  |  |  | 〇 | [7 empty] | 天吊りアームに搭載 | a-3 |  | 〇 | [17 empty] | ● | 0
内視鏡室 | 1 | 内視鏡室 | 内視鏡部門 | 内視鏡室(消化器内科) | 1 | 内視鏡室1 |  | 0384 | 移設 |  | 電動診察台 | ﾀｶﾗﾍﾞﾙﾓﾝﾄ |  | 1 | 1900 | 800 | 850 |  | 〇 | [8 empty] | 2704 | 2007-09-20 | 〇 | [18 empty] | 1.292
内視鏡室 | 1 | 内視鏡室 | 内視鏡部門 | 内視鏡室(消化器内科) | 1 | 内視鏡室4 |  | 0385 | 移設 |  | 電動診察台 | ﾀｶﾗﾍﾞﾙﾓﾝﾄ |  | 1 | 1900 | 800 | 600 |  | 〇 | [10 empty] | 〇 | [18 empty] | 0.912
内視鏡室 | 1 | 内視鏡室 | 内視鏡部門 | 内視鏡室(消化器内科) | 1 | 内視鏡室3 |  | 0386 | 移設 |  | 電動診察台 | ﾀｶﾗﾍﾞﾙﾓﾝﾄ |  | 1 | 1900 | 800 | 350 |  | 〇 | [10 empty] | 〇 | [18 empty] | 0.532
内視鏡室 | 1 | 内視鏡室 | 内視鏡部門 | 内視鏡室(消化器内科) | 1 | 内視鏡室1 | 〇 | 0387 | 移設 |  | 生体情報ﾓﾆﾀ(ﾍﾞｯﾄﾞｻｲﾄﾞﾓﾆﾀ) | 日本光電 | PVM-2701 | 1 | 550 | 550 | 1500 |  | 〇 | [8 empty] | 0040 | 1984-08-31 | 〇 | [18 empty] | 0.45375
内視鏡室 | 1 | 内視鏡室 | [5 empty] | 0388 |  |  | 内視鏡洗浄装置 | OLYMPUS | OER-4 給排水 | 1 | 500 | 800 | 900 |  | 〇 |  |  | 〇 |  | 〇 | (装置下部に局所排気要) |  |  |  |  | 〇 | [18 empty] | 0.36
内視鏡室 | 1 | 内視鏡室 | [5 empty] | 0389 |  |  | 内視鏡洗浄装置 | OLYMPUS | OER-4 給排水 | 1 | 500 | 800 | 900 |  | 〇 |  |  | 〇 |  | 〇 | (装置下部に局所排気要) |  |  |  |  | 〇 | [18 empty] | 0.36
内視鏡室 | 1 | 内視鏡室 | [5 empty] | 0390 |  |  | 内視鏡洗浄装置 | OLYMPUS | OER-4 給排水 | 1 | 500 | 800 | 900 |  | 〇 |  |  | 〇 |  | 〇 | (装置下部に局所排気要) |  |  |  |  | 〇 | [18 empty] | 0.36
内視鏡室 | 1 | 内視鏡室 | 内視鏡部門 | 内視鏡室(消化器内科) | 1 | 内視鏡室3 | 〇 | 0391 | 移設 |  | 生体情報ﾓﾆﾀ(ﾍﾞｯﾄﾞｻｲﾄﾞﾓﾆﾀ) | 日本光電 | PVM-2701 | 1 | 550 | 550 | 1500 |  | 〇 | [8 empty] | 0041 | 1984-08-31 | 〇 | [18 empty] | 0.45375
内視鏡室 | 1 | 内視鏡室 | [5 empty] | 2990 0393 |  |  | 造作収納棚 |  | 解組 突っ張り棒 | 1 | 2980 | 380 | 2250 | [20 empty] | 新しく買い替えて☆へ置きたい | 機器No.393 |  |  |  | 1020 | 33 | 看護部 | D | × | ● | 2.5479
内視鏡室 | 1 | 内視鏡室 | [5 empty] | 0393 2990 |  |  | 材料棚 |  | 解組 突っ張り棒 | 1 | 3000 | 400 | 2200 | [12 empty] | 〇 | [17 empty] | ● | 2.64
内視鏡室 | 1 | 内視鏡室 | 内視鏡部門 | 内視鏡室(消化器内科) | 1 | 内視鏡室1 |  | 0394 | 移設 |  | 処置ｶｰﾄ | ｻｶｾ化学工業 |  | 1 | 500 | 500 | 900 | [12 empty] | 〇 | [18 empty] | 0.225
内視鏡室 | 1 | 内視鏡室 | [5 empty] | 0395 |  |  | 処置ｶｰﾄ | ﾅﾋﾞｽ |  | 1 | 500 | 500 | 900 | [12 empty] | 〇 | [18 empty] | 0.225
内視鏡室 | 1 | 内視鏡室 | 内視鏡部門 | 内視鏡室(消化器内科) | 1 | 内視鏡室3 |  | 0396 | 移設 |  | 処置ｶｰﾄ | ｻｶｾ化学工業 |  | 1 | 500 | 500 | 900 | [12 empty] | 〇 | [18 empty] | 0.225
内視鏡室 | 1 | 内視鏡室 | 内視鏡部門 | 内視鏡室(消化器内科) | 1 | 洗浄室・保管室 |  | 0397 | 移設 |  | 内視鏡保管庫 | ﾀｲﾎｰ |  | 1 | 1600 | 450 | 1900 | [12 empty] | 〇 | [18 empty] | 1.368
内視鏡室 | 1 | 内視鏡室 | [5 empty] | 0398 |  |  | 内視鏡保管庫 | ﾀｲﾎｰ |  | 1 | 900 | 450 | 1900 | [10 empty] | 0029 | 1983-08-31 | 〇 | [18 empty] | 0.7695
内視鏡室 | 1 | 内視鏡室 | [8 empty] | 上部消化管汎用ﾋﾞﾃﾞｵｽｺｰﾌﾟ | OLYMPUS |  | 1 | [14 empty] | 2005-08-02 | [19 empty] | 0
内視鏡室 | 1 | 内視鏡室 | [8 empty] | 上部消化管汎用ﾋﾞﾃﾞｵｽｺｰﾌﾟ | OLYMPUS |  | 1 | [14 empty] | 2013-11-22 | [19 empty] | 0
内視鏡室 | 1 | 内視鏡室 | [8 empty] | 上部消化管汎用ﾋﾞﾃﾞｵｽｺｰﾌﾟ | OLYMPUS |  | 1 | [14 empty] | 2008-02-20 | [19 empty] | 0
内視鏡室 | 1 | 内視鏡室 | [8 empty] | 上部消化管汎用ﾋﾞﾃﾞｵｽｺｰﾌﾟ | OLYMPUS |  | 1 | [14 empty] | 2007-08-31 | [19 empty] | 0
内視鏡室 | 1 | 内視鏡室 | [8 empty] | 上部消化管汎用ﾋﾞﾃﾞｵｽｺｰﾌﾟ | OLYMPUS |  | 1 | [14 empty] | 2007-08-31 | [19 empty] | 0
内視鏡室 | 1 | 内視鏡室 | 内視鏡部門 | 内視鏡室(消化器内科) | 1 | 洗浄室・保管室 |  |  | 移設 |  | 上部消化管汎用ﾋﾞﾃﾞｵｽｺｰﾌﾟ | OLYMPUS | GIF-H290 | 1 | [14 empty] | 2015-03-09 | [19 empty] | 0
内視鏡室 | 1 | 内視鏡室 | 内視鏡部門 | 内視鏡室(消化器内科) | 1 | 洗浄室・保管室 |  |  | 移設 |  | 上部消化管汎用ﾋﾞﾃﾞｵｽｺｰﾌﾟ | OLYMPUS | GIF-H290 | 1 | [14 empty] | 2016-06-15 | [19 empty] | 0
内視鏡室 | 1 | 内視鏡室 | 内視鏡部門 | 内視鏡室(消化器内科) | 1 | 洗浄室・保管室 |  |  | 移設 |  | 上部消化管汎用ﾋﾞﾃﾞｵｽｺｰﾌﾟ | OLYMPUS | GIF-H290Z | 1 | [14 empty] | 2014-12-05 | [19 empty] | 0
内視鏡室 | 1 | 内視鏡室 | [8 empty] | 大腸ﾋﾞﾃﾞｵｽｺｰﾌﾟ | OLYMPUS |  | 1 | [14 empty] | 2008-07-17 | [19 empty] | 0
内視鏡室 | 1 | 内視鏡室 | [8 empty] | 大腸ﾋﾞﾃﾞｵｽｺｰﾌﾟ | OLYMPUS |  | 1 | [14 empty] | 2009-07-29 | [19 empty] | 0
内視鏡室 | 1 | 内視鏡室 | [8 empty] | 大腸ﾋﾞﾃﾞｵｽｺｰﾌﾟ | OLYMPUS |  | 1 | [14 empty] | 2011-10-13 | [19 empty] | 0
内視鏡室 | 1 | 内視鏡室 | 内視鏡部門 | 内視鏡室(消化器内科) | 1 | 洗浄室・保管室 |  |  | 移設 |  | 大腸ﾋﾞﾃﾞｵｽｺｰﾌﾟ | OLYMPUS | CF-HQ290ZI | 1 | [14 empty] | 2015-01-15 | [19 empty] | 0
内視鏡室 | 1 | 内視鏡室 | 内視鏡部門 | 内視鏡室(消化器内科) | 1 | 洗浄室・保管室 |  |  | 移設 |  | 大腸ﾋﾞﾃﾞｵｽｺｰﾌﾟ | OLYMPUS | PCF-H290ZI | 1 | [14 empty] | 2016-06-15 | [19 empty] | 0
内視鏡室 | 1 | 内視鏡室 | 内視鏡部門 | 内視鏡室(消化器内科) | 1 | 洗浄室・保管室 |  |  | 移設 |  | 大腸ﾋﾞﾃﾞｵｽｺｰﾌﾟ | OLYMPUS | PCF-H290ZI | 1 | [14 empty] | 2016-06-15 | [19 empty] | 0
内視鏡室 | 1 | 内視鏡室 | 内視鏡部門 | 内視鏡室(消化器内科) | 1 | 洗浄室・保管室 |  |  | 移設 |  | 大腸ﾋﾞﾃﾞｵｽｺｰﾌﾟ | OLYMPUS | PCF-H290ZI | 1 | [14 empty] | 2018-12-25 | [19 empty] | 0
内視鏡室 | 1 | 内視鏡室 | 内視鏡部門 | 内視鏡室(消化器内科) | 1 | 洗浄室・保管室 |  |  | 移設 |  | 大腸ﾋﾞﾃﾞｵｽｺｰﾌﾟ | OLYMPUS | PCF-H290TI | 1 | [14 empty] | 2018-12-25 | [19 empty] | 0
内視鏡室 | 1 | 内視鏡室 | [8 empty] | 十二指腸ﾋﾞﾃﾞｵｽｺｰﾌﾟ | OLYMPUS |  | 1 | [14 empty] | 2005-08-02 | [19 empty] | 0
内視鏡室 | 1 | 内視鏡室 | [8 empty] | 十二指腸ﾋﾞﾃﾞｵｽｺｰﾌﾟ | OLYMPUS |  | 1 | [14 empty] | 2016-06-15 | [19 empty] | 0
内視鏡室 | 1 | 内視鏡室 | 内視鏡部門 | 内視鏡室(消化器内科) | 1 | 洗浄室・保管室 |  |  | 移設 |  | 小腸ﾋﾞﾃﾞｵｽｺｰﾌﾟ | OLYMPUS | SIF-H290S | 1 | [14 empty] | 2018-12-25 | [19 empty] | 0
内視鏡室 | 1 | 内視鏡室 | [8 empty] | 上部消化管汎用ﾋﾞﾃﾞｵｽｺｰﾌﾟ | OLYMPUS |  | 1 | [34 empty] | 0
内視鏡室 | 1 | 内視鏡室 | 内視鏡部門 | 内視鏡室(消化器内科) | 1 | 洗浄室・保管室 |  |  | 移設 |  | 上部消化管汎用ﾋﾞﾃﾞｵｽｺｰﾌﾟ |  |  | 1 | [34 empty] | 0
内視鏡室 | 1 | 内視鏡室 | 内視鏡部門 | 内視鏡室(消化器内科) | 1 | 洗浄室・保管室 |  |  | 移設 |  | 上部消化管汎用ﾋﾞﾃﾞｵｽｺｰﾌﾟ |  |  | 1 | [34 empty] | 0
内視鏡室 | 1 | 内視鏡室 | [8 empty] | 超音波ﾋﾞﾃﾞｵｽｺｰﾌﾟ | OLYMPUS |  | 1 | [34 empty] | 0
内視鏡室 | 1 | 内視鏡室 | 内視鏡部門 | 内視鏡室(消化器内科) | 1 | 洗浄室・保管室 |  |  | 移設 |  | 超音波ﾋﾞﾃﾞｵｽｺｰﾌﾟ |  |  | 1 | [34 empty] | 0
内視鏡室 | 1 | 内視鏡室 | 内視鏡部門 | 内視鏡室(消化器内科) | 1 | 内視鏡室1 |  |  | 移設 |  | 酸素流量計、吸引ｽﾀﾝﾄﾞ |  |  | 1 | [34 empty] | 0
内視鏡室 | 1 | 内視鏡室 | 内視鏡部門 | 内視鏡室(消化器内科) | 1 | 内視鏡室3 |  |  | 移設 |  | 酸素流量計、吸引ｽﾀﾝﾄﾞ |  |  | 1 | [34 empty] | 0
内視鏡室 | 1 | 内視鏡室 | 内視鏡部門 | 内視鏡室(消化器内科) | 1 | 洗浄室・保管室 |  |  | 移設 |  | 処置具ﾊﾝｶﾞｰ |  |  | 1 | [34 empty] | 0
内視鏡室 | 1 | 内視鏡室 | 内視鏡部門 | 内視鏡室(消化器内科) | 1 | 器材庫 |  |  | 移設 |  | 高周波手術装置 | ｱﾑｺ | erbe V103 | 2 | 600 | 600 | 1150 | [31 empty] | 0.828
内視鏡室 | 1 | 内視鏡室 | 内視鏡部門 | 内視鏡室(消化器内科) | 1 | 器材庫 |  |  | 移設 |  | ｱﾙｺﾞﾝﾌﾟﾗｽﾞﾏ凝固装置 |  |  | 1 | [34 empty] | 0
内視鏡室 | 1 | 内視鏡室 | 臨床検査部門 | 臨床検査科【生理検査】 | 1 | 超音波検査室4 |  |  | 移設 |  | 超音波診断装置(腹部) | 日立製作所 | ARIETTA850 | 1 | [34 empty] | 0
内視鏡室 | 1 | 内視鏡室 | [8 empty] | 内視鏡画像配信ｼｽﾃﾑ |  |  | 1 | [34 empty] | 0
内視鏡室 | 1 | 内視鏡室 | [8 empty] | 時計 |  |  | 2 | [33 empty] | ● | 0
内視鏡室 | 1 | 内視鏡室 | [8 empty] | 足台 |  |  | 1 | 380 | 400 | 440 | [31 empty] | 0.06688
内視鏡室 | 1 | 内視鏡室 | [8 empty] | ﾎﾜｲﾄﾎﾞｰﾄﾞ | 壁掛け |  | 1 | 600 | 50 | 900 | [30 empty] | ● | 0.027
内視鏡室 | 1 | 内視鏡室 | [8 empty] | ｺﾞﾐ箱 |  |  | 6 | [34 empty] | 0
内視鏡室 | 1 | 内視鏡室 | 内視鏡部門 | 内視鏡室(消化器内科) | 1 | 内視鏡室1･3 |  |  | 移設 |  | 吸引ｽﾀﾝﾄﾞ･流量計 |  |  | 2 | [34 empty] | 0
内視鏡室 | 1 | 内視鏡室 | [8 empty] | 生体情報ﾓﾆﾀ(ﾍﾞｯﾄﾞｻｲﾄﾞﾓﾆﾀ) | 日本光電 | PVM-4763 | 2 | 500 | 500 | 1350 | [31 empty] | 0.675
内視鏡室 | 1 | 内視鏡室 | [8 empty] | ｽﾃﾝﾚｽｶｰﾄ | 白 2段 |  | 2 | 530 | 350 | 700 | [31 empty] | 0.2597
内視鏡室 | 1 | 内視鏡室 | [8 empty] | ｽｺｰﾌﾟｶｰﾄ |  |  | 1 | 400 | 400 | 1300 | [31 empty] | 0.208
内視鏡室 | 1 | 内視鏡室 | [8 empty] | ｽﾃﾝﾚｽｶｰﾄ | 2段 |  | 1 | 500 | 350 | 800 | [31 empty] | 0.14
内視鏡室 | 1 | 内視鏡室 | [8 empty] | 脚立 |  |  | 1 | 300 | 300 | 850 | [31 empty] | 0.0765
内視鏡室 | 1 | 内視鏡室 | [8 empty] | ﾉｰﾄPC |  |  | 1 | [34 empty] | 0
内視鏡室 | 1 | 内視鏡室 | [8 empty] | ﾀﾞﾝﾎﾞｰﾙ |  |  | 30 | [34 empty] | 3
内視鏡室 | 1 | 階段下倉庫 | [5 empty] | 5831 |  |  | ﾜｲﾔｰﾗｯｸ |  |  | 1 | 930 | 330 | 1800 | [25 empty] | 2114 | 7 | 事務局管理班 | B |  |  | 0.55242
内視鏡室 | 1 | 階段下倉庫 | [8 empty] | ﾀﾞﾝﾎﾞｰﾙ |  |  | 5 | [34 empty] | 0.5
内視鏡室 | 1 | 倉庫B(一般撮影2前) | [5 empty] | 5861 |  |  | 棚(引違い)+棚(引違い) |  |  | 1 | 1760 | 515 | 1800 | [25 empty] | 1 | 55 | 事務局管理班 | B | 〇 |  | 1.6315
内視鏡室 | 1 | 倉庫B(一般撮影2前) | [5 empty] | 5862 |  |  | 上下棚(ｼｪﾙﾋﾞﾝｸﾞ/ｼｪﾙﾋﾞﾝｸﾞ) | ｵｰﾌﾟﾝ |  | 1 | 880 | 400 | 1850 | [25 empty] | 2 | 55 | 事務局管理班 | B | 〇 |  | 0.6512
内視鏡室 | 1 | 倉庫B(一般撮影2前) | [5 empty] | 5863 |  |  | 折りたたみ椅子 | ﾊﾟｲﾌﾟ椅子 |  | 1 | 450 | 450 | 700 | [25 empty] | 3 | 55 | 事務局管理班 | B | 〇 |  | 0.14175
内視鏡室 | 1 | 倉庫B(一般撮影2前) | [8 empty] | ｽﾃﾝﾚｽｶｰﾄ | 3段 |  | 1 | 700 | 450 | 850 | [31 empty] | 0.26775
内視鏡室 | 1 | 倉庫B(一般撮影2前) | [8 empty] | ﾀﾞﾝﾎﾞｰﾙ |  |  | 10 | [34 empty] | 1

## 検体
現病院 |  |  | 新病院 |  |  |  | ﾒｰｶｰ移設 | ﾗﾍﾞﾙ番号 | 整備区分 2025年 | 整備区分 現在 | 機器名称 | ﾒｰｶｰ名 | 品番(型式) | 数量 | 外形寸法(mm) |  |  | 電気容量 |  |  |  | 給排水設備 |  |  | その他設備 （給蒸/排蒸/ｶﾞｽ /ﾀﾞｸﾄ有無等） | ｼｽﾃﾑ 接続 | 備 考 （特記事項あれば 記載） | 備品シール番号 | 取得年月日 | 使用 状況 | 移設可否 | 移設できない・買い替えが必要な理由 | 要望 済み | ﾘｰｽ・ ﾚﾝﾀﾙ | ｷｬｽﾀｰ | 肘 | 背 | 備考（病院コメント） | 備考 | 購入年月日 | 写真 | ｺﾒﾝﾄ | 通し№(初期) | 部署№ | 事前配布先部署 | ﾗﾝｸ A/B/C/D | 移設可否 | 施工 | 物量
部署名 | 階 | 室名 | 部署名 | 部署名 | 階 | 室名 | [8 empty] | 幅 （W） | 奥行 （D） | 高さ （H） | 電池 | 1φ 100V | 1φ 200V | 3φ 200V | 給水 | 給湯 | 排水 | [17 empty] | 丸岡ｺﾒﾝﾄ
臨床検査科 | 2 | 技師控室(1) | [5 empty] | 2288 |  |  | 袖机(引出) |  |  | 1 | 400 | 600 | 900 | [25 empty] | 2540 | 35 | 臨床検査科 | C | × |  | 0.216
臨床検査科 | 2 | 技師控室(1) | [5 empty] | 2289 |  |  | 平机 |  |  | 1 | 1400 | 600 | 700 | [20 empty] | 控室 |  |  |  |  | 2556 | 35 | 臨床検査科 | A | ○ |  | 0.588
臨床検査科 | 2 | 技師控室(1) | [5 empty] | 2290 |  |  | ﾜｺﾞﾝ(引出型) | 袖机 |  | 1 | 590 | 550 | 620 | [20 empty] | 生理 |  |  |  |  | 2557 | 35 | 臨床検査科 | A | ○ |  | 0.20119
臨床検査科 | 2 | 技師控室(1) | [5 empty] | 2291 |  |  | ﾜｺﾞﾝ(引出型) | 袖机 |  | 1 | 590 | 550 | 620 | [20 empty] | 生理 |  |  |  |  | 2558 | 35 | 臨床検査科 | A | ○ |  | 0.20119
臨床検査科 | 2 | 技師控室(1) | 検体検査 |  | 2 | ｽﾀｯﾌ室(臨床検査科)※重複アリ |  | 2292 | 移設 |  | 事務椅子(肘無) | 黒 |  | 1 | 450 | 450 | 700 | [17 empty] | 〇 |  |  | 控室 |  |  |  |  | 2559 | 35 | 臨床検査科 | A | ○ |  | 0.14175
臨床検査科 | 2 | 技師控室(1) | 検体検査 |  | 2 | ｽﾀｯﾌ室(臨床検査科) |  | 2293 | 移設 |  | 平机 |  |  | 1 | 1400 | 600 | 700 | [20 empty] | 控室 |  |  |  |  | 2560 | 35 | 臨床検査科 | A | ○ |  | 0.588
臨床検査科 | 2 | 技師控室(1) | [5 empty] | 2294 |  |  | ﾜｺﾞﾝ(引出型) | 袖机 |  | 1 | 590 | 550 | 620 | [25 empty] | 2561 | 35 | 臨床検査科 | A | ○ |  | 0.20119
臨床検査科 | 2 | 技師控室(1) | [5 empty] | 2295 |  |  | ﾜｺﾞﾝ(引出型) | 袖机 |  | 1 | 590 | 550 | 620 | [25 empty] | 2562 | 35 | 臨床検査科 | A | ○ |  | 0.20119
臨床検査科 | 2 | 技師控室(1) | [5 empty] | 2296 |  |  | 事務椅子(肘無) |  |  | 1 | 450 | 450 | 700 | [17 empty] | 〇 | [7 empty] | 2563 | 35 | 臨床検査科 | C | × |  | 0.14175
臨床検査科 | 2 | 技師控室(1) | [5 empty] | 2297 |  |  | 片袖机 |  |  | 1 | 1060 | 730 | 740 | [25 empty] | 2564 | 35 | 臨床検査科 | C | × |  | 0.57261
臨床検査科 | 2 | 技師控室(1) | [5 empty] | 2298 |  |  | 事務椅子(肘有) |  |  | 1 | 450 | 450 | 700 | [17 empty] | 〇 | 〇 | [6 empty] | 2565 | 35 | 臨床検査科 | D | 廃棄済 |  | 0.14175
臨床検査科 | 2 | 技師控室(1) | [5 empty] | 2299 |  |  | ｶﾗｰﾎﾞｯｸｽ+ﾗｯｸ | 木目 |  | 1 | 900 | 300 | 1000 | [25 empty] | 2566 | 35 | 臨床検査科 | B | × |  | 0.27
臨床検査科 | 2 | 技師控室(1) | 臨床検査 |  | 2 | 倉庫(臨床検査科) |  | 2300 | 移設 |  | 棚(引出) | ﾌｧｲﾘﾝｸﾞｷｬﾋﾞﾈｯﾄ 4段 |  | 1 | 390 | 620 | 1340 | [20 empty] | 倉庫 |  |  |  |  | 2567 | 35 | 臨床検査科 | B | ○ |  | 0.32401
臨床検査科 | 2 | 技師控室(1) | 生理検査 |  | 1 | 超音波検査室3 |  | 2301 | 移設 |  | 平机 |  |  | 1 | 1400 | 600 | 700 | [20 empty] | 生理 |  |  |  |  | 2568 | 35 | 臨床検査科 | A | ○ |  | 0.588
臨床検査科 | 2 | 技師控室(1) | 生理検査 |  | 1 | ｽﾀｯﾌ作業ｽﾍﾟｰｽ2 |  | 2302 | 移設 |  | ﾜｺﾞﾝ(引出型) | 袖机 |  | 1 | 590 | 550 | 620 | [20 empty] | 生理 |  |  |  |  | 2569 | 35 | 臨床検査科 | A | ○ |  | 0.20119
臨床検査科 | 2 | 技師控室(1) | [5 empty] | 2303 |  |  | ﾜｺﾞﾝ(引出型) | 袖机 |  | 1 | 590 | 550 | 620 | [25 empty] | 2570 | 35 | 臨床検査科 | A | ○ |  | 0.20119
臨床検査科 | 2 | 技師控室(1) | [5 empty] | 2304 |  |  | 事務椅子(肘無) | ｸﾞﾚｰ |  | 1 | 450 | 450 | 700 | [17 empty] | 〇 | [7 empty] | 2571 | 35 | 臨床検査科 | B | ○ |  | 0.14175
臨床検査科 | 2 | 技師控室(1) | 検体検査 |  | 2 | ｽﾀｯﾌ室(臨床検査科) |  | 2305 | 移設 |  | 平机 |  |  | 1 | 1400 | 600 | 700 | [20 empty] | 控室 |  |  |  |  | 2572 | 35 | 臨床検査科 | A | ○ |  | 0.588
臨床検査科 | 2 | 技師控室(1) | [5 empty] | 2306 |  |  | ﾜｺﾞﾝ(引出型) | 袖机 |  | 1 | 590 | 550 | 620 | [25 empty] | 2573 | 35 | 臨床検査科 | A | ○ |  | 0.20119
臨床検査科 | 2 | 技師控室(1) | [5 empty] | 2307 |  |  | ﾜｺﾞﾝ(引出型) | 袖机 |  | 1 | 590 | 550 | 620 | [25 empty] | 2574 | 35 | 臨床検査科 | A | ○ |  | 0.20119
臨床検査科 | 2 | 技師控室(1) | [5 empty] | 2308 |  |  | 事務椅子(肘無) | ｸﾞﾚｰ |  | 1 | 450 | 450 | 700 | [17 empty] | 〇 | [7 empty] | 2575 | 35 | 臨床検査科 | B | × |  | 0.14175
臨床検査科 | 2 | 技師控室(1) | 検体検査 |  | 2 | ｽﾀｯﾌ室(臨床検査科) |  | 2309 | 移設 |  | 平机 |  |  | 1 | 1400 | 600 | 700 | [20 empty] | 控室 |  |  |  |  | 2576 | 35 | 臨床検査科 | A | ○ |  | 0.588
臨床検査科 | 2 | 技師控室(1) | [5 empty] | 2310 |  |  | ﾜｺﾞﾝ(引出型) | 袖机 |  | 1 | 590 | 550 | 620 | [25 empty] | 2577 | 35 | 臨床検査科 | A | ○ |  | 0.20119
臨床検査科 | 2 | 技師控室(1) | [5 empty] | 2311 |  |  | ﾜｺﾞﾝ(引出型) | 袖机 |  | 1 | 590 | 550 | 620 | [25 empty] | 2578 | 35 | 臨床検査科 | A | ○ |  | 0.20119
臨床検査科 | 2 | 技師控室(1) | [5 empty] | 2312 |  |  | 事務椅子(肘無) | ｸﾞﾚｰ |  | 1 | 450 | 450 | 700 | [17 empty] | 〇 | [7 empty] | 2579 | 35 | 臨床検査科 | B | × |  | 0.14175
臨床検査科 | 2 | 技師控室(1) | 検体検査 |  | 2 | ｽﾀｯﾌ室(臨床検査科) |  | 2313 | 移設 |  | 平机 |  |  | 1 | 1400 | 600 | 700 | [20 empty] | 控室 |  |  |  |  | 2580 | 35 | 臨床検査科 | A | ○ |  | 0.588
臨床検査科 | 2 | 技師控室(1) | [5 empty] | 2314 |  |  | ﾜｺﾞﾝ(引出型) | 袖机 |  | 1 | 590 | 550 | 620 | [25 empty] | 2581 | 35 | 臨床検査科 | A | ○ |  | 0.20119
臨床検査科 | 2 | 技師控室(1) | [5 empty] | 2315 |  |  | ﾜｺﾞﾝ(引出型) | 袖机 |  | 1 | 590 | 550 | 620 | [25 empty] | 2582 | 35 | 臨床検査科 | A | ○ |  | 0.20119
臨床検査科 | 2 | 技師控室(1) | [5 empty] | 2316 |  |  | 事務椅子(肘無) | ｸﾞﾚｰ |  | 1 | 450 | 450 | 700 | [17 empty] | 〇 | [7 empty] | 2583 | 35 | 臨床検査科 | C | × |  | 0.14175
臨床検査科 | 2 | 技師控室(1) | [5 empty] | 2317 |  |  | 平机 |  |  | 1 | 1400 | 600 | 700 | [20 empty] | 生理 |  |  |  |  | 2584 | 35 | 臨床検査科 | A | ○ |  | 0.588
臨床検査科 | 2 | 技師控室(1) | [5 empty] | 2318 |  |  | ﾜｺﾞﾝ(引出型) | 袖机 |  | 1 | 590 | 550 | 620 | [25 empty] | 2585 | 35 | 臨床検査科 | A | ○ |  | 0.20119
臨床検査科 | 2 | 技師控室(1) | [5 empty] | 2319 |  |  | ﾜｺﾞﾝ(引出型) | 袖机 |  | 1 | 590 | 550 | 620 | [25 empty] | 2586 | 35 | 臨床検査科 | A | ○ |  | 0.20119
臨床検査科 | 2 | 技師控室(1) | [5 empty] | 2320 |  |  | 事務椅子(肘無) | ｸﾞﾚｰ |  | 1 | 450 | 450 | 700 | [17 empty] | 〇 | [7 empty] | 2587 | 35 | 臨床検査科 | C | × |  | 0.14175
臨床検査科 | 2 | 技師控室(1) | 生理検査 |  | 1 | 超音波検査室4 |  | 2321 | 移設 |  | 平机 |  |  | 1 | 1400 | 600 | 700 | [20 empty] | 生理 |  |  |  |  | 2588 | 35 | 臨床検査科 | A | ○ |  | 0.588
臨床検査科 | 2 | 技師控室(1) | 生理検査 |  | 1 | ｽﾀｯﾌ作業ｽﾍﾟｰｽ2 |  | 2322 | 移設 |  | ﾜｺﾞﾝ(引出型) | 袖机 |  | 1 | 390 | 570 | 610 | [20 empty] | 生理 |  |  |  |  | 2589 | 35 | 臨床検査科 | A | ○ |  | 0.1356
臨床検査科 | 2 | 技師控室(1) | [5 empty] | 2323 |  |  | ﾜｺﾞﾝ(引出型) | 袖机 |  | 1 | 390 | 570 | 610 | [25 empty] | 2590 | 35 | 臨床検査科 | A | ○ |  | 0.1356
臨床検査科 | 2 | 技師控室(1) | [5 empty] | 2324 |  |  | 事務椅子(肘無) | ｸﾞﾚｰ |  | 1 | 450 | 450 | 700 | [17 empty] | 〇 | [7 empty] | 2591 | 35 | 臨床検査科 | B | × |  | 0.14175
臨床検査科 | 2 | 技師控室(1) | 臨床検査 |  | 2 | 倉庫(臨床検査科) |  | 2325 | 移設 |  | 棚(引出) | ﾌｧｲﾘﾝｸﾞｷｬﾋﾞﾈｯﾄ 4段 |  | 1 | 390 | 620 | 1340 | [20 empty] | 倉庫 |  |  |  |  | 2592 | 35 | 臨床検査科 | B | ○ |  | 0.32401
臨床検査科 | 2 | 技師控室(1) | [5 empty] | 2326 |  |  | 平机 |  |  | 1 | 1400 | 600 | 700 | [20 empty] | 生理 |  |  |  |  | 2593 | 35 | 臨床検査科 | A | ○ |  | 0.588
臨床検査科 | 2 | 技師控室(1) | [5 empty] | 2327 |  |  | 事務椅子(肘無) | ｸﾞﾚｰ |  | 1 | 450 | 450 | 700 | [17 empty] | 〇 | [7 empty] | 2594 | 35 | 臨床検査科 | B | × |  | 0.14175
臨床検査科 | 2 | 技師控室(1) | [5 empty] | 2328 |  |  | 事務椅子(肘有) | ｸﾞﾚｰ |  | 1 | 450 | 450 | 700 | [17 empty] | 〇 | 〇 | [6 empty] | 2595 | 35 | 臨床検査科 | B | × |  | 0.14175
臨床検査科 | 2 | 技師控室(1) | 検体検査 |  | 2 | 微生物検査室(陰圧) |  | 2329 | 移設 |  | 平机 |  |  | 1 | 1400 | 600 | 700 | [20 empty] | 細菌 |  |  |  |  | 2596 | 35 | 臨床検査科 | A | ○ |  | 0.588
臨床検査科 | 2 | 技師控室(1) | 検体検査 |  | 2 | 微生物検査室(陰圧) |  | 2330 | 移設 |  | ﾜｺﾞﾝ(引出型) | 袖机 |  | 1 | 390 | 570 | 610 | [20 empty] | 細菌 |  |  |  |  | 2597 | 35 | 臨床検査科 | A | ○ |  | 0.1356
臨床検査科 | 2 | 技師控室(1) | 検体検査 |  | 2 | 微生物検査室(陰圧) |  | 2331 | 移設 |  | ﾜｺﾞﾝ(引出型) | 袖机 |  | 1 | 390 | 570 | 610 | [20 empty] | 細菌 |  |  |  |  | 2598 | 35 | 臨床検査科 | A | ○ |  | 0.1356
臨床検査科 | 2 | 技師控室(1) | [5 empty] | 2332 |  |  | 平机 |  |  | 1 | 1400 | 600 | 700 | [20 empty] | 生理 |  |  |  |  | 2599 | 35 | 臨床検査科 | A | ○ |  | 0.588
臨床検査科 | 2 | 技師控室(1) | [5 empty] | 2333 |  |  | ﾜｺﾞﾝ(引出型) | 袖机 |  | 1 | 590 | 550 | 620 | [25 empty] | 2600 | 35 | 臨床検査科 | A | ○ |  | 0.20119
臨床検査科 | 2 | 技師控室(1) | [5 empty] | 2334 |  |  | ﾜｺﾞﾝ(引出型) | 袖机 |  | 1 | 590 | 550 | 620 | [25 empty] | 2601 | 35 | 臨床検査科 | A | ○ |  | 0.20119
臨床検査科 | 2 | 技師控室(1) | [5 empty] | 2335 |  |  | 事務椅子(肘無) | ｸﾞﾚｰ |  | 1 | 450 | 450 | 700 | [17 empty] | 〇 | [7 empty] | 2602 | 35 | 臨床検査科 | B | × |  | 0.14175
臨床検査科 | 2 | 技師控室(1) | [5 empty] | 2336 |  |  | 片袖机 |  |  | 1 | 1060 | 730 | 740 | [25 empty] | 2603 | 35 | 臨床検査科 | B | × |  | 0.57261
臨床検査科 | 2 | 技師控室(1) | [5 empty] | 2337 |  |  | 事務椅子(肘無) | ｸﾞﾚｰ |  | 1 | 450 | 450 | 700 | [17 empty] | 〇 | [7 empty] | 2604 | 35 | 臨床検査科 | B | ○ |  | 0.14175
臨床検査科 | 2 | 技師控室(1) | 病理検査 |  | 2 | 病理検体受付 |  | 2338 | 移設 |  | ﾎﾜｲﾄﾎﾞｰﾄﾞ | 壁掛け |  | 1 | 1790 | 20 | 900 | [20 empty] | 病理 | 壁付 |  |  |  | 2605 | 35 | 臨床検査科 | B | ○ | ● | 0.03222
臨床検査科 | 2 | 技師控室(1) | [5 empty] | 2339 |  |  | 椅子(肘有) |  |  | 1 | 450 | 450 | 700 | [17 empty] | 〇 | 〇 | [6 empty] | 2606 | 35 | 臨床検査科 | B | 廃棄済 |  | 0.14175
臨床検査科 | 2 | 技師控室(1) | [5 empty] | 2340 |  |  | ｸﾘｽﾀﾙｹｰｽ | ﾚﾀｰｷｬﾋﾞﾈｯﾄ |  | 1 | 940 | 400 | 880 | [25 empty] | 2607 | 35 | 臨床検査科 | B | × |  | 0.33088
臨床検査科 | 2 | 技師控室(1) | [5 empty] | 2341 |  |  | ｸﾘｱｹｰｽ |  |  | 1 | 930 | 300 | 930 | [21 empty] | 個人用郵便物 |  |  |  | 2608 | 35 | 臨床検査科 | B | ○ |  | 0.25947
臨床検査科 | 2 | 技師控室(1) | [5 empty] | 2342 |  |  | 平机 |  |  | 1 | 1400 | 600 | 700 | [20 empty] | 生理 |  |  |  |  | 2609 | 35 | 臨床検査科 | A | ○ |  | 0.588
臨床検査科 | 2 | 技師控室(1) | [5 empty] | 2343 |  |  | 事務椅子(肘有) | ｸﾞﾚｰ |  | 1 | 450 | 450 | 700 | [17 empty] | 〇 | 〇 | [6 empty] | 2610 | 35 | 臨床検査科 | B | × |  | 0.14175
臨床検査科 | 2 | 技師控室(1) | [5 empty] | 2344 |  |  | 事務椅子(肘無) | ｸﾞﾚｰ |  | 1 | 450 | 450 | 700 | [17 empty] | 〇 | [7 empty] | 2611 | 35 | 臨床検査科 | B | × |  | 0.14175
臨床検査科 | 2 | 技師控室(1) | 検体検査 |  | 2 | ｽﾀｯﾌ室(臨床検査科) |  | 2345 | 移設 |  | 電子ﾚﾝｼﾞ | 山善 | YRB-177 | 1 | 430 | 350 | 350 | [25 empty] | 2612 | 35 | 臨床検査科 | A | ○ |  | 0.052675
臨床検査科 | 2 | 技師控室(1) | 検体検査 |  | 2 | ｽﾀｯﾌ室(臨床検査科) |  | 2346 | 移設 |  | ｵｰﾌﾞﾝﾄｰｽﾀｰ | ｺｲｽﾞﾐ | KOS-1202 | 1 | 350 | 280 | 220 | [25 empty] | 2613 | 35 | 臨床検査科 | B | ○ |  | 0.02156
臨床検査科 | 2 | 技師控室(1) | 検体検査 |  | 2 | ｽﾀｯﾌ室(臨床検査科) |  | 2347 | 移設 |  | 電気ﾎﾟｯﾄ | 象印 | CV-TW40 | 1 | 230 | 300 | 350 | [25 empty] | 2614 | 35 | 臨床検査科 | A | ○ |  | 0.02415
臨床検査科 | 2 | 技師控室(1) | 検体検査 |  | 2 | ｽﾀｯﾌ室(臨床検査科) |  | 2348 | 移設 |  | 電気ﾎﾟｯﾄ | 象印 | CV-TW40 | 1 | 230 | 300 | 350 | [25 empty] | 2615 | 35 | 臨床検査科 | A | ○ |  | 0.02415
臨床検査科 | 2 | 技師控室(1) | [5 empty] | 2349 |  |  | 棚(ｶﾞﾗｽ引違い)+棚(引違い) |  |  | 1 | 1760 | 400 | 1850 | [25 empty] | 2616 | 35 | 臨床検査科 | B | × |  | 1.3024
臨床検査科 | 2 | 技師控室(1) | 検体検査 |  | 2 | ｽﾀｯﾌ室(臨床検査科) |  | 2350 | 移設 |  | 書架 | ﾏｶﾞｼﾞﾝﾗｯｸ |  | 1 | 1000 | 400 | 1850 | [20 empty] | 控室 |  |  |  |  | 2617 | 35 | 臨床検査科 | B | ○ |  | 0.74
臨床検査科 | 2 | 技師控室(1) | 検体検査 |  | 2 | ｽﾀｯﾌ室(臨床検査科) |  | 2351 | 移設 |  | TV | 東芝 | 32AE1 | 1 | 800 | 250 | 580 | [20 empty] | 控室※壁付けできない場合は棚必要 |  |  |  |  | 2618 | 35 | 臨床検査科 | A | ○ |  | 0.116
臨床検査科 | 2 | 技師控室(1) | 検体検査 |  | 2 | ｽﾀｯﾌ室(臨床検査科) |  | 2352 | 移設 |  | 片袖机 |  |  | 1 | 1100 | 700 | 700 | [20 empty] | 控室(師長室) |  |  |  |  | 2619 | 35 | 臨床検査科 | B | ○ |  | 0.539
臨床検査科 | 2 | 技師控室(1) | 検体検査 |  | 2 | ｽﾀｯﾌ室(臨床検査科) |  | 2353 | 移設 |  | 電子ﾚﾝｼﾞ | ﾂｲﾝﾊﾞｰﾄﾞ | DR-D429 | 1 | 450 | 300 | 250 | [25 empty] | 2620 | 35 | 臨床検査科 | B | ○ |  | 0.03375
臨床検査科 | 2 | 技師控室(1) | [5 empty] | 2354 |  |  | TV台 |  |  | 1 | 510 | 350 | 400 | [25 empty] | 2621 | 35 | 臨床検査科 | C | × |  | 0.0714
臨床検査科 | 2 | 技師控室(1) | [5 empty] | 2355 |  |  | 加湿器 | SHARP | HV-Y70CX | 1 | 380 | 170 | 350 | [25 empty] | 2622 | 35 | 臨床検査科 | A | × |  | 0.02261
臨床検査科 | 2 | 技師控室(1) | 生理検査 |  | 1 | ｽﾀｯﾌ作業ｽﾍﾟｰｽ |  | 2356 | 移設 |  | ﾎﾜｲﾄﾎﾞｰﾄﾞ | 壁掛け |  | 1 | 1800 | 20 | 900 | [20 empty] | 採血ﾊﾞｯｸﾔｰﾄﾞ | 壁付 |  |  |  | 2623 | 35 | 臨床検査科 | A | ○ | ● | 0.0324
臨床検査科 | 2 | 技師控室(1) | 検体検査 |  | 2 | ｽﾀｯﾌ室(臨床検査科) |  | 2357 | 移設 |  | 冷凍冷蔵庫 | Panasonic | NR-C37DML | 1 | 590 | 630 | 1800 | [20 empty] | 控室 | 2015年製 |  |  |  | 2624 | 35 | 臨床検査科 | A | ○ |  | 0.66906
臨床検査科 | 2 | 技師控室(1) | [5 empty] | 2358 |  |  | 食器棚 |  |  | 1 | 880 | 300 | 1760 | [25 empty] | 2625 | 35 | 臨床検査科 | D | × |  | 0.46464
臨床検査科 | 2 | 技師控室(1) | [5 empty] | 2359 |  |  | ﾛｰﾃｰﾌﾞﾙ |  |  | 1 | 1190 | 480 | 450 | [25 empty] | 2626 | 35 | 臨床検査科 | B | × |  | 0.25704
臨床検査科 | 2 | 技師控室(1) | 検体検査 |  | 2 | ｽﾀｯﾌ室(臨床検査科) |  | 2360 | 移設 |  | ｿﾌｧ | ｸﾞﾚｰ | 2人用 | 1 | 1280 | 700 | 700 | [18 empty] | 〇 | [6 empty] | 2627 | 35 | 臨床検査科 | C | 更新済⑨ |  | 0.6272
臨床検査科 | 2 | 技師控室(1) | [5 empty] | 2361 |  |  | ｿﾌｧ |  |  | 1 | 1850 | 850 | 800 | [25 empty] | 2628 | 35 | 臨床検査科 | C | × |  | 1.258
臨床検査科 | 2 | 技師控室(1) | [5 empty] | 2362 |  |  | 応接椅子 |  | 1人用 | 1 | 780 | 700 | 700 | [25 empty] | 2629 | 35 | 臨床検査科 | C | × |  | 0.3822
臨床検査科 | 2 | 技師控室(1) | [5 empty] | 2363 |  |  | 応接椅子 |  | 1人用 | 1 | 780 | 700 | 700 | [25 empty] | 2630 | 35 | 臨床検査科 | C | × |  | 0.3822
臨床検査科 | 2 | 技師控室(1) | [8 empty] | ﾜｺﾞﾝ(引出型) | 袖机 |  | 3 | 590 | 550 | 620 | [31 empty] | 0.60357
臨床検査科 | 2 | 技師控室(1) | [8 empty] | 卓上棚 | ｸﾞﾚｰ |  | 1 | 900 | 230 | 500 | [31 empty] | 0.1035
臨床検査科 | 2 | 技師控室(1) | [8 empty] | 卓上棚 | 白 |  | 1 | 900 | 260 | 570 | [31 empty] | 0.13338
臨床検査科 | 2 | 技師控室(1) | [8 empty] | ｺﾙｸﾎﾞｰﾄﾞ | 壁掛け |  | 1 | 440 | 50 | 600 | [30 empty] | ● | 0.0132
臨床検査科 | 2 | 技師控室(1) | [8 empty] | ｺﾙｸﾎﾞｰﾄﾞ | 壁掛け |  | 1 | 400 | 50 | 600 | [30 empty] | ● | 0.012
臨床検査科 | 2 | 技師控室(1) | [8 empty] | ﾌﾟﾘﾝﾀｰ | OKI | B432 | 1 | 400 | 370 | 250 | [31 empty] | 0.037
臨床検査科 | 2 | 技師控室(1) | [8 empty] | ｺﾞﾐ箱 |  |  | 1 | [34 empty] | 0
臨床検査科 | 2 | 技師控室(1) | [8 empty] | ﾀｵﾙ掛け |  |  | 1 | 400 | 220 | 630 | [31 empty] | 0.05544
臨床検査科 | 2 | 技師控室(1) | [8 empty] | ﾌﾟﾘﾝﾀｰ | ｷｮｰｾﾗ | P3145dn | 1 | 380 | 420 | 290 | [31 empty] | 0.046284
臨床検査科 | 2 | 技師控室(1) | [8 empty] | 扇風機 | 壁掛け |  | 1 | 300 | 300 | 680 | [30 empty] | ● | 0.0612
臨床検査科 | 2 | 技師控室(1) | [8 empty] | 時計 |  |  | 1 | [33 empty] | ● | 0
臨床検査科 | 2 | 技師控室(1) | [8 empty] | ﾀﾞﾝﾎﾞｰﾙ |  |  | 130 | [34 empty] | 13
臨床検査科 | 2 | 技師控室(2)(BML社使用) | 検体検査 |  | 2 | 委託控室 |  | 2422 | 移設 |  | 冷凍冷蔵庫 | SHARP | SJ-23TM | 1 | 550 | 600 | 1510 | [21 empty] | 2008年製 |  |  |  | 2631 | 35 | 臨床検査科 | D | 更新済②(BML資産) |  | 0.4983
臨床検査科 | 2 | 技師控室(2)(BML社使用) | 臨床検査 |  | 2 | 倉庫(臨床検査科) |  | 2423 | 移設 |  | ｵｰﾌﾟﾝ棚 | 軽量棚 4段 |  | 1 | 1200 | 450 | 1800 | [20 empty] | 倉庫 |  |  |  |  | 2632 | 35 | 臨床検査科 | A | ○ |  | 0.972
臨床検査科 | 2 | 技師控室(2)(BML社使用) | 検体検査 |  | 2 | 委託控室 |  | 2424 | 移設 |  | TV | 東芝 | 22AV550 | 1 | 530 | 250 | 410 | [25 empty] | 2633 | 35 | 臨床検査科 | A | ○(BML資産) |  | 0.054325
臨床検査科 | 2 | 技師控室(2)(BML社使用) | 検体検査 |  | 2 | 委託控室 |  | 2425 | 移設 |  | 電子ﾚﾝｼﾞ | 東芝 | ER-F3 | 1 | 450 | 350 | 290 | [20 empty] | BML控室 |  |  |  |  | 2634 | 35 | 臨床検査科 | B | ○ |  | 0.045675
臨床検査科 | 2 | 技師控室(2)(BML社使用) | [5 empty] | 2426 |  |  | 電気ｽﾄｰﾌﾞ |  |  | 1 | 650 | 200 | 500 | [25 empty] | 2635 | 35 | 臨床検査科 | C | × |  | 0.065
臨床検査科 | 2 | 技師控室(2)(BML社使用) | [5 empty] | 2427 |  |  | 片袖机 |  |  | 1 | 900 | 640 | 740 | [25 empty] | 2636 | 35 | 臨床検査科 | C | × |  | 0.42624
臨床検査科 | 2 | 技師控室(2)(BML社使用) | [5 empty] | 2428 |  |  | 片袖机 |  |  | 1 | 1060 | 730 | 740 | [25 empty] | 2637 | 35 | 臨床検査科 | D | × |  | 0.57261
臨床検査科 | 2 | 技師控室(2)(BML社使用) | 検体検査 |  | 2 | 委託控室 |  | 2429 | 移設 |  | ﾃｰﾌﾞﾙ | 木目 |  | 1 | 900 | 600 | 700 | [20 empty] | BML控室 |  |  |  |  | 2638 | 35 | 臨床検査科 | A | ○ |  | 0.378
臨床検査科 | 2 | 技師控室(2)(BML社使用) | [5 empty] | 2430 |  |  | ｽﾀｯｷﾝｸﾞ椅子 | 青 |  | 1 | 450 | 450 | 700 | [25 empty] | 2639 | 35 | 臨床検査科 | B | × |  | 0.14175
臨床検査科 | 2 | 技師控室(2)(BML社使用) | [5 empty] | 2431 |  |  | 事務椅子(肘無) | 黒 |  | 1 | 450 | 450 | 700 | [17 empty] | 〇 | [7 empty] | 2640 | 35 | 臨床検査科 | C | × |  | 0.14175
臨床検査科 | 2 | 技師控室(2)(BML社使用) | [5 empty] | 2432 |  |  | 事務椅子(肘無) | 黒 |  | 1 | 450 | 450 | 700 | [17 empty] | 〇 | [7 empty] | 2641 | 35 | 臨床検査科 | C | × |  | 0.14175
臨床検査科 | 2 | 技師控室(2)(BML社使用) | [5 empty] | 2433 |  |  | 棚(引出) | ﾌｧｲﾘﾝｸﾞｷｬﾋﾞﾈｯﾄ 2段 |  | 1 | 340 | 320 | 610 | [25 empty] | 2642 | 35 | 臨床検査科 | C | ○ |  | 0.066368
臨床検査科 | 2 | 技師控室(2)(BML社使用) | 検体検査 |  | 2 | 委託控室 |  | 2434 | 移設 |  | 待合椅子(背有) | ｸﾞﾚｰ | 3人用 | 1 | 2100 | 700 | 650 | [18 empty] | 〇 |  | BML控室 |  |  |  |  | 2643 | 35 | 臨床検査科 | B | ○ |  | 0.9555
臨床検査科 | 2 | 技師控室(2)(BML社使用) | [5 empty] | 2435 |  |  | ﾊﾝｶﾞｰﾗｯｸ |  |  | 1 | 600 | 500 | 1600 | [25 empty] | 2644 | 35 | 臨床検査科 | B | × |  | 0.48
臨床検査科 | 2 | 技師控室(2)(BML社使用) | 検体検査 |  | 2 | 委託控室 |  | 2436 | 移設 |  | 下棚(ｼｪﾙﾋﾞﾝｸﾞ) | ｵｰﾌﾟﾝ 6段 |  | 1 | 900 | 450 | 2150 | [20 empty] | BML控室 |  |  |  |  | 2645 | 35 | 臨床検査科 | B | ○ |  | 0.87075
臨床検査科 | 2 | 技師控室(2)(BML社使用) | [8 empty] | ﾀﾞﾝﾎﾞｰﾙ |  |  | 10 | [34 empty] | 1
臨床検査科 | 2 | 廊下(技師控室(1)前) | [5 empty] | 2437 |  |  | ﾛｯｶｰ |  | 3人用 | 1 | 900 | 515 | 1790 | [20 empty] | BML控室 |  |  |  |  | 2646 | 35 | 臨床検査科 | C | 更新済 |  | 0.82966
臨床検査科 | 2 | 廊下(技師控室(1)前) | [5 empty] | 2438 |  |  | ﾛｯｶｰ |  | 3人用 | 1 | 900 | 515 | 1790 | [20 empty] | BML控室 |  |  |  |  | 2647 | 35 | 臨床検査科 | B | 更新済 |  | 0.82966
臨床検査科 | 2 | 廊下(技師控室(1)前) | [5 empty] | 2439 |  |  | ﾛｯｶｰ |  | 3人用 | 1 | 900 | 515 | 1790 | [25 empty] | 2648 | 35 | 臨床検査科 | C | 更新済 |  | 0.82966
臨床検査科 | 2 | 廊下(技師控室(1)前) | 検体検査 |  | 2 | 委託控室 |  | 2442 | 移設 |  | ﾛｯｶｰ |  | 4人用 | 1 | 900 | 515 | 1790 | [25 empty] | 2651 | 35 | 臨床検査科 | C | 更新済⑧ |  | 0.82966
臨床検査科 | 2 | 廊下(技師控室(1)前) | [5 empty] | 2443 |  |  | ﾛｯｶｰ |  | 4人用 | 1 | 900 | 515 | 1790 | [25 empty] | 2652 | 35 | 臨床検査科 | C | ○ |  | 0.82966
臨床検査科 | 2 | 廊下(技師控室(1)前) | [8 empty] | ﾛｯｶｰ |  | 4人用 | 6 | 900 | 515 | 1790 | [31 empty] | 4.978
臨床検査科 | 2 | 廊下(技師控室(2)前) | [5 empty] | 3021 |  |  | 棚(引違い)+棚(引違い) |  | 横縦連結 | 1 | 900 | 450 | 2150 | [20 empty] | 倉庫 |  |  |  |  | 2497 | 36 | 臨床検査科 | B | ○ | ● | 0.87075
臨床検査科 | 2 | 廊下(技師控室(2)前) | [5 empty] | 3022 |  |  | 棚(引違い)+棚(引出) |  | 横縦連結 | 1 | 900 | 450 | 2150 | [25 empty] | 2498 | 36 | 臨床検査科 | B | ○(BML資産) | ● | 0.87075
臨床検査科 | 2 | 廊下(技師控室(2)前) | [5 empty] | 3023 |  |  | 台 | ｵｰﾊﾞｰﾃｰﾌﾞﾙ |  | 1 | 800 | 400 | 900 | [17 empty] | ○ |  |  |  | ｻｲﾄﾞﾃｰﾌﾞﾙ |  |  |  | 2499 | 36 | 臨床検査科 | C | × |  | 0.288
臨床検査科 | 2 | 廊下(技師控室(2)前) | [5 empty] | 3024 |  |  | ｵｰﾌﾟﾝ棚 | 軽量棚 5段 |  | 1 | 880 | 300 | 1800 | [25 empty] | 2500 | 36 | 臨床検査科 | B | ○ |  | 0.4752
臨床検査科 | 2 | 廊下(技師控室(2)前) | [5 empty] | 3025 |  |  | ﾛｯｶｰ |  | 4人用 | 1 | 900 | 515 | 1800 | [25 empty] | 2501 | 36 | 臨床検査科 | B | ○ |  | 0.8343
臨床検査科 | 2 | 廊下(技師控室(2)前) | [5 empty] | 3026 |  |  | ﾛｯｶｰ |  | 4人用 | 1 | 900 | 515 | 1800 | [25 empty] | 2502 | 36 | 臨床検査科 | B | ○ |  | 0.8343
臨床検査科 | 2 | 廊下(技師控室(2)前) | [5 empty] | 3027 |  |  | ﾛｯｶｰ |  | 4人用 | 1 | 900 | 515 | 1800 | [25 empty] | 2503 | 36 | 臨床検査科 | B | ○ |  | 0.8343
臨床検査科 | 2 | 廊下(技師控室(2)前) | [5 empty] | 3028 |  |  | ﾛｯｶｰ |  | 4人用 | 1 | 900 | 515 | 1800 | [25 empty] | 2504 | 36 | 臨床検査科 | B | ○ |  | 0.8343
臨床検査科 | 2 | 廊下(技師控室(2)前) | [5 empty] | 3030 |  |  | 棚(ｶﾞﾗｽ引違い)+棚(引違い) |  |  | 1 | 880 | 400 | 1800 | [25 empty] | 2505 | 36 | 臨床検査科 | C | × |  | 0.6336
臨床検査科 | 2 | 廊下(技師控室(2)前) | [5 empty] | 3029 |  |  | 棚(ｶﾞﾗｽ引違い)+棚(引違い) |  |  | 1 | 880 | 400 | 1850 | [24 empty] | 要確認 | 2506 | 36 | 臨床検査科 | C | × |  | 0.6512
臨床検査科 | 2 | 冷蔵庫室 | [8 empty] | 軽量棚 | 4段 緑 |  | 4 | 1200 | 450 | 1840 | [31 empty] | 3.9744
臨床検査科 | 2 | 冷蔵庫室 | [8 empty] | 軽量棚 | 4段 緑 |  | 1 | 1800 | 450 | 1840 | [31 empty] | 1.4904
臨床検査科 | 2 | 冷蔵庫室 | [8 empty] | 軽量棚 | 6段 |  | 1 | 1200 | 450 | 1900 | [31 empty] | 1.026
臨床検査科 | 2 | 冷蔵庫室 | [8 empty] | 軽量棚 | 4段 白 |  | 1 | 600 | 450 | 1600 | [31 empty] | 0.432
臨床検査科 | 2 | 冷蔵庫室 | [8 empty] | 既存ﾀﾞﾝﾎﾞｰﾙ |  |  | 5 | [34 empty] | 0.5
臨床検査科 | 2 | 冷蔵庫室 | [8 empty] | ﾀﾞﾝﾎﾞｰﾙ |  |  | 20 | [34 empty] | 2
臨床検査科 | 2 | 中央検査室(入口) | [5 empty] | 1082 |  |  | 超低温ﾌﾘｰｻﾞｰ | 三洋電機 ﾎﾞﾝﾍﾞ付 | MDF-U32V -80℃ | 1 | 700 | 1000 | 1900 |  | ● | [9 empty] | 2004-08-02 | [19 empty] | 1.33
臨床検査科 | 2 | 中央検査室(入口) | [5 empty] | 1083 |  |  | 超低温ﾌﾘｰｻﾞｰ | 三洋電機 ﾎﾞﾝﾍﾞ付 | MDF-U32V -80℃ | 1 | 700 | 1000 | 1900 |  | ● | [9 empty] | 2005-08-30 | [19 empty] | 1.33
臨床検査科 | 2 | 中央検査室(入口) | [8 empty] | 傘立て |  |  | 1 | 350 | 230 | 600 | [31 empty] | 0.0483
臨床検査科 | 2 | 中央検査室(入口) | [8 empty] | ﾘﾈﾝｶｰﾄ |  |  | 1 | 600 | 600 | 800 | [31 empty] | 0.288
臨床検査科 | 2 | 中央検査室(入口) | [8 empty] | ﾎﾞﾝﾍﾞｽﾀﾝﾄﾞ | 1本用 |  | 1 | 400 | 400 | 1300 | [31 empty] | 0.208
臨床検査科 | 2 | 中央検査室(入口) | [8 empty] | ﾎﾞﾝﾍﾞｶｰﾄ | 1本用 |  | 1 | 350 | 450 | 1250 | [31 empty] | 0.19687
臨床検査科 | 2 | 中央検査室(入口) | [8 empty] | ﾀﾞﾝﾎﾞｰﾙ |  |  | 40 | [34 empty] | 4
臨床検査科 | 2 | 中央検査室 | [5 empty] | 3222 |  |  | 事務椅子(肘有) |  |  | 1 | 450 | 450 | 700 | [25 empty] | 2539 | 36 | 臨床検査科 | C | × |  | 0.14175
臨床検査科 | 2 | 中央検査室 | [5 empty] | 1584 |  |  | ｽﾎﾟｯﾄｸｰﾗｰ |  |  | 1 | 270 | 460 | 1000 | [25 empty] | 2461 | 36 | 臨床検査科 | C | ○ |  | 0.1242
臨床検査科 | 2 | 中央検査室 | 検体検査 |  | 2 | 中央検査室 |  | 1585 1448 | 移設 |  | 棚(引出) |  |  | 1 | 400 | 620 | 1330 | [20 empty] | 生化学 | 機器No.1448 |  |  |  | 2462 | 36 | 臨床検査科 | B | ○ |  | 0.32984
臨床検査科 | 2 | 中央検査室 | 検体検査 |  | 2 | 中央検査室 |  | 1586 | 移設 |  | 棚(ｶﾞﾗｽ引違い)+棚(引違い) |  |  | 1 | 880 | 400 | 1850 | [20 empty] | 一般 |  |  |  |  | 2463 | 36 | 臨床検査科 | B | ○ |  | 0.6512
臨床検査科 | 2 | 中央検査室 | [5 empty] | 1587 |  |  | 平机 |  |  | 1 | 1200 | 800 | 700 | [25 empty] | 2464 | 36 | 臨床検査科 | C | × |  | 0.672
臨床検査科 | 2 | 中央検査室 | [5 empty] | 1588 |  |  | 片袖机 |  |  | 1 | 900 | 610 | 750 | [25 empty] | 2465 | 36 | 臨床検査科 | C | × |  | 0.41175
臨床検査科 | 2 | 中央検査室 | 検体検査 |  | 2 | 中央検査室 |  | 1589 | 移設 |  | ﾜｲﾔｰﾗｯｸ | 卓上 |  | 1 | 1200 | 450 | 650 | [20 empty] | 輸血もっていくだけ |  |  |  |  | 2466 | 36 | 臨床検査科 | C | ○ |  | 0.351
臨床検査科 | 2 | 中央検査室 | 検体検査 |  | 2 | 中央検査室 |  | 1590 | 移設 |  | ﾜｲﾔｰﾗｯｸ | 卓上 |  | 1 | 1200 | 450 | 650 | [20 empty] | 輸血もっていくだけ |  |  |  |  | 2467 | 36 | 臨床検査科 | C | ○ |  | 0.351
臨床検査科 | 2 | 中央検査室 | 検体検査 |  | 2 | 中央検査室 |  | 1591 | 移設 |  | ﾜｲﾔｰﾗｯｸ | 卓上 |  | 1 | 1200 | 450 | 650 | [20 empty] | 輸血もっていくだけ |  |  |  |  | 2468 | 36 | 臨床検査科 | C | ○ |  | 0.351
臨床検査科 | 2 | 中央検査室 | 検体検査 |  | 2 | 中央検査室 |  | 1592 | 移設 |  | ﾜｲﾔｰﾗｯｸ | 卓上 |  | 1 | 1200 | 450 | 650 | [20 empty] | 輸血もっていくだけ |  |  |  |  | 2469 | 36 | 臨床検査科 | C | ○ |  | 0.351
臨床検査科 | 2 | 中央検査室 | [5 empty] | 1593 |  |  | PCﾗｯｸ |  |  | 1 | 750 | 500 | 750 | [25 empty] | 2470 | 36 | 臨床検査科 | B | × |  | 0.28125
臨床検査科 | 2 | 中央検査室 | [5 empty] | 1594 |  |  | ｵｰﾌﾟﾝ棚 | 卓上 軽量棚 |  | 1 | 900 | 450 | 1200 | [25 empty] | 2471 | 36 | 臨床検査科 | B | × |  | 0.486
臨床検査科 | 2 | 中央検査室 | [5 empty] | 1595 |  |  | 棚(引違い) |  |  | 1 | 880 | 400 | 970 | [25 empty] | 2472 | 36 | 臨床検査科 | D | × |  | 0.34144
臨床検査科 | 2 | 中央検査室 | 検体検査 |  | 2 | 中央検査室 |  | 1596 | 移設 |  | PCﾗｯｸ |  |  | 1 | 600 | 650 | 1250 | [20 empty] | 生化学 |  |  |  |  | 2473 | 36 | 臨床検査科 | C | ○ |  | 0.4875
臨床検査科 | 2 | 中央検査室 | 臨床検査 |  | 2 | 倉庫(臨床検査科) |  | 1597 | 移設 |  | ｵｰﾌﾟﾝ棚 | 軽量棚 4段 黒 |  | 1 | 1200 | 600 | 1200 | [20 empty] | 倉庫 |  |  |  |  | 2474 | 36 | 臨床検査科 | B | ○ |  | 0.864
臨床検査科 | 2 | 中央検査室 | [5 empty] | 1598 |  |  | ｵｰﾌﾟﾝ棚 | 軽量棚 |  | 1 | 880 | 450 | 1800 | [25 empty] | 2475 | 36 | 臨床検査科 | B | × |  | 0.7128
臨床検査科 | 2 | 中央検査室 | [5 empty] | 1599 |  |  | 台 | ｻｲﾄﾞﾜｺﾞﾝ |  | 1 | 600 | 450 | 660 | [25 empty] | 2476 | 36 | 臨床検査科 | B | × |  | 0.1782
臨床検査科 | 2 | 中央検査室 | 検体検査 |  | 2 | 中央検査室 |  | 1600 | 移設 |  | ｼｭﾚｯﾀﾞｰ | ｱｲﾘｽｵｰﾔﾏ | PLA11H | 1 | 370 | 260 | 550 | [20 empty] | 血液ｴﾘｱ |  |  |  |  | 2477 | 36 | 臨床検査科 | B | ○ |  | 0.05291
臨床検査科 | 2 | 中央検査室 | [5 empty] | 3001 |  |  | 棚(木製) |  |  | 1 | 1200 | 300 | 600 | [25 empty] | 2478 | 36 | 臨床検査科 | D | × |  | 0.216
臨床検査科 | 2 | 中央検査室 | [5 empty] | 3003 |  |  | ｽﾃﾝﾚｽ棚 |  |  | 1 | 1200 | 300 | 1200 | [25 empty] | 2479 | 36 | 臨床検査科 | C | ○ |  | 0.432
臨床検査科 | 2 | 中央検査室 | [5 empty] | 3004 |  |  | ｵｰﾌﾟﾝ棚 |  |  | 1 | 1200 | 300 | 1300 | [25 empty] | 2480 | 36 | 臨床検査科 | C | × |  | 0.468
臨床検査科 | 2 | 中央検査室 | 臨床検査 |  | 2 | 倉庫(臨床検査科) |  | 3005 | 移設 |  | ｵｰﾌﾟﾝ棚 | 軽量棚 4段 白 |  | 1 | 900 | 450 | 1800 | [17 empty] | ○ |  |  | 倉庫 |  |  |  |  | 2481 | 36 | 臨床検査科 | B | ○ |  | 0.729
臨床検査科 | 2 | 中央検査室 | [5 empty] | 3006 |  |  | ｵｰﾌﾟﾝ棚 | 軽量棚 4段 |  | 1 | 880 | 450 | 1800 | [25 empty] | 2482 | 36 | 臨床検査科 | C | × |  | 0.7128
臨床検査科 | 2 | 中央検査室 | 検体検査 |  | 2 | 中央検査室 |  | 3007 | 移設 |  | 棚(引違い) |  |  | 1 | 900 | 450 | 1100 | [25 empty] | 2483 | 36 | 臨床検査科 | B | ○(BML資産) |  | 0.4455
臨床検査科 | 2 | 中央検査室 | [5 empty] | 3008 1086 |  |  | 棚(ｶﾞﾗｽ引違い)+棚(両開き) |  |  | 1 | 1200 | 400 | 1800 | [21 empty] | 機器No.1086 |  |  |  | 2484 | 36 | 臨床検査科 | C | × |  | 0.864
臨床検査科 | 2 | 中央検査室 | 検体検査 |  | 2 | 中央検査室 |  | 3031 | 移設 |  | PCﾗｯｸ |  |  | 1 | 650 | 460 | 1230 | [20 empty] | 生化 |  |  |  | 要確認 | 2507 | 36 | 臨床検査科 | C | ○ |  | 0.36777
臨床検査科 | 2 | 中央検査室 | 検体検査 |  | 2 | 中央検査室 |  | 3032 | 移設 |  | PCﾗｯｸ |  |  | 1 | 710 | 410 | 1200 | [20 empty] | 生化ｴﾘｱ |  |  |  | 追加されていました | 追加 |  | 臨床検査科 |  | ○ |  | 0.34932
臨床検査科 | 2 | 中央検査室 | 検体検査 |  | 2 | 中央検査室 |  | 3033 | 移設 |  | ｼｭﾚｯﾀﾞｰ | ﾅｶﾊﾞﾔｼ | NSE-402 | 1 | 370 | 240 | 550 | [20 empty] | 受付 |  |  |  |  | 2508 | 36 | 臨床検査科 | B | ○(BML資産) |  | 0.04884
臨床検査科 | 2 | 中央検査室 | 検体検査 |  | 2 | 中央検査室 |  | 3034 | 移設 |  | ｸﾘｽﾀﾙｹｰｽ |  |  | 1 | 280 | 400 | 700 | [20 empty] | 受付 |  |  |  |  | 2509 | 36 | 臨床検査科 | B | ○ |  | 0.0784
臨床検査科 | 2 | 中央検査室 | 検体検査 |  | 2 | 中央検査室 |  | 3035 | 移設 |  | ｸﾘｽﾀﾙｹｰｽ |  |  | 1 | 280 | 400 | 700 | [20 empty] | 受付 |  |  |  |  | 2510 | 36 | 臨床検査科 | B | ○ |  | 0.0784
臨床検査科 | 2 | 中央検査室 | [5 empty] | 3036 |  |  | 扇風機 |  |  | 1 | 350 | 350 | 1000 | [25 empty] | 2511 | 36 | 臨床検査科 | B | × |  | 0.1225
臨床検査科 | 2 | 中央検査室 | 検体検査 |  | 2 | ｽﾀｯﾌ室(臨床検査科) |  | 3037 | 移設 |  | 事務椅子(肘無) |  |  | 1 | 450 | 450 | 700 | [20 empty] | 控室 |  |  |  |  | 2512 | 36 | 臨床検査科 | B | ○ |  | 0.14175
臨床検査科 | 2 | 中央検査室 | [5 empty] | 3038 |  |  | 事務椅子(肘無) | 青 |  | 1 | 450 | 450 | 700 | [25 empty] | 2513 | 36 | 臨床検査科 | D | × |  | 0.14175
臨床検査科 | 2 | 中央検査室 | [5 empty] | 3039 |  |  | 事務椅子(肘無) | 青 |  | 1 | 450 | 450 | 700 | [25 empty] | 2514 | 36 | 臨床検査科 | D | × |  | 0.14175
臨床検査科 | 2 | 中央検査室 | 検体検査 |  | 2 | ｽﾀｯﾌ室(臨床検査科) |  | 3040 | 移設 |  | 事務椅子(肘無) | 青 |  | 1 | 450 | 450 | 700 | [20 empty] | 控室 |  |  |  |  | 2515 | 36 | 臨床検査科 | B | ○ |  | 0.14175
臨床検査科 | 2 | 中央検査室 | 検体検査 |  | 2 | 委託控室 |  | 3041 | 移設 |  | 事務椅子(肘無) | 黒 |  | 1 | 450 | 450 | 700 | [20 empty] | BML控室 |  |  |  |  | 2516 | 36 | 臨床検査科 | B | ○ |  | 0.14175
臨床検査科 | 2 | 中央検査室 | 検体検査 |  | 2 | ｽﾀｯﾌ室(臨床検査科) |  | 3042 | 移設 |  | 事務椅子(肘無) |  |  | 1 | 450 | 450 | 700 | [20 empty] | 控室 |  |  |  |  | 2517 | 36 | 臨床検査科 | B | ○ |  | 0.14175
臨床検査科 | 2 | 中央検査室 | 検体検査 |  | 2 | ｽﾀｯﾌ室(臨床検査科) |  | 3043 | 移設 |  | 事務椅子(肘無) | 青 |  | 1 | 450 | 450 | 700 | [20 empty] | 控室 |  |  |  |  | 2518 | 36 | 臨床検査科 | B | ○ |  | 0.14175
臨床検査科 | 2 | 中央検査室 | [5 empty] | 3044 |  |  | 丸椅子 | ｸﾞﾚｰ |  | 1 | 300 | 300 | 450 | [25 empty] | 2519 | 36 | 臨床検査科 | D | × |  | 0.0405
臨床検査科 | 2 | 中央検査室 | 生理検査 |  | 1 | 筋電図室 |  | 3045 | 移設 |  | 丸椅子 | 黒 |  | 1 | 300 | 300 | 450 | [17 empty] | ○ |  |  | 生理 |  |  |  |  | 2520 | 36 | 臨床検査科 | B | ○ |  | 0.0405
臨床検査科 | 2 | 中央検査室 | 検体検査 |  | 2 | ｽﾀｯﾌ室(臨床検査科) |  | 3046 | 移設 |  | 事務椅子(肘無) | 青 |  | 1 | 450 | 450 | 700 | [20 empty] | 控室 |  |  |  |  | 2521 | 36 | 臨床検査科 | B | ○ |  | 0.14175
臨床検査科 | 2 | 中央検査室 | 検体検査 |  | 2 | ｽﾀｯﾌ室(臨床検査科) |  | 3047 | 移設 |  | 事務椅子(肘無) | 青 |  | 1 | 450 | 450 | 700 | [20 empty] | 控室 |  |  |  |  | 2522 | 36 | 臨床検査科 | B | ○ |  | 0.14175
臨床検査科 | 2 | 中央検査室 | 検体検査 |  | 2 | 委託控室 |  | 3048 | 移設 |  | 事務椅子(肘無) | 黒 |  | 1 | 450 | 450 | 700 | [20 empty] | BML控室 |  |  |  |  | 2523 | 36 | 臨床検査科 | B | ○ |  | 0.14175
臨床検査科 | 2 | 中央検査室 | [5 empty] | 3049 |  |  | 事務椅子(肘無) | 青 |  | 1 | 450 | 450 | 700 | [25 empty] | 2524 | 36 | 臨床検査科 | C | × |  | 0.14175
臨床検査科 | 2 | 中央検査室 | [5 empty] | 3050 |  |  | 事務椅子(肘有) | ｸﾞﾚｰ |  | 1 | 450 | 450 | 700 | [25 empty] | 2525 | 36 | 臨床検査科 | C | × |  | 0.14175
臨床検査科 | 2 | 中央検査室 | 検体検査 |  | 2 | 中央検査室 |  | 3051 | 移設 |  | 事務椅子(肘無) |  |  | 1 | 450 | 450 | 700 | [20 empty] | 生化 |  |  |  |  | 2526 | 36 | 臨床検査科 | B | ○ |  | 0.14175
臨床検査科 | 2 | 中央検査室 | [5 empty] | 3052 |  |  | 事務椅子(肘無) | ｸﾞﾚｰ |  | 1 | 450 | 450 | 700 | [25 empty] | 2527 | 36 | 臨床検査科 | C | × |  | 0.14175
臨床検査科 | 2 | 中央検査室 | [5 empty] | 3053 |  |  | 事務椅子(肘無) | 青 |  | 1 | 450 | 450 | 700 | [25 empty] | 2528 | 36 | 臨床検査科 | C | × |  | 0.14175
臨床検査科 | 2 | 中央検査室 | [5 empty] | 3054 |  |  | 丸椅子 | 背付 ﾋﾟﾝｸ |  | 1 | 300 | 300 | 450 | [19 empty] | ○ | [5 empty] | 2529 | 36 | 臨床検査科 | C | × |  | 0.0405
臨床検査科 | 2 | 中央検査室 | 検体検査 |  | 2 | ｽﾀｯﾌ室(臨床検査科) |  | 3055 | 移設 |  | 事務椅子(肘無) | 青 |  | 1 | 450 | 450 | 700 | [20 empty] | 控室 |  |  |  |  | 2530 | 36 | 臨床検査科 | B | ○ |  | 0.14175
臨床検査科 | 2 | 中央検査室 | [5 empty] | 3056 |  |  | 事務椅子(肘有) | ｸﾞﾚｰ |  | 1 | 450 | 450 | 700 | [25 empty] | 2531 | 36 | 臨床検査科 | C | × |  | 0.14175
臨床検査科 | 2 | 中央検査室 | 検体検査 |  | 2 | ｽﾀｯﾌ室(臨床検査科) |  | 3057 | 移設 |  | 事務椅子(肘無) | 青 |  | 1 | 450 | 450 | 700 | [20 empty] | 控室 |  |  |  |  | 2532 | 36 | 臨床検査科 | B | ○ |  | 0.14175
臨床検査科 | 2 | 中央検査室 | 検体検査 |  | 2 | ｽﾀｯﾌ室(臨床検査科) |  | 3058 | 移設 |  | 事務椅子(肘無) | 黒 |  | 1 | 450 | 450 | 700 | [20 empty] | 控室 |  |  |  |  | 2533 | 36 | 臨床検査科 | C | ○ |  | 0.14175
臨床検査科 | 2 | 中央検査室 | 生理検査 |  | 1 | 脳波室 |  | 3059 | 移設 |  | 丸椅子 | 黒 |  | 1 | 300 | 300 | 450 | [17 empty] | ○ |  |  | 生理 |  |  |  |  | 2534 | 36 | 臨床検査科 | B | ○ |  | 0.0405
臨床検査科 | 2 | 中央検査室 | [5 empty] | 3060 |  |  | 丸椅子 | 黒 |  | 1 | 300 | 300 | 450 | [17 empty] | ○ | [7 empty] | 2535 | 36 | 臨床検査科 | B | ○ |  | 0.0405
臨床検査科 | 2 | 中央検査室 | 検体検査 |  | 2 | ｽﾀｯﾌ室(臨床検査科) |  | 3061 | 移設 |  | 事務椅子(肘無) | 青 |  | 1 | 450 | 450 | 700 | [20 empty] | 控室 |  |  |  |  | 2536 | 36 | 臨床検査科 | C | ○ |  | 0.14175
臨床検査科 | 2 | 中央検査室 | 検体検査 |  | 2 | ｽﾀｯﾌ室(臨床検査科) |  | 3062 | 移設 |  | 事務椅子(肘無) | 青 |  | 1 | 450 | 450 | 700 | [20 empty] | 控室 |  |  |  |  | 2537 | 36 | 臨床検査科 | B | ○ |  | 0.14175
臨床検査科 | 2 | 中央検査室 | [5 empty] | 3063 |  |  | 黒板 | 掲示板 壁掛け |  | 1 | 1200 | 60 | 900 | [25 empty] | 2538 | 36 | 臨床検査科 | B | ○ | ● | 0.0648
臨床検査科 | 2 | 中央検査室 | [5 empty] | 0274 |  |  | 血液検査装置(血液ｶﾞｽ分析装置) | ﾃｸﾉﾒﾃﾞｨｶ | ｶﾞｽｽﾀｯﾄ270 | 1 | 400 | 550 | 450 |  | 〇 | [6 empty] | 〇 |  |  |  | 〇 | [18 empty] | 0.099
臨床検査科 | 2 | 中央検査室 | [5 empty] | 0350 |  |  | ｲﾝｷｭﾍﾞｰﾀｰ |  |  | 1 | 800 | 670 | 820 |  | 〇 | [10 empty] | 〇 | [18 empty] | 0.43952
臨床検査科 | 2 | 中央検査室 | [5 empty] | 0351 |  |  | ｲﾝｷｭﾍﾞｰﾀｰ |  |  | 1 | 800 | 670 | 820 |  | 〇 | [8 empty] | 11001129 |  | 〇 | [18 empty] | 0.43952
臨床検査科 | 2 | 中央検査室 | [5 empty] | 1084 |  |  | ﾌﾘｰｻﾞｰ | 三洋電機 | 検体保存用 病理分 -40℃ | 1 | 600 | 600 | 1650 |  | ● | [29 empty] | 0.594
臨床検査科 | 2 | 中央検査室 |  |  |  |  | ● | 1085 |  |  | ﾌﾟﾚﾊﾌﾞ冷蔵庫 | 荏原 | 解組 | 1 | [6 empty] | ● | [26 empty] | ● | 0
臨床検査科 | 2 | 中央検査室 | [5 empty] | 1086 3008 |  |  | 薬品収納庫 |  | 劇物保管 | 1 | 1200 | 400 | 1800 | [11 empty] | 1984-10-04 | [19 empty] | 0.864
臨床検査科 | 2 | 中央検査室 |  |  |  |  | ● | 1087 |  |  | 血液製剤Ｘ線照射装置 | 中部メディカル | CBX DR UNIT/CBX-150 | 1 | [34 empty] | 0
臨床検査科 | 2 | 中央検査室 | 臨床検査部門 | 臨床検査科【検体検査】 | 2 | 中央検査室（輸血検査） |  | 1088 | 移設 |  | 血小板保管用ｱｼﾞﾃｰﾀｰ | 荏原 |  | 1 |  |  |  |  | ● | [9 empty] | 2000-11-29 | [19 empty] | 0
臨床検査科 | 2 | 中央検査室 | [5 empty] | 1089 |  |  | 薬用保冷庫 | 三洋電機 | MPR-513 5℃ | 1 | 700 | 600 | 1100 |  | ● | [9 empty] | 2006-05-17 | [19 empty] | 0.462
臨床検査科 | 2 | 中央検査室 | [5 empty] | 1090 |  |  | 血液保冷庫 | 三洋電機 | MBR-506T 4℃ | 1 | 900 | 600 | 1800 |  | ● | [29 empty] | 0.972
臨床検査科 | 2 | 中央検査室 | [5 empty] | 1091 |  |  | 血液保冷庫 | 三洋電機 | MDF-U442 | 1 | 800 | 850 | 1800 |  | ● | [29 empty] | 1.224
臨床検査科 | 2 | 中央検査室 | 臨床検査部門 | 臨床検査科【検体検査】 | 2 | 中央検査室（輸血検査） |  | 1091 | 移設 |  | 血液保冷庫 | PHC | MDF-MU549DH-PJ ｰ40℃ | 1 | 800 | 850 | 1800 |  | ● | [9 empty] | R3 | [19 empty] | 1.224
臨床検査科 | 2 | 中央検査室 | [5 empty] | 1092 |  |  | 血液保冷庫 | 三洋電機 | MBR-506T 4℃ | 1 | 800 | 850 | 1800 |  | ● | [9 empty] | 2004-08-02 | [19 empty] | 1.224
臨床検査科 | 2 | 中央検査室 | [5 empty] | 1093 |  |  | 血球洗浄遠心機 | 日立工機 | MC400 | 1 | 350 | 350 | 350 |  | ● | [9 empty] | 2003-03-05 | [19 empty] | 0.042875
臨床検査科 | 2 | 中央検査室 | [5 empty] | 1094 |  |  | 恒温槽 | ｻｰﾓﾆｸｽ | A1-M100 | 1 | 450 | 350 | 150 |  | ● | [9 empty] | 1984-08-17 | [19 empty] | 0.023625
臨床検査科 | 2 | 中央検査室 | 臨床検査部門 | 臨床検査科【検体検査】 | 2 | 中央検査室（輸血検査） |  | 1095 | 移設 |  | 卓上遠心機 | 久保田商事 | SEROMATICⅡ | 1 | 230 | 300 | 250 |  | ● | [29 empty] | 0.01725
臨床検査科 | 2 | 中央検査室 | 臨床検査部門 | 臨床検査科【検体検査】 | 2 | 中央検査室（輸血検査） |  | 1097 | 移設 |  | 血球洗浄遠心機 | 日立工機 | MC450 | 2 | 350 | 350 | 350 |  | ● | [9 empty] | 2007-12-07 | [19 empty] | 0.08575
臨床検査科 | 2 | 中央検査室 | [5 empty] | 1098 |  |  | 卓上遠心機 | ｺｸｻﾝ | H103NS | 1 | 450 | 450 | 800 |  | ● | [29 empty] | 0.162
臨床検査科 | 2 | 中央検査室 | [5 empty] | 1099 |  |  | ｲﾝｷｭﾍﾞｰﾀｰ | ｶﾔｶﾞｷ | KF-400 | 1 | 600 | 600 | 870 |  | ● | [29 empty] | 0.3132
臨床検査科 | 2 | 中央検査室 | 臨床検査部門 | 臨床検査科【検体検査】 | 2 | 中央検査室（血液検査） |  | 1100 | 移設 |  | 卓上遠心機 | 久保田商事 | 4000 | 1 | 450 | 550 | 300 |  | ● | [29 empty] | 0.07425
臨床検査科 | 2 | 中央検査室 | 臨床検査部門 | 臨床検査科【検体検査】 | 2 | 中央検査室（輸血） |  | 1101 | 移設 |  | 卓上遠心機 | 久保田商事 | 5200 | 1 | 450 | 500 | 350 |  | ● | [29 empty] | 0.07875
臨床検査科 | 2 | 中央検査室 | 臨床検査部門 | 臨床検査科【検体検査】 | 2 | 中央検査室（輸血検査） |  | 1102 | 移設 |  | 恒温槽 | ｻｰﾓﾆｸｽ | AI-M100 | 1 | 450 | 350 | 150 |  | ● | [29 empty] | 0.023625
臨床検査科 | 2 | 中央検査室 | 臨床検査部門 | 臨床検査科【検体検査】 | 2 | 中央検査室（輸血検査） |  | 1103 | 移設 |  | ﾁｭｰﾌﾞｼｰﾗｰ | ﾃﾙﾓ | TSCD-Ⅱ | 1 | 350 | 350 | 200 |  | ● | [9 empty] | 2018-11-07 | [19 empty] | 0.0245
臨床検査科 | 2 | 中央検査室 |  |  |  |  | ● | 1104 | リース(更) |  | 全自動輸血検査装置 | ｵｰｿ･ｸﾘﾆｶﾙ | ｵｰｿﾋﾞｼﾞｮﾝ | 1 | 1150 | 800 | 1650 |  | ● | [9 empty] | 2017.6 | [19 empty] | 1.518
臨床検査科 | 2 | 中央検査室 | 臨床検査部門 | 臨床検査科【検体検査】 | 2 | 中央検査室（輸血検査） |  | 1105 | 移設 |  | 輸血ﾊﾞｯｸ用陰圧型採血器 | ﾃﾙﾓ | AC-185 | 1 | 500 | 350 | 250 |  | ● | [29 empty] | 0.04375
臨床検査科 | 2 | 中央検査室 | 臨床検査部門 | 臨床検査科【検体検査】 | 2 | 中央検査室（生化学・免疫） |  | 1106 | 移設 |  | ｶｰﾄﾞﾃｽﾄﾛｰﾗｰ | 三光純薬 | KR-100B | 1 | 200 | 150 | 100 |  | ● | [29 empty] | 0.003
臨床検査科 | 2 | 中央検査室 | 臨床検査部門 | 臨床検査科【検体検査】 | 2 | 中央検査室（生化学・免疫） |  | 1107 | 移設 |  | ﾌｧｲﾝﾋﾞｭｰﾜｰ | 富士ﾚﾋﾞｵ |  | 1 | 300 | 350 | 150 |  | ● | [29 empty] | 0.01575
臨床検査科 | 2 | 中央検査室 | 臨床検査部門 | 臨床検査科【検体検査】 | 2 | 中央検査室（生化学・免疫） |  | 1108 | 移設 |  | ﾌｧｲﾝﾋﾞｭｰﾜｰ | 富士ﾚﾋﾞｵ |  | 1 | 300 | 350 | 150 |  | 〇 | [29 empty] | 0.01575
臨床検査科 | 2 | 中央検査室 | [5 empty] | 1109 | リース(更) |  | 分光光度計 | 日立ﾊｲﾃｸ | 7012 | 1 | 400 | 500 | 300 |  | 〇 | [9 empty] | 2009.1 | [19 empty] | 0.06
臨床検査科 | 2 | 中央検査室 | [5 empty] | 1110 | リース(更) |  | ﾋﾞﾘﾙﾋﾞﾝﾒｰﾀｰ | ｴﾙﾏ | B-105N | 1 | 250 | 300 | 150 |  | 〇 | [9 empty] | 2011.6 | [19 empty] | 0.01125
臨床検査科 | 2 | 中央検査室 | 臨床検査部門 | 臨床検査科【検体検査】 | 2 | 中央検査室（生化学・免疫） |  | 1111 | 移設 |  | 卓上遠心機 | 久保田商事 | H-1200F | 1 | 300 | 330 | 250 |  | 〇 | [29 empty] | 0.02475
臨床検査科 | 2 | 中央検査室 | 臨床検査部門 | 臨床検査科【検体検査】 | 2 | 中央検査室（生化学・免疫） |  | 1112 | 移設 |  | ﾌﾟﾚｰﾄﾐｷｻｰ | ﾊﾞｲｵﾃｯｸ |  | 1 | 250 | 200 | 150 |  | 〇 | [29 empty] | 0.0075
臨床検査科 | 2 | 中央検査室 | 臨床検査部門 | 臨床検査科【検体検査】 | 2 | 中央検査室（生化学・免疫） |  | 1113 | 移設 |  | ﾛｰﾀｰ | ｱｽﾞﾜﾝ | MIX-ROTER MR-3 | 1 | 450 | 200 | 100 |  | 〇 | [29 empty] | 0.009
臨床検査科 | 2 | 中央検査室 | [5 empty] | 1114 |  |  | 薬用保冷庫 | 三洋電機 |  | 1 | 700 | 450 | 900 |  | 〇 | [29 empty] | 0.2835
臨床検査科 | 2 | 中央検査室 | 臨床検査部門 | 臨床検査科【検体検査】 | 2 | 中央検査室（生化学・免疫） |  | 1115 | 移設 |  | 恒温槽 | ADVANTEC | LH-800C | 1 | 450 | 400 | 250 |  | 〇 | [29 empty] | 0.045
臨床検査科 | 2 | 中央検査室 | 臨床検査部門 | 臨床検査科【検体検査】 | 2 | 中央検査室（生化学・免疫） |  | 1116 | 移設 |  | 卓上遠心機 | ｱﾎﾟｯﾄ |  | 1 | 280 | 400 | 250 |  | 〇 | [29 empty] | 0.028
臨床検査科 | 2 | 中央検査室 |  |  |  |  | ● | 1117 | リース(更) |  | 免疫測定装置 | ｱﾎﾟｯﾄ | i1000SR | 1 | 1500 | 700 | 1300 |  | 〇 | [9 empty] | 2009.1 | [19 empty] | 1.365
臨床検査科 | 2 | 中央検査室 | [5 empty] | 1118 | リース(更) |  | 浸透圧測定装置 | ｱｰｸﾚｲ | ｵｽﾓﾃｨｯｸﾌﾟﾚｽｷｭｱ OM-6040 | 1 | 350 | 350 | 250 |  | 〇 | [9 empty] | 2009.1 | [19 empty] | 0.030625
臨床検査科 | 2 | 中央検査室 | [5 empty] | 1119 | リース(更) |  | ｸﾞﾘｺﾍﾓｸﾞﾛﾋﾞﾝ分析装置 | 東ｿｰ | G8 | 1 | 780 | 700 | 500 |  | 〇 | [9 empty] | 2009.1 | [19 empty] | 0.273
臨床検査科 | 2 | 中央検査室 | [5 empty] | 1120 | リース(更) |  | 全自動糖分析装置 | A&T | GA05 | 1 | 300 | 550 | 550 |  | 〇 | [9 empty] | 2009.1 | [19 empty] | 0.09075
臨床検査科 | 2 | 中央検査室 | [5 empty] | 1121 | リース(更) |  | 生化学自動分析装置 | 日本電子 | JCA-BM6010 | 1 | 1300 | 900 | 1200 |  |  | 〇 |  |  |  | 〇 |  |  |  |  | 2009.1 | [19 empty] | 1.404
臨床検査科 | 2 | 中央検査室 | [5 empty] | 1122 | リース(更) |  | RO水製造装置 | ｵﾙｶﾞﾉ | RO-N60A | 1 | 400 | 500 | 1300 |  | 〇 |  |  | ○ | [26 empty] | 0.26
臨床検査科 | 2 | 中央検査室 | [5 empty] | 1123 | リース(更) |  | RO水製造装置 | ｵﾙｶﾞﾉ | RO-N60A | 1 | 400 | 500 | 1300 |  | 〇 |  |  | ○ | [26 empty] | 0.26
臨床検査科 | 2 | 中央検査室 | [5 empty] | 1124 | リース(更) |  | 生化学自動分析装置 | 日本電子 | JCA-BM6050 | 1 | 1500 | 900 | 1000 |  |  | 〇 |  |  |  | 〇 | [24 empty] | 1.35
臨床検査科 | 2 | 中央検査室 | [5 empty] | 1125 | リース(更) |  | 卓上遠心機 | 久保田商事 | 2410 | 1 | 350 | 450 | 350 |  | 〇 | [29 empty] | 0.055125
臨床検査科 | 2 | 中央検査室 | [5 empty] | 1126 |  |  | 赤外分光分析装置 | 大塚製薬 | POCone | 1 | 210 | 310 | 310 |  | 〇 | [29 empty] | 0.020181
臨床検査科 | 2 | 中央検査室 | 検体検査 |  | 2 | 中央検査室 |  | 1448 1585 | 移設 |  | 材料保管棚 |  |  | 1 | 420 | 630 | 1350 | [31 empty] | 0.35721
臨床検査科 | 2 | 中央検査室 | [5 empty] | 1449 |  |  | 薬用保冷庫 | SANYO | MPR-312D(CN) 6℃ | 1 | 800 | 480 | 1800 |  | 〇 | [29 empty] | 0.6912
臨床検査科 | 2 | 中央検査室 | [5 empty] | 1450 |  |  | 薬用保冷庫 | SANYO | SR-5E(W) | 1 | 480 | 450 | 480 |  | 〇 | [29 empty] | 0.10368
臨床検査科 | 2 | 中央検査室 | [5 empty] | 1451 |  |  | 家庭用冷蔵庫 | National | NR-B17R1-G | 1 | 520 | 600 | 1320 |  | 〇 | [29 empty] | 0.41184
臨床検査科 | 2 | 中央検査室 | [5 empty] | 1452 |  |  | 作業台 |  |  | 1 | 1200 | 600 | 700 | [31 empty] | 0.504
臨床検査科 | 2 | 中央検査室 | [5 empty] | 1453 |  |  | 作業台 |  |  | 1 | 1230 | 600 | 700 | [31 empty] | 0.5166
臨床検査科 | 2 | 中央検査室 |  |  |  |  | ● | 1454 | リース(更) |  | 自動尿分析装置 | 栄研化学 | US-3500 | 1 | 550 | 600 | 500 |  | 〇 | [29 empty] | 0.165
臨床検査科 | 2 | 中央検査室 | [5 empty] | 1455 |  |  | 小型便潜血分析装置 | 和光純薬 |  | 1 | 250 | 300 | 300 |  | 〇 | [9 empty] | 2009-02-10 | [19 empty] | 0.0225
臨床検査科 | 2 | 中央検査室 |  |  |  |  | ● | 1456 |  |  | 局所排気装置 |  |  | 1 | 700 | 550 | 1300 |  | 〇 | [9 empty] | 不明 | [19 empty] | 0.5005
臨床検査科 | 2 | 中央検査室 | [5 empty] | 1457 |  |  | 作業台 |  |  | 1 | 1200 | 600 | 700 | [31 empty] | 0.504
臨床検査科 | 2 | 中央検査室 | 臨床検査部門 | 臨床検査科【検体検査】 | 2 | 中央検査室（一般検査） |  | 1458 | 移設 |  | 卓上遠心機 | ｺｸｻﾝ | H-36α | 1 | 450 | 600 | 800 |  | 〇 | [9 empty] | 2019.7.12 | [19 empty] | 0.216
臨床検査科 | 2 | 中央検査室 | [5 empty] | 1459 |  |  | 生物顕微鏡 | OLYMPUS | BX51 | 1 | 300 | 500 | 500 |  | 〇 | [9 empty] | 2002-04-07 | [19 empty] | 0.075
臨床検査科 | 2 | 中央検査室 | [5 empty] | 1460 |  |  | 作業台 |  |  | 1 | 1200 | 600 | 700 | [31 empty] | 0.504
臨床検査科 | 2 | 中央検査室 |  |  |  |  | ● | 1461 | リース(更) |  | 血球分析装置 | ｼｽﾒｯｸｽ | XN-3000+SP10 | 1 | 2450 | 1300 | 1800 |  | 〇 |  |  |  |  | 〇 |  |  |  |  | 2017.6 | [19 empty] | 5.733
臨床検査科 | 2 | 中央検査室 |  |  |  |  | ● | 1462 | リース(更) |  | 血液凝固分析装置 | 積水ﾒﾃﾞｨｶﾙ | CP3000 | 2 | 980 | 800 | 1300 |  | 〇 | [9 empty] | 2017.6 | [19 empty] | 2.0384
臨床検査科 | 2 | 中央検査室 | [5 empty] | 1463 | リース(更) |  | 血液凝固分析装置 | 積水ﾒﾃﾞｨｶﾙ | CP2000 | 1 | 1100 | 800 | 1300 |  | 〇 | [9 empty] | 2009.1 | [19 empty] | 1.144
臨床検査科 | 2 | 中央検査室 | 臨床検査部門 | 臨床検査科【検体検査】 | 2 | 中央検査室（血液検査） |  | 1464 | 移設 |  | 卓上遠心機 | 久保田商事 | 2810 架台含み | 1 | 500 | 800 | 900 |  | 420Ｗ | [29 empty] | 0.36
臨床検査科 | 2 | 中央検査室 | 臨床検査部門 | 臨床検査科【検体検査】 | 2 | 中央検査室（血液検査） |  | 1465 | 移設 |  | 卓上遠心機 | 久保田商事 | 2810 架台含み | 1 | 500 | 800 | 900 |  | 420Ｗ | [29 empty] | 0.36
臨床検査科 | 2 | 中央検査室 | [5 empty] | 1466 |  |  | 作業台 |  |  | 1 | 1200 | 600 | 700 | [31 empty] | 0.504
臨床検査科 | 2 | 中央検査室 | [5 empty] | 1467 |  |  | 作業台 |  |  | 1 | 1200 | 600 | 700 | [31 empty] | 0.504
臨床検査科 | 2 | 中央検査室 | [5 empty] | 1468 |  |  | 自動尿分析装置 | ｱｰｸﾚｲ | AE-4020 | 1 | 630 | 380 | 180 |  | 〇 | [9 empty] | 2007-08-21 | [19 empty] | 0.043092
臨床検査科 | 2 | 中央検査室 | [5 empty] | 1469 |  |  | 作業台 |  |  | 1 | 1200 | 600 | 700 | [31 empty] | 0.504
臨床検査科 | 2 | 中央検査室 | [5 empty] | 1470 |  |  | 作業台 |  |  | 1 | 1200 | 600 | 700 | [31 empty] | 0.504
臨床検査科 | 2 | 中央検査室 | [5 empty] | 1471 |  |  | 作業台 |  |  | 1 | 1200 | 600 | 700 | [31 empty] | 0.504
臨床検査科 | 2 | 中央検査室 | 臨床検査部門 | 臨床検査科【検体検査】 | 2 | 中央検査室（生化学・免疫） |  | 1472 | 移設 |  | 卓上遠心機 | ｺｸｻﾝ | H-1500F | 1 | 300 | 400 | 300 |  | 〇 | [29 empty] | 0.036
臨床検査科 | 2 | 中央検査室 | [5 empty] | 1473 | リース(更) |  | 卓上遠心機 | 日立工機 | himac CT6E | 1 | 450 | 600 | 300 |  | 〇 | [29 empty] | 0.081
臨床検査科 | 2 | 中央検査室 | [5 empty] | 1474 |  |  | 作業台 |  |  | 1 | 1200 | 600 | 700 | [31 empty] | 0.504
臨床検査科 | 2 | 中央検査室 | [5 empty] | 1475 |  |  | 作業台 |  |  | 1 | 1200 | 600 | 700 | [31 empty] | 0.504
臨床検査科 | 2 | 中央検査室 | [5 empty] | 1476 |  |  | 作業台 |  |  | 1 | 1200 | 600 | 700 | [31 empty] | 0.504
臨床検査科 | 2 | 中央検査室 | [5 empty] | 1477 |  |  | 作業台 |  |  | 1 | 1200 | 600 | 700 | [31 empty] | 0.504
臨床検査科 | 2 | 中央検査室 | [5 empty] | 1478 | リース(更) |  | 血液検査装置(血液ｶﾞｽ分析装置) | ﾃｸﾉﾒﾃﾞｨｶ | GASTAT-1830 | 1 | 350 | 450 | 700 |  | 〇 | [9 empty] | 2016.6 | [19 empty] | 0.11025
臨床検査科 | 2 | 中央検査室 | [5 empty] | 1479 |  |  | 血沈計 | Electa lab | Monitor20 | 1 | 400 | 350 | 200 |  | 〇 | [9 empty] | 2006-12-28 | [19 empty] | 0.028
臨床検査科 | 2 | 中央検査室 |  |  |  |  | ● | 1480 |  |  | 血球分析装置 | ｼｽﾒｯｸｽ | XN-350 | 1 | 500 | 500 | 500 |  | 〇 |  |  |  |  | 〇 | [24 empty] | 0.125
臨床検査科 | 2 | 中央検査室 | [5 empty] | 1481 | リース(更) |  | 血球分析装置 | ｼｽﾒｯｸｽ | XN-1000 | 1 | 1150 | 900 | 1800 |  | 〇 |  |  |  |  | 〇 |  |  |  |  | 2017.6 | [19 empty] | 1.863
臨床検査科 | 2 | 中央検査室 | [5 empty] | 1482 |  |  | 作業台 |  |  | 1 | 1200 | 600 | 700 | [31 empty] | 0.504
臨床検査科 | 2 | 中央検査室 | [5 empty] | 1483 |  |  | 生物顕微鏡 | OLYMPUS | BX50 | 1 | 300 | 500 | 500 |  | 〇 | [29 empty] | 0.075
臨床検査科 | 2 | 中央検査室 | [5 empty] | 1484 |  |  | 生物顕微鏡 | OLYMPUS | BX41+DP74 | 1 | 300 | 500 | 550 |  | 〇 | [9 empty] | 2007-09-20 | [19 empty] | 0.0825
臨床検査科 | 2 | 中央検査室 | [5 empty] | 1485 |  |  | 作業台 |  |  | 1 | 1200 | 600 | 700 | [31 empty] | 0.504
臨床検査科 | 2 | 中央検査室 | [5 empty] | 1486 |  |  | 作業台 |  |  | 1 | 1200 | 600 | 700 | [31 empty] | 0.504
臨床検査科 | 2 | 中央検査室 | [5 empty] | 1487 |  |  | 作業台 |  |  | 1 | 1200 | 600 | 700 | [31 empty] | 0.504
臨床検査科 | 2 | 中央検査室 | [5 empty] | 1488 |  |  | 作業台 |  |  | 1 | 1200 | 600 | 700 | [31 empty] | 0.504
臨床検査科 | 2 | 中央検査室 | [5 empty] | 1489 |  |  | 作業台 |  |  | 1 | 1200 | 600 | 700 | [31 empty] | 0.504
臨床検査科 | 2 | 中央検査室 | [5 empty] | 1490 |  |  | 作業台 |  |  | 1 | 1200 | 600 | 700 | [31 empty] | 0.504
臨床検査科 | 2 | 中央検査室 | [5 empty] | 1491 |  |  | 作業台 |  |  | 1 | 1200 | 600 | 700 | [31 empty] | 0.504
臨床検査科 | 2 | 中央検査室 | [5 empty] | 1492 |  |  | 作業台 |  |  | 1 | 1200 | 600 | 700 | [31 empty] | 0.504
臨床検査科 | 2 | 中央検査室 | [5 empty] | 1493 |  |  | 作業台 |  |  | 1 | 1200 | 600 | 700 | [31 empty] | 0.504
臨床検査科 | 2 | 中央検査室 | [5 empty] | 1494 |  |  | 作業台 |  |  | 1 | 1200 | 600 | 700 | [31 empty] | 0.504
臨床検査科 | 2 | 中央検査室 | [5 empty] | 1495 |  |  | 作業台 |  |  | 1 | 1200 | 600 | 700 | [31 empty] | 0.504
臨床検査科 | 2 | 中央検査室 | [5 empty] | 1496 |  |  | 作業台 |  |  | 1 | 1200 | 600 | 700 | [31 empty] | 0.504
臨床検査科 | 2 | 中央検査室 | [5 empty] | 1497 |  |  | 作業台 |  |  | 1 | 1200 | 600 | 700 | [31 empty] | 0.504
臨床検査科 | 2 | 中央検査室 | [5 empty] | 1498 |  |  | 作業台 |  |  | 1 | 1200 | 600 | 700 | [31 empty] | 0.504
臨床検査科 | 2 | 中央検査室 | [5 empty] | 1499 |  |  | 作業台 |  |  | 1 | 1200 | 600 | 700 | [31 empty] | 0.504
臨床検査科 | 2 | 中央検査室 | [5 empty] | 1500 |  |  | 作業台 |  |  | 1 | 1200 | 600 | 700 | [31 empty] | 0.504
臨床検査科 | 2 | 中央検査室 | [5 empty] | 1501 |  |  | 作業台 |  |  | 1 | 1200 | 600 | 700 | [31 empty] | 0.504
臨床検査科 | 2 | 中央検査室 | [5 empty] | 1502 |  |  | 作業台 |  |  | 1 | 1200 | 600 | 700 | [31 empty] | 0.504
臨床検査科 | 2 | 中央検査室 | [5 empty] | 1503 |  |  | 作業台 |  |  | 1 | 1200 | 600 | 700 | [31 empty] | 0.504
臨床検査科 | 2 | 中央検査室 | [5 empty] | 1504 |  |  | 作業台 |  |  | 1 | 1200 | 600 | 700 | [31 empty] | 0.504
臨床検査科 | 2 | 中央検査室 | [5 empty] | 1505 |  |  | 作業台 |  |  | 1 | 1200 | 600 | 700 | [31 empty] | 0.504
臨床検査科 | 2 | 中央検査室 | [5 empty] | 1506 |  |  | 作業台 |  |  | 1 | 1200 | 600 | 700 | [31 empty] | 0.504
臨床検査科 | 2 | 中央検査室 | [5 empty] | 1507 |  |  | 作業台 |  |  | 1 | 1200 | 600 | 700 | [31 empty] | 0.504
臨床検査科 | 2 | 中央検査室 | 臨床検査部門 | 臨床検査科【検体検査】 | 2 | 中央検査室（一般検査） |  | 1146 | リース(移) |  | ｱﾝﾓﾆｱ測定装置 | 富士ﾌｨﾙﾑ | ﾄﾞﾗｲｹﾑNX-10N | 1 | 150 | 250 | 80 |  | 〇 | [29 empty] | 0.003
臨床検査科 | 2 | 中央検査室 | 臨床検査部門 | 臨床検査科【検体検査】 | 2 | 中央検査室（輸血検査） |  |  | 移設 |  | 恒温槽 |  |  | 1 | [14 empty] | R4 | [19 empty] | 0
臨床検査科 | 2 | 中央検査室 | 臨床検査部門 | 臨床検査科【検体検査】 | 2 | 中央検査室（一般検査） |  |  | 移設 |  | 生物顕微鏡 | OLYMPUS |  | 1 | 300 | 500 | 500 | [11 empty] | R4 | [19 empty] | 0.075
臨床検査科 | 2 | 中央検査室 | [8 empty] | 血球洗浄遠心機 |  |  | 1 | [14 empty] | R6 | [19 empty] | 0
臨床検査科 | 2 | 中央検査室 | 臨床検査部門 | 臨床検査科【検体検査】 | 2 | 中央検査室(生化学･免疫) |  |  | 移設 |  | 超低温ﾌﾘｰｻﾞｰ | PHC | MDF-DU503VHS1 -80℃ | 2 | [34 empty] | 0
臨床検査科 | 2 | 中央検査室 | 臨床検査部門 | 臨床検査科【検体検査】 | 2 | 中央検査室（血液検査） |  |  | 移設 |  | 血沈計
臨床検査科 | 2 | 中央検査室 | 臨床検査部門 | 臨床検査科【検体検査】 | 2 | 中央検査室（血液検査） | 〇 |  | 移設 |  | ディスカッション用顕微鏡（2人用） |  |  | 1 | [34 empty] | 0
臨床検査科 | 2 | 中央検査室 | [8 empty] | ﾌﾟﾘﾝﾀｰ | ｷｮｰｾﾗ | P3145dn | 1 | 380 | 420 | 290 | [31 empty] | 0.046284
臨床検査科 | 2 | 中央検査室 | [8 empty] | ﾌﾟﾘﾝﾀｰ | Canon | MF551dw | 1 | 430 | 450 | 450 | [31 empty] | 0.087075
臨床検査科 | 2 | 中央検査室 | [8 empty] | 卓上棚 |  |  | 1 | 540 | 240 | 500 | [31 empty] | 0.0648
臨床検査科 | 2 | 中央検査室 | [8 empty] | ｶﾗｰﾎﾞｯｸｽ | 3段 |  | 2 | 900 | 300 | 440 | [31 empty] | 0.2376
臨床検査科 | 2 | 中央検査室 | [8 empty] | ｶﾗｰﾎﾞｯｸｽ | 茶 3段 |  | 1 | 880 | 300 | 420 | [31 empty] | 0.11088
臨床検査科 | 2 | 中央検査室 | [8 empty] | 卓上棚 | ｸﾞﾚｰ |  | 1 | 900 | 230 | 500 | [31 empty] | 0.1035
臨床検査科 | 2 | 中央検査室 | [8 empty] | ﾜｰｸｽﾃｰｼｮﾝ | ORTHO |  | 1 | 550 | 300 | 220 | [31 empty] | 0.0363
臨床検査科 | 2 | 中央検査室 | [8 empty] | ﾌﾟﾘﾝﾀｰ | ﾚｯｸｽﾏｰｸ |  | 1 | 380 | 380 | 280 | [31 empty] | 0.040432
臨床検査科 | 2 | 中央検査室 | [8 empty] | 感染性廃棄物ｽﾀﾝﾄﾞ | 中 |  | 2 | 450 | 550 | 700 | [31 empty] | 0.3465
臨床検査科 | 2 | 中央検査室 | [8 empty] | 感染性廃棄物ｽﾀﾝﾄﾞ | 小 |  | 3 | [34 empty] | 0
臨床検査科 | 2 | 中央検査室 | [8 empty] | 袖机 |  |  | 35 | 400 | 500 | 600 | [31 empty] | 4.2
臨床検査科 | 2 | 中央検査室 | [8 empty] | ﾌﾟﾘﾝﾀｰ | OKI | B432 | 2 | 400 | 370 | 250 | [31 empty] | 0.074
臨床検査科 | 2 | 中央検査室 | [8 empty] | ﾌﾟﾘﾝﾀｰ | ﾌﾞﾗｻﾞｰ | MFC-J998DN | 1 | 450 | 400 | 180 | [31 empty] | 0.0324
臨床検査科 | 2 | 中央検査室 | [8 empty] | ﾌﾟﾘﾝﾀｰ | EPSON | LP-S950 | 3 | 370 | 550 | 400 | [31 empty] | 0.2442
臨床検査科 | 2 | 中央検査室 | [8 empty] | 卓上棚 | 白 |  | 1 | 600 | 450 | 600 | [31 empty] | 0.162
臨床検査科 | 2 | 中央検査室 | [8 empty] | 卓上棚 | 木目 |  | 1 | 600 | 400 | 520 | [31 empty] | 0.1248
臨床検査科 | 2 | 中央検査室 | [8 empty] | 卓上棚 |  |  | 1 | 1200 | 300 | 500 | [31 empty] | 0.18
臨床検査科 | 2 | 中央検査室 | [8 empty] | ﾌﾟﾘﾝﾀｰ | EPSON | LP-M720F | 1 | 400 | 500 | 480 | [31 empty] | 0.096
臨床検査科 | 2 | 中央検査室 | [8 empty] | ﾌﾟﾘﾝﾀｰ | EPSON | LP-1400 | 1 | 370 | 250 | 250 | [31 empty] | 0.023125
臨床検査科 | 2 | 中央検査室 |  |  |  |  | ● |  |  |  | 分析計 | BML | HLC-723 | 1 | 700 | 700 | 500 | [31 empty] | 0.245
臨床検査科 | 2 | 中央検査室 | [8 empty] | 扇風機 |  |  | 1 | [34 empty] | 0
臨床検査科 | 2 | 中央検査室 | [8 empty] | ｻｲﾄﾞﾃｰﾌﾞﾙ |  |  | 1 | 600 | 450 | 700 | [31 empty] | 0.189
臨床検査科 | 2 | 中央検査室 | [8 empty] | ｲﾒｰｼﾞﾝｸﾞOMR | BML | SR-3500H | 1 | 570 | 350 | 250 | [31 empty] | 0.049875
臨床検査科 | 2 | 中央検査室 | [8 empty] | 卓上棚 |  |  | 1 | 530 | 400 | 350 | [31 empty] | 0.0742
臨床検査科 | 2 | 中央検査室 | [8 empty] | 遠心機 | ｸﾎﾞﾀ | S300T | 2 | 340 | 430 | 320 | [31 empty] | 0.093568
臨床検査科 | 2 | 中央検査室 | [8 empty] | PCﾗｯｸ |  |  | 1 | 650 | 450 | 1400 | [31 empty] | 0.4095
臨床検査科 | 2 | 中央検査室 | [8 empty] | ﾌﾟﾘﾝﾀｰ | EPSON | LP-S180DN | 1 | 400 | 400 | 260 | [31 empty] | 0.0416
臨床検査科 | 2 | 中央検査室 |  |  |  |  | ● |  |  |  | ｼｽﾃﾑ顕微鏡 | ﾆｺﾝ |  | 1 | [34 empty] | 0
臨床検査科 | 2 | 中央検査室 | [8 empty] | ｶﾗｰﾎﾞｯｸｽ | 黒 |  | 1 | 600 | 280 | 440 | [31 empty] | 0.07392
臨床検査科 | 2 | 中央検査室 | [8 empty] | 顕微鏡 | ﾆｺﾝ |  | 1 | [34 empty] | 0
臨床検査科 | 2 | 中央検査室 | [8 empty] | ｶﾗｰﾎﾞｯｸｽ | 白 |  | 1 | 880 | 300 | 430 | [31 empty] | 0.11352
臨床検査科 | 2 | 中央検査室 | [8 empty] | ｶﾗｰﾎﾞｯｸｽ | 木目 |  | 1 | 880 | 300 | 430 | [31 empty] | 0.11352
臨床検査科 | 2 | 中央検査室 | [8 empty] | ｽﾎﾟｯﾄｸｰﾗｰ |  |  | 1 | 450 | 300 | 570 | [31 empty] | 0.07695
臨床検査科 | 2 | 中央検査室 | [8 empty] | ﾌﾟﾗｽﾁｯｸｶｰﾄ | ｸﾞﾚｰ 3段 |  | 1 | 530 | 400 | 840 | [31 empty] | 0.17808
臨床検査科 | 2 | 中央検査室 | [8 empty] | 時計 |  |  | 2 | [33 empty] | ● | 0
臨床検査科 | 2 | 中央検査室 | [8 empty] | ﾃﾞｽｸﾄｯﾌﾟPC |  |  | 17 | [34 empty] | 0
臨床検査科 | 2 | 中央検査室 | [8 empty] | 既存ﾀﾞﾝﾎﾞｰﾙ |  |  | 5 | [34 empty] | 0.5
臨床検査科 | 2 | 中央検査室 | [8 empty] | ﾀﾞﾝﾎﾞｰﾙ |  |  | 125 | [34 empty] | 12.5
臨床検査科 | 2 | 採血ｺｰﾅｰ | [5 empty] | 3009 |  |  | 脱衣ｶｺﾞ |  |  | 1 | 530 | 350 | 600 | [20 empty] | 脱衣ｶｺﾞ患者側のｲｽも同様診療ｴﾘｱの意向次第 |  |  |  | 付箋でｺﾒﾝﾄあり | 2485 | 36 | 臨床検査科 | B | ○ |  | 0.1113
臨床検査科 | 2 | 採血ｺｰﾅｰ | [5 empty] | 3010 |  |  | ｵｰﾌﾟﾝ棚 | 卓上 |  | 1 | 450 | 400 | 800 | [25 empty] | 2486 | 36 | 臨床検査科 | C | × |  | 0.144
臨床検査科 | 2 | 採血ｺｰﾅｰ | [5 empty] | 3011 |  |  | ﾜｲﾔｰﾗｯｸ | ｴﾚｸﾀｰ |  | 1 | 1200 | 350 | 700 | [25 empty] | 2487 | 36 | 臨床検査科 | C | × |  | 0.294
臨床検査科 | 2 | 採血ｺｰﾅｰ | [5 empty] | 3012 |  |  | ｸﾘｽﾀﾙｹｰｽ | 材料ｶｰﾄ |  | 1 | 880 | 400 | 980 | [25 empty] | 2488 | 36 | 臨床検査科 | C | × |  | 0.34496
臨床検査科 | 2 | 採血ｺｰﾅｰ | [5 empty] | 3013 |  |  | 折りたたみ椅子 | ﾊﾟｲﾌﾟ椅子 |  | 1 | 450 | 450 | 700 | [25 empty] | 2489 | 36 | 臨床検査科 | B | ○ |  | 0.14175
臨床検査科 | 2 | 採血ｺｰﾅｰ | [5 empty] | 3014 |  |  | ﾛｰﾊﾞｯｸ |  |  | 1 | 300 | 300 | 450 | [20 empty] | 採血室orﾊﾞｯｸﾔｰﾄﾞ(局の意向による) |  |  |  | 付箋でｺﾒﾝﾄあり | 2490 | 36 | 臨床検査科 | C | 更新済 |  | 0.0405
臨床検査科 | 2 | 採血ｺｰﾅｰ | [5 empty] | 3015 |  |  | 事務椅子(肘有) | 赤 |  | 1 | 450 | 450 | 700 | [25 empty] | 2491 | 36 | 臨床検査科 | B | × |  | 0.14175
臨床検査科 | 2 | 採血ｺｰﾅｰ | [5 empty] | 3016 |  |  | ﾊｲｽﾂｰﾙ |  |  | 1 | 300 | 300 | 450 | [20 empty] | 採血室orﾊﾞｯｸﾔｰﾄﾞ(局の意向による) |  |  |  | 付箋でｺﾒﾝﾄあり | 2492 | 36 | 臨床検査科 | C | ○更新済 |  | 0.0405
臨床検査科 | 2 | 採血ｺｰﾅｰ | [5 empty] | 3017 |  |  | 脱衣ｶｺﾞ |  |  | 1 | 430 | 320 | 700 | [20 empty] | 脱衣ｶｺﾞ患者側のｲｽも同様診療ｴﾘｱの意向次第 |  |  |  | 付箋でｺﾒﾝﾄあり | 2493 | 36 | 臨床検査科 | B | × |  | 0.09632
臨床検査科 | 2 | 採血ｺｰﾅｰ | [5 empty] | 3018 |  |  | 事務椅子(肘有) | 赤 |  | 1 | 450 | 450 | 700 | [25 empty] | 2494 | 36 | 臨床検査科 | B | × |  | 0.14175
臨床検査科 | 2 | 採血ｺｰﾅｰ | [5 empty] | 3019 |  |  | ﾊｲｽﾂｰﾙ |  |  | 1 | 300 | 300 | 450 | [20 empty] | 採血室orﾊﾞｯｸﾔｰﾄﾞ(局の意向による) |  |  |  | 付箋でｺﾒﾝﾄあり | 2495 | 36 | 臨床検査科 | C | ○更新済 |  | 0.0405
臨床検査科 | 2 | 採血ｺｰﾅｰ | [5 empty] | 3020 |  |  | 脱衣ｶｺﾞ |  |  | 1 | 430 | 320 | 700 | [20 empty] | 脱衣ｶｺﾞ患者側のｲｽも同様診療ｴﾘｱの意向次第 |  |  |  | 付箋でｺﾒﾝﾄあり | 2496 | 36 | 臨床検査科 | B | × |  | 0.09632
臨床検査科 | 2 | 採血ｺｰﾅｰ | [5 empty] | 1508 |  |  | 電動ﾍﾞｯﾄﾞ | ﾊﾟﾗﾏｳﾝﾄﾍﾞｯﾄﾞ |  | 1 | 2200 | 1000 | 900 | [31 empty] | 1.98
臨床検査科 | 2 | 採血ｺｰﾅｰ | [5 empty] | 1443 |  |  | 採血台 |  |  | 1 | 800 | 600 | 750 | [11 empty] | 2006-03-31 | [19 empty] | 0.36
臨床検査科 | 2 | 採血ｺｰﾅｰ | [5 empty] | 1444 |  |  | 採血台 |  |  | 1 | 750 | 460 | 800 | [31 empty] | 0.276
臨床検査科 | 2 | 採血ｺｰﾅｰ | [5 empty] | 1445 |  |  | 採血台 |  |  | 1 | 750 | 460 | 800 | [31 empty] | 0.276
臨床検査科 | 2 | 採血ｺｰﾅｰ | [5 empty] | 1446 |  |  | 採血作業台 |  |  | 1 | 1300 | 460 | 800 | [31 empty] | 0.4784
臨床検査科 | 2 | 採血ｺｰﾅｰ |  |  |  |  | ● | 1447 |  |  | 自動採血管準備装置 1式 |  |  | 1 | 750 | 800 | 1300 |  | 〇 | [29 empty] | 0.78
臨床検査科 | 2 | 採血ｺｰﾅｰ | [8 empty] | 感染性廃棄物ｽﾀﾝﾄﾞ | 小 |  | 1 | 450 | 550 | 700 | [31 empty] | 0.17325
臨床検査科 | 2 | 採血ｺｰﾅｰ | [8 empty] | 手押台車 | 茶 |  | 2 | 350 | 350 | 650 | [31 empty] | 0.15925
臨床検査科 | 2 | 採血ｺｰﾅｰ | [8 empty] | 袖机 |  |  | 3 | 400 | 500 | 600 | [31 empty] | 0.36
臨床検査科 | 2 | 採血ｺｰﾅｰ | [8 empty] | ﾃﾞｽｸﾄｯﾌﾟPC |  |  | 2 | [34 empty] | 0
臨床検査科 | 2 | 採血ｺｰﾅｰ | [8 empty] | ﾀﾞﾝﾎﾞｰﾙ |  |  | 5 | [34 empty] | 0.5
臨床検査科(細菌) | 2 | 倉庫 | 臨床検査 |  | 2 | 倉庫(臨床検査科) |  | 2406 | 移設 |  | ｵｰﾌﾟﾝ棚 | 軽量ｶｰﾄ 4段 |  | 1 | 900 | 460 | 1860 | [25 empty] | 2445 | 37 | 臨床検査科 | B | ○ |  | 0.77004
臨床検査科(細菌) | 2 | 倉庫 | [5 empty] | 2407 |  |  | 台 | 電子ﾚﾝｼﾞ台 |  | 1 | 600 | 520 | 610 | [21 empty] | ﾚﾝｼﾞ台 |  |  |  | 2446 | 37 | 臨床検査科 | C | × |  | 0.19032
臨床検査科(細菌) | 2 | 倉庫 | 検体検査 |  | 2 | 遺伝子増幅産物汚染ｴﾘｱ |  | 2408 | 移設 |  | 電子ﾚﾝｼﾞ | ﾆﾄﾘ | MM720CUKN3 | 1 | 430 | 290 | 260 | [21 empty] | 2020年製 |  |  |  | 2447 | 37 | 臨床検査科 | A | ○ |  | 0.032422
臨床検査科(細菌) | 2 | 倉庫 | [5 empty] | 2409 |  |  | 作業台 |  |  | 1 | 1200 | 600 | 700 | [25 empty] | 2448 | 37 | 臨床検査科 | C | × |  | 0.504
臨床検査科(細菌) | 2 | 倉庫 | [5 empty] | 2410 |  |  | ｽﾃﾝﾚｽ作業台 | ｶｰﾄ 2段 |  | 1 | 1200 | 300 | 980 | [25 empty] | 2449 | 37 | 臨床検査科 | B | × |  | 0.3528
臨床検査科(細菌) | 2 | 倉庫 | [5 empty] | 2411 |  |  | ｽﾃﾝﾚｽﾜｺﾞﾝ |  |  | 1 | 750 | 600 | 800 | [17 empty] | 〇 | [7 empty] | 2450 | 37 | 臨床検査科 | B | × |  | 0.36
臨床検査科(細菌) | 2 | 倉庫 | [5 empty] | 2412 |  |  | 棚(ｶﾞﾗｽ引違い)+棚(両開き) |  |  | 1 | 1200 | 400 | 1800 | [25 empty] | 2451 | 37 | 臨床検査科 | B | × |  | 0.864
臨床検査科(細菌) | 2 | 倉庫 | [5 empty] | 2413 |  |  | 折りたたみ椅子 | ﾊﾟｲﾌﾟ椅子 |  | 1 | 450 | 450 | 700 | [25 empty] | 2452 | 37 | 臨床検査科 | A | × |  | 0.14175
臨床検査科(細菌) | 2 | 倉庫 | 生理検査 |  | 1 | 採血室 |  | 2414 | 移設 |  | 折りたたみ椅子 | ﾊﾟｲﾌﾟ椅子 |  | 1 | 450 | 450 | 700 | [25 empty] | 2453 | 37 | 臨床検査科 | A | ○ |  | 0.14175
臨床検査科(細菌) | 2 | 倉庫 | [5 empty] | 2415 |  |  | 折りたたみ椅子 | ﾊﾟｲﾌﾟ椅子 |  | 1 | 450 | 450 | 700 | [25 empty] | 2454 | 37 | 臨床検査科 | A | × |  | 0.14175
臨床検査科(細菌) | 2 | 倉庫 | 生理検査 |  | 1 | 採血室 |  | 2416 | 移設 |  | 折りたたみ椅子 | ﾊﾟｲﾌﾟ椅子 |  | 1 | 450 | 450 | 700 | [25 empty] | 2455 | 37 | 臨床検査科 | A | ○ |  | 0.14175
臨床検査科(細菌) | 2 | 倉庫 | 生理検査 |  | 1 | 採血室 |  | 2417 | 移設 |  | 折りたたみ椅子 | ﾊﾟｲﾌﾟ椅子 |  | 1 | 450 | 450 | 700 | [25 empty] | 2456 | 37 | 臨床検査科 | A | ○ |  | 0.14175
臨床検査科(細菌) | 2 | 倉庫 | 生理検査 |  | 1 | 採血室 |  | 2418 | 移設 |  | 折りたたみ椅子 | ﾊﾟｲﾌﾟ椅子 |  | 1 | 450 | 450 | 700 | [25 empty] | 2457 | 37 | 臨床検査科 | A | ○ |  | 0.14175
臨床検査科(細菌) | 2 | 倉庫 | 生理検査 |  | 1 | 採血室 |  | 2419 | 移設 |  | 折りたたみ椅子 | ﾊﾟｲﾌﾟ椅子 |  | 1 | 450 | 450 | 700 | [25 empty] | 2458 | 37 | 臨床検査科 | A | ○ |  | 0.14175
臨床検査科(細菌) | 2 | 倉庫 | [5 empty] | 2420 |  |  | 折りたたみ椅子 | ﾊﾟｲﾌﾟ椅子 |  | 1 | 450 | 450 | 700 | [20 empty] | 破れあり |  |  |  |  | 2459 | 37 | 臨床検査科 | A | × |  | 0.14175
臨床検査科(細菌) | 2 | 倉庫 | [5 empty] | 2421 |  |  | 折りたたみ椅子 | ﾊﾟｲﾌﾟ椅子 |  | 1 | 450 | 450 | 700 | [20 empty] | 破れあり |  |  |  |  | 2460 | 37 | 臨床検査科 | A | × |  | 0.14175
臨床検査科(細菌) | 2 | 倉庫 | [5 empty] | 3098 |  |  | 事務椅子(肘無) | ｸﾞﾚｰ |  | 1 | 450 | 450 | 700 | [25 empty] | 2280 | 39 | 病理診断科 | C | × |  | 0.14175
臨床検査科(細菌) | 2 | 倉庫 | [5 empty] | 3107 |  |  | ｽﾃﾝﾚｽ台 | ｽﾃﾝﾚｽｶｰﾄ |  | 1 | 1200 | 750 | 800 | [17 empty] | ○ |  |  |  | 液状化検体装置用 |  |  |  | 2289 | 39 | 病理診断科 | B | ○ |  | 0.72
臨床検査科(細菌) | 2 | 倉庫 | [5 empty] | 0012 |  |  | ｺｯﾄ |  |  | 1 | 450 | 800 | 850 | [31 empty] | 0.306
臨床検査科(細菌) | 2 | 倉庫 | 臨床検査部門【病理】 | 病理診断科【病理診断】 | 2 | 染色室 | ● | 0352 | 移設 |  | 液状化検体細胞診装置 | ﾎﾛｼﾞｯｸ | ThinPrep5000 | 1 | 830 | 660 | 560 |  | 〇 | [10 empty] | 〇 | [18 empty] | 0.30677
臨床検査科(細菌) | 2 | 倉庫 | 臨床検査部門 | 臨床検査科【検体検査】 | 2 | 微生物検査 | ● | 1149 | 移設 |  | ｻｰﾏﾙｻｲｸﾗｰ | astec | GeneAtlas G02 | 1 | 250 | 500 | 250 |  | 〇 | [9 empty] | 2020.9 | [19 empty] | 0.03125
臨床検査科(細菌) | 2 | 倉庫 | [8 empty] | ﾎﾞﾝﾍﾞｶｰﾄ | 1本用 |  | 2 | 450 | 450 | 1500 | [31 empty] | 0.6075
臨床検査科(細菌) | 2 | 倉庫 | [8 empty] | 材料ｶｰﾄ | ﾋﾟﾝｸ |  | 1 | 500 | 500 | 1170 | [31 empty] | 0.2925
臨床検査科(細菌) | 2 | 倉庫 | [8 empty] | ｻｰﾊﾞｰﾗｯｸ |  |  | 1 | 700 | 880 | 1700 | [31 empty] | 1.0472
臨床検査科(細菌) | 2 | 倉庫 | [8 empty] | 手押台車 |  |  | 1 | 900 | 600 | 830 | [31 empty] | 0.4482
臨床検査科(細菌) | 2 | 倉庫 | [8 empty] | 既存ﾀﾞﾝﾎﾞｰﾙ |  |  | 5 | [34 empty] | 0.5
臨床検査科(細菌) | 2 | 倉庫 | [8 empty] | ﾀﾞﾝﾎﾞｰﾙ |  |  | 20 | [34 empty] | 2
臨床検査科(細菌) | 2 | 滅菌室 | [5 empty] | 2403 |  |  | ｵｰﾌﾟﾝ棚 | 軽量棚 3段 |  | 1 | 700 | 550 | 1500 | [25 empty] | 2442 | 37 | 臨床検査科 | C | × |  | 0.5775
臨床検査科(細菌) | 2 | 滅菌室 | [5 empty] | 2404 |  |  | ﾛｯｶｰ |  | 4人用 | 1 | 900 | 515 | 1890 | [20 empty] | 細菌 | 紫外線付 |  |  |  | 2443 | 37 | 臨床検査科 | C | × |  | 0.87601
臨床検査科(細菌) | 2 | 滅菌室 | 検体検査 |  | 2 | 遺伝子増幅産物汚染ｴﾘｱ |  | 2405 | 移設 |  | ｵｰﾌﾟﾝ棚 | 4段 |  | 1 | 880 | 450 | 1800 | [20 empty] | 倉庫 |  |  |  |  | 2444 | 37 | 臨床検査科 | B | ○ |  | 0.7128
臨床検査科(細菌) | 2 | 滅菌室 | 臨床検査部門 | 臨床検査科【検体検査】 | 2 | 中央検査室（生化学・免疫） |  | 1127 | 移設 |  | ﾌﾘｰｻﾞｰ | 三洋電機 | MDF-U538D -20℃ | 1 | 800 | 780 | 1800 |  | 〇 | [9 empty] | H26.7 | [19 empty] | 1.1232
臨床検査科(細菌) | 2 | 滅菌室 | 臨床検査部門 | 臨床検査科【検体検査】 | 2 | 微生物検査 |  | 1128 | 移設 |  | 床置きｵｰﾄｸﾚｰﾌﾞ(電気式) | 平山製作所 | HVN-85 電源確認 | 1 | 650 | 700 | 1000 |  |  | 〇 | [8 empty] | 2006-11-21 | [19 empty] | 0.455
臨床検査科(細菌) | 2 | 滅菌室 | 臨床検査部門 | 臨床検査科【検体検査】 | 2 | 遺伝子増幅産物汚染エリア |  | 1147 | 移設 |  | ｹﾞﾙ撮影装置 | 日本ｼﾞｪﾈﾃｨｸｽ | FAS-Nano | 1 | 170 | 130 | 130 |  | 〇 | [9 empty] | 2020.9 | [19 empty] | 0.002873
臨床検査科(細菌) | 2 | 滅菌室 | 臨床検査部門 | 臨床検査科【検体検査】 | 2 | 遺伝子増幅産物汚染エリア |  | 1148 | 移設 |  | 電気泳動装置 | Mupid(ﾀｶﾗﾊﾞｲｵ) | Mupid-One | 1 | 190 | 170 | 60 |  | 〇 | [9 empty] | 2020.9 | [19 empty] | 0.001938
臨床検査科(細菌) | 2 | 滅菌室 | [8 empty] | 卓上棚 | 白 2段 |  | 1 | 490 | 300 | 880 | [31 empty] | 0.12936
臨床検査科(細菌) | 2 | 滅菌室 | [8 empty] | ｽﾁｰﾙﾗｯｸ |  |  | 1 | 700 | 300 | 1530 | [31 empty] | 0.3213
臨床検査科(細菌) | 2 | 滅菌室 |  |  |  |  | ● |  |  |  | ﾘｱﾙﾀｲﾑPCR | ﾛｼｭ | ﾗｲﾄｻｲｸﾗｰ96 | 1 | 400 | 380 | 520 | [31 empty] | 0.07904
臨床検査科(細菌) | 2 | 滅菌室 | [8 empty] | 感染性廃棄物ｽﾀﾝﾄﾞ | 小 |  | 1 | [34 empty] | 0
臨床検査科(細菌) | 2 | 滅菌室 | [8 empty] | 既存ﾀﾞﾝﾎﾞｰﾙ |  |  | 15 | [34 empty] | 1.5
臨床検査科(細菌) | 2 | 滅菌室 | [8 empty] | ﾀﾞﾝﾎﾞｰﾙ |  |  | 10 | [34 empty] | 1
臨床検査科(細菌) | 2 | 前室 | [5 empty] | 2364 |  |  | 棚(ｶﾞﾗｽ引違い)+棚(引違い) |  |  | 1 | 880 | 400 | 1850 | [25 empty] | 2403 | 37 | 臨床検査科 | C | × |  | 0.6512
臨床検査科(細菌) | 2 | 前室 | [5 empty] | 2365 |  |  | ｶﾗｰﾎﾞｯｸｽ | 白 2段 |  | 1 | 410 | 290 | 680 | [25 empty] | 2404 | 37 | 臨床検査科 | C | × |  | 0.080852
臨床検査科(細菌) | 2 | 前室 | [5 empty] | 2366 |  |  | ｶﾗｰﾎﾞｯｸｽ | 木目 5段 |  | 1 | 470 | 290 | 1770 | [25 empty] | 2405 | 37 | 臨床検査科 | B | × |  | 0.24125
臨床検査科(細菌) | 2 | 前室 | [5 empty] | 2367 |  |  | ｶﾗｰﾎﾞｯｸｽ | 木目 5段 |  | 1 | 470 | 290 | 1770 | [25 empty] | 2406 | 37 | 臨床検査科 | B | × |  | 0.24125
臨床検査科(細菌) | 2 | 前室 | [5 empty] | 2368 |  |  | 平机 |  |  | 1 | 1060 | 730 | 740 | [25 empty] | 2407 | 37 | 臨床検査科 | B | × |  | 0.57261
臨床検査科(細菌) | 2 | 前室 | [5 empty] | 2369 |  |  | 事務椅子(肘有) | ｸﾞﾚｰ |  | 1 | 450 | 450 | 700 | [17 empty] | 〇 | 〇 | [6 empty] | 2408 | 37 | 臨床検査科 | C | × |  | 0.14175
臨床検査科(細菌) | 2 | 前室 | [5 empty] | 2370 |  |  | ｵｰﾌﾟﾝ棚 | 軽量棚 |  | 1 | 1200 | 300 | 1210 | [25 empty] | 2409 | 37 | 臨床検査科 | C | × |  | 0.4356
臨床検査科(細菌) | 2 | 前室 | [5 empty] | 2371 |  |  | 片袖机 |  |  | 1 | 1060 | 730 | 710 | [25 empty] | 2410 | 37 | 臨床検査科 | C | × |  | 0.5494
臨床検査科(細菌) | 2 | 前室 | [5 empty] | 2372 |  |  | 事務椅子(肘無) | ｸﾞﾚｰ |  | 1 | 450 | 450 | 700 | [17 empty] | 〇 | [7 empty] | 2411 | 37 | 臨床検査科 | C | × |  | 0.14175
臨床検査科(細菌) | 2 | 前室 | [5 empty] | 2373 |  |  | 収納ｹｰｽ | ﾌﾟﾗｽﾁｯｸｹｰｽ 5段 |  | 1 | 170 | 450 | 1140 | [25 empty] | 2412 | 37 | 臨床検査科 | D | × |  | 0.08721
臨床検査科(細菌) | 2 | 前室 | [8 empty] | 卓上棚 | 白 |  | 1 | 900 | 300 | 450 | [31 empty] | 0.1215
臨床検査科(細菌) | 2 | 前室 | [8 empty] | 時計 |  |  | 1 | [33 empty] | ● | 0
臨床検査科(細菌) | 2 | 前室 | [8 empty] | 鏡 |  |  | 1 | [33 empty] | ● | 0
臨床検査科(細菌) | 2 | 前室 | [8 empty] | ﾀﾞﾝﾎﾞｰﾙ |  |  | 50 | [34 empty] | 5
臨床検査科(細菌) | 2 | 事務室 | [5 empty] | 2376 |  |  | 事務椅子(肘無) | 青 |  | 1 | 450 | 450 | 700 | [17 empty] | 〇 | [7 empty] | 2415 | 37 | 臨床検査科 | B | ○ |  | 0.14175
臨床検査科(細菌) | 2 | 事務室 | [5 empty] | 2398 |  |  | 平机 |  |  | 1 | 1060 | 730 | 740 | [25 empty] | 2437 | 37 | 臨床検査科 | B | × |  | 0.57261
臨床検査科(細菌) | 2 | 事務室 | [5 empty] | 2400 |  |  | ﾜｲﾔｰﾗｯｸ | ｴﾚｸﾀｰｶｰﾄ 5段 |  | 1 | 590 | 450 | 1390 | [25 empty] | 2439 | 37 | 臨床検査科 | A | ○ |  | 0.36905
臨床検査科(細菌) | 2 | 事務室 | [5 empty] | 2401 |  |  | ﾜｲﾔｰﾗｯｸ | ｴﾚｸﾀｰｶｰﾄ 5段 |  | 1 | 590 | 450 | 1390 | [25 empty] | 2440 | 37 | 臨床検査科 | A | ○ |  | 0.36905
臨床検査科(細菌) | 2 | 事務室 | [5 empty] | 2402 |  |  | 台 | 架台 |  | 1 | 650 | 1100 | 800 | [21 empty] | ﾊﾞｸﾃｯｸ |  |  |  | 2441 | 37 | 臨床検査科 | B | BML資産 |  | 0.572
臨床検査科(細菌) | 2 | 事務室 | 臨床検査部門 | 臨床検査科【検体検査】 | 2 | 微生物検査 | ● | 1142 | 移設 |  | ｲﾝｷｭﾍﾞｰﾀｰ | ｱｽﾞﾜﾝ | EI-450B | 1 | 550 | 550 | 850 |  | 〇 | [9 empty] | 2011.2 | [19 empty] | 0.25712
臨床検査科(細菌) | 2 | 事務室 | [8 empty] | 卓上棚 | 白 |  | 1 | 600 | 280 | 470 | [31 empty] | 0.07896
臨床検査科(細菌) | 2 | 事務室 | [8 empty] | ﾌﾟﾘﾝﾀｰ | OKI | B411DN | 1 | 380 | 380 | 250 | [31 empty] | 0.0361
臨床検査科(細菌) | 2 | 事務室 | [8 empty] | 脚立 |  |  | 1 | 400 | 400 | 600 | [31 empty] | 0.096
臨床検査科(細菌) | 2 | 事務室 | [8 empty] | ﾃﾞｽｸﾄｯﾌﾟPC |  |  | 1 | [34 empty] | 0
臨床検査科(細菌) | 2 | 事務室 | [8 empty] | 既存ﾀﾞﾝﾎﾞｰﾙ |  |  | 5 | [34 empty] | 0.5
臨床検査科(細菌) | 2 | 事務室 | [8 empty] | ﾀﾞﾝﾎﾞｰﾙ |  |  | 10 | [34 empty] | 1
臨床検査科(細菌) | 2 | 細菌検査室 | [5 empty] | 2374 |  |  | ｶﾗｰﾎﾞｯｸｽ | 白 3段 |  | 1 | 470 | 290 | 890 | [25 empty] | 2413 | 37 | 臨床検査科 | B | × |  | 0.12131
臨床検査科(細菌) | 2 | 細菌検査室 | [5 empty] | 2375 |  |  | 作業台 | 平机 |  | 1 | 1200 | 600 | 700 | [25 empty] | 2414 | 37 | 臨床検査科 | D | × |  | 0.504
臨床検査科(細菌) | 2 | 細菌検査室 | [5 empty] | 2377 |  |  | ﾌﾟﾘﾝﾀ台 |  |  | 1 | 550 | 680 | 460 | [25 empty] | 2416 | 37 | 臨床検査科 | C | BML資産 |  | 0.17204
臨床検査科(細菌) | 2 | 細菌検査室 | [5 empty] | 2378 |  |  | 事務椅子(肘無) | 青 |  | 1 | 450 | 450 | 700 | [17 empty] | 〇 | [7 empty] | 2417 | 37 | 臨床検査科 | B | ○ |  | 0.14175
臨床検査科(細菌) | 2 | 細菌検査室 | [5 empty] | 2379 |  |  | 棚(引出) | 袖机 |  | 1 | 410 | 500 | 600 | [17 empty] | 〇 | [7 empty] | 2418 | 37 | 臨床検査科 | D | × |  | 0.123
臨床検査科(細菌) | 2 | 細菌検査室 | [5 empty] | 2380 |  |  | 棚(引出) | 袖机 |  | 1 | 410 | 500 | 600 | [17 empty] | 〇 | [7 empty] | 2419 | 37 | 臨床検査科 | D | × |  | 0.123
臨床検査科(細菌) | 2 | 細菌検査室 | [5 empty] | 2381 |  |  | 棚(引出) | 袖机 |  | 1 | 410 | 500 | 600 | [17 empty] | 〇 | [7 empty] | 2420 | 37 | 臨床検査科 | D | × |  | 0.123
臨床検査科(細菌) | 2 | 細菌検査室 | [5 empty] | 2382 |  |  | 事務椅子(肘有) | 青 |  | 1 | 450 | 450 | 700 | [17 empty] | 〇 | 〇 | [6 empty] | 2421 | 37 | 臨床検査科 | B | × |  | 0.14175
臨床検査科(細菌) | 2 | 細菌検査室 | [5 empty] | 2383 |  |  | 作業台 |  |  | 1 | 1200 | 600 | 700 | [25 empty] | 2422 | 37 | 臨床検査科 | D | × |  | 0.504
臨床検査科(細菌) | 2 | 細菌検査室 | [5 empty] | 2384 |  |  | 作業台 |  |  | 1 | 1200 | 600 | 700 | [25 empty] | 2423 | 37 | 臨床検査科 | D | × |  | 0.504
臨床検査科(細菌) | 2 | 細菌検査室 | [5 empty] | 2385 |  |  | 作業台 |  |  | 1 | 1200 | 600 | 700 | [25 empty] | 2424 | 37 | 臨床検査科 | D | × |  | 0.504
臨床検査科(細菌) | 2 | 細菌検査室 | [5 empty] | 2386 |  |  | 作業台 |  |  | 1 | 1200 | 600 | 700 | [25 empty] | 2425 | 37 | 臨床検査科 | D | × |  | 0.504
臨床検査科(細菌) | 2 | 細菌検査室 | [5 empty] | 2387 |  |  | 作業台 |  |  | 1 | 1200 | 600 | 700 | [25 empty] | 2426 | 37 | 臨床検査科 | D | × |  | 0.504
臨床検査科(細菌) | 2 | 細菌検査室 | [5 empty] | 2388 |  |  | 事務椅子(肘有) | 青 |  | 1 | 450 | 450 | 700 | [17 empty] | 〇 | 〇 | [6 empty] | 2427 | 37 | 臨床検査科 | D | × |  | 0.14175
臨床検査科(細菌) | 2 | 細菌検査室 | [5 empty] | 2389 |  |  | 事務椅子(肘有) | 青 |  | 1 | 450 | 450 | 700 | [17 empty] | 〇 | 〇 | [6 empty] | 2428 | 37 | 臨床検査科 | D | × |  | 0.14175
臨床検査科(細菌) | 2 | 細菌検査室 | [5 empty] | 2390 |  |  | 事務椅子(肘有) | 青 |  | 1 | 450 | 450 | 700 | [17 empty] | 〇 | 〇 | [6 empty] | 2429 | 37 | 臨床検査科 | D | × |  | 0.14175
臨床検査科(細菌) | 2 | 細菌検査室 | [5 empty] | 2391 |  |  | 作業台 |  |  | 1 | 1200 | 600 | 700 | [25 empty] | 2430 | 37 | 臨床検査科 | D | × |  | 0.504
臨床検査科(細菌) | 2 | 細菌検査室 | [5 empty] | 2392 |  |  | 棚(引出) | 袖机 |  | 1 | 410 | 500 | 600 | [17 empty] | 〇 | [7 empty] | 2431 | 37 | 臨床検査科 | D | × |  | 0.123
臨床検査科(細菌) | 2 | 細菌検査室 | [5 empty] | 2393 |  |  | 台 | 遠心機用 |  | 1 | 500 | 410 | 600 | [21 empty] | 遠心機 |  |  |  | 2432 | 37 | 臨床検査科 | C | × |  | 0.123
臨床検査科(細菌) | 2 | 細菌検査室 | [5 empty] | 2394 |  |  | 棚(引出) | 袖机 |  | 1 | 470 | 300 | 880 | [17 empty] | 〇 | [7 empty] | 2433 | 37 | 臨床検査科 | D | × |  | 0.12408
臨床検査科(細菌) | 2 | 細菌検査室 | [5 empty] | 2395 |  |  | ｶﾗｰﾎﾞｯｸｽ | 白 3段 |  | 1 | 470 | 300 | 880 | [25 empty] | 2434 | 37 | 臨床検査科 | D | × |  | 0.12408
臨床検査科(細菌) | 2 | 細菌検査室 | [5 empty] | 2396 |  |  | 作業台 |  |  | 1 | 1800 | 750 | 720 | [25 empty] | 2435 | 37 | 臨床検査科 | D | × |  | 0.972
臨床検査科(細菌) | 2 | 細菌検査室 | [5 empty] | 2397 |  |  | ﾎﾜｲﾄﾎﾞｰﾄﾞ | 壁掛け |  | 1 | 1200 | 20 | 900 | [21 empty] | 壁付・月予定表 |  |  |  | 2436 | 37 | 臨床検査科 | C | ○ | ● | 0.0216
臨床検査科(細菌) | 2 | 細菌検査室 | 検体検査 |  | 2 | 微生物検査室(陰圧) |  | 2399 | 移設 |  | 事務椅子(肘無) | 青 |  | 1 | 450 | 450 | 700 | [17 empty] | 〇 |  |  | 細菌 |  |  |  |  | 2438 | 37 | 臨床検査科 | A | ○ |  | 0.14175
臨床検査科(細菌) | 2 | 細菌検査室 | 臨床検査部門 | 臨床検査科【検体検査】 | 2 | 微生物検査 |  | 1129 | 移設 |  | 薬用保冷庫 | 荏原 | ER-100C 5℃ 重量物 | 1 | 1800 | 600 | 1800 |  | 〇 | [9 empty] | 2016.1 | [19 empty] | 1.944
臨床検査科(細菌) | 2 | 細菌検査室 | [5 empty] | 1130 | リース(更) |  | 卓上遠心機 | ｺｸｻﾝ | H-30R | 1 | 500 | 550 | 450 |  | 〇 | [9 empty] | 2017.6 | [19 empty] | 0.12375
臨床検査科(細菌) | 2 | 細菌検査室 | 臨床検査部門 | 臨床検査科【検体検査】 | 2 | 微生物検査 | ● | 1131 | 移設 |  | ｲﾝｷｭﾍﾞｰﾀｰ(冷却機能付) | 三洋電機 | MIR-254 | 1 | 700 | 500 | 1600 |  | 〇 | [9 empty] | 2010.1 | [19 empty] | 0.56
臨床検査科(細菌) | 2 | 細菌検査室 | 臨床検査部門 | 臨床検査科【検体検査】 | 2 | 微生物検査 | 〇 | 1132 | 移設 |  | 安全ｷｬﾋﾞﾈｯﾄ | 昭和科学 | SC-1302A2 | 1 | 1300 | 800 | 1950 |  | 〇 | [9 empty] | 2019.8 | [19 empty] | 2.028
臨床検査科(細菌) | 2 | 細菌検査室 |  |  |  |  | ● | 1133 | リース(更) |  | 抗酸菌培養ｼｽﾃﾑ | 日本BD | BACTEC MGIT960 重量物 | 1 | 900 | 700 | 1350 |  | 〇 | [9 empty] | 2017.6 | [19 empty] | 0.8505
臨床検査科(細菌) | 2 | 細菌検査室 |  |  |  |  | ● | 1134 | リース(更) |  | 細菌同定・感受性検査ｼｽﾃﾑ | ｼｰﾒﾝｽ | MicroScan WalkAway40plus | 1 | 1000 | 800 | 750 |  | 〇 | [9 empty] | 2017.6 | [19 empty] | 0.6
臨床検査科(細菌) | 2 | 細菌検査室 | 臨床検査部門 | 臨床検査科【検体検査】 | 2 | 微生物検査 | ● | 1135 | 移設 |  | 炭酸ｶﾞｽ･好気培養器 | 三洋電機 | MCO-20AIC | 1 | 800 | 650 | 1850 |  | 〇 | [9 empty] | 2006.8 | [19 empty] | 0.962
臨床検査科(細菌) | 2 | 細菌検査室 | 臨床検査部門 | 臨床検査科【検体検査】 | 2 | 微生物検査 |  | 1136 | 移設 |  | ｱﾙﾐﾌﾞﾛｯｸ恒温槽 | TAITEC | DTU-2B | 1 | 300 | 300 | 150 |  | 〇 | [29 empty] | 0.0135
臨床検査科(細菌) | 2 | 細菌検査室 | 臨床検査部門 | 臨床検査科【検体検査】 | 2 | 微生物検査 |  | 1137 | 移設 |  | ｱﾙﾐﾌﾞﾛｯｸ恒温槽 | TAITEC | DTU-2B | 1 | 300 | 300 | 150 |  | 〇 | [29 empty] | 0.0135
臨床検査科(細菌) | 2 | 細菌検査室 | 臨床検査部門 | 臨床検査科【検体検査】 | 2 | 微生物検査 |  | 1138 | 移設 |  | 卓上微量高速冷却遠心機 | 日立工機 | CT15RE | 1 | 300 | 550 | 380 |  | 〇 | [9 empty] | 2020-05-07 | [19 empty] | 0.0627
臨床検査科(細菌) | 2 | 細菌検査室 | [5 empty] | 1139 | リース(更) |  | 卓上微量高速遠心機 | 日立工機 | CT15E | 1 | 250 | 300 | 200 |  | 〇 | [9 empty] | 2017.6 | [19 empty] | 0.015
臨床検査科(細菌) | 2 | 細菌検査室 | [5 empty] | 1140 |  |  | 生物顕微鏡 | OLYMPUS | BX51+DP20 | 1 | 400 | 300 | 300 |  | 〇 | [9 empty] | 2007.9 | [19 empty] | 0.036
臨床検査科(細菌) | 2 | 細菌検査室 |  |  |  |  | ● | 1141 | リース(更) |  | 血液培養ｼｽﾃﾑ | 日本BD | BACTEC FX | 1 | 700 | 800 | 950 |  | 〇 | [9 empty] | 2014.3 | [19 empty] | 0.532
臨床検査科(細菌) | 2 | 細菌検査室 | [5 empty] | 1143 |  |  | 自動細菌同定検査装置 | ﾋﾞｵﾒﾘｭｰ | miniAPI | 1 | 400 | 400 | 350 |  | 〇 | [29 empty] | 0.056
臨床検査科(細菌) | 2 | 細菌検査室 | 臨床検査部門 | 臨床検査科【検体検査】 | 2 | 微生物検査 |  | 1144 | 移設 |  | ﾘｱﾙﾀｲﾑ濁度測定装置 | 栄研化学 | Loopamp EXIA | 1 | 200 | 200 | 100 |  | 〇 | [9 empty] | 2013.1 | [19 empty] | 0.004
臨床検査科(細菌) | 2 | 細菌検査室 | 臨床検査部門 | 臨床検査科【検体検査】 | 2 | 微生物検査 |  | 1145 | 移設 |  | LAMP法用ﾌﾞﾛｯｸﾋｰﾀｰ | 栄研化学 | PureLAMP heater | 1 | 150 | 250 | 150 |  | 〇 | [9 empty] | 2013.1 | [19 empty] | 0.005625
臨床検査科(細菌) | 2 | 細菌検査室 | 臨床検査部門 | 臨床検査科【検体検査】 | 2 | 微生物検査 |  | シールなし | 移設 |  | 電熱白金線滅菌機 | MONOJECT | Bacti-CineratorⅡ | 2 | [34 empty] | 0
臨床検査科(細菌) | 2 | 細菌検査室 | 臨床検査部門 | 臨床検査科【検体検査】 | 2 | 微生物検査 |  | シールなし | 移設 |  | 電熱白金線滅菌機 | MONOJECT | Bacti-CineratorⅢ | 2 | [34 empty] | 0
臨床検査科(細菌) | 2 | 細菌検査室 | 臨床検査部門 | 臨床検査科【検体検査】 | 2 | 微生物検査 |  |  | 移設 |  | 生物顕微鏡 |  |  | 1 | 300 | 500 | 500 | [31 empty] | 0.075
臨床検査科(細菌) | 2 | 細菌検査室 | [8 empty] | 感染性廃棄物ｽﾀﾝﾄﾞ | 小 |  | 3 | [34 empty] | 0
臨床検査科(細菌) | 2 | 細菌検査室 | [8 empty] | ﾌﾟﾘﾝﾀｰ | ﾌﾞﾗｻﾞｰ |  | 1 | 300 | 400 | 250 | [31 empty] | 0.03
臨床検査科(細菌) | 2 | 細菌検査室 | [8 empty] | ﾌﾟﾘﾝﾀｰ | Canon | LBP843ci | 1 | 550 | 600 | 470 | [31 empty] | 0.1551
臨床検査科(細菌) | 2 | 細菌検査室 | [8 empty] | ﾎﾜｲﾄﾎﾞｰﾄﾞ | 壁掛け |  | 1 | 350 | 50 | 280 | [30 empty] | ● | 0.0049
臨床検査科(細菌) | 2 | 細菌検査室 | [8 empty] | 顕微鏡 | ﾆｺﾝ | ECLIPSE ci | 1 | 250 | 350 | 570 | [31 empty] | 0.049875
臨床検査科(細菌) | 2 | 細菌検査室 | [8 empty] | ﾄﾞﾗｲｻｰﾓﾕﾆｯﾄ | TAITEC | PTU-2BN | 1 | 300 | 300 | 150 | [31 empty] | 0.0135
臨床検査科(細菌) | 2 | 細菌検査室 | [8 empty] | ｶﾗｰﾎﾞｯｸｽ | 白 3段 |  | 1 | 470 | 320 | 900 | [31 empty] | 0.13536
臨床検査科(細菌) | 2 | 細菌検査室 | [8 empty] | ﾎﾞﾝﾍﾞｽﾀﾝﾄﾞ | 2本用 |  | 1 | 600 | 300 | 1300 | [31 empty] | 0.234
臨床検査科(細菌) | 2 | 細菌検査室 |  |  |  |  | ● |  |  |  | ｲﾝｷｭﾍﾞｰﾀｰ | PHC | MCO-230AICUV | 1 | 800 | 730 | 1900 | [30 empty] | ● | 1.1096
臨床検査科(細菌) | 2 | 細菌検査室 | [8 empty] | ﾌﾟﾘﾝﾀｰ | ｷｮｰｾﾗ | P3145dn | 1 | 380 | 420 | 290 | [31 empty] | 0.046284
臨床検査科(細菌) | 2 | 細菌検査室 | [8 empty] | ﾃﾞｽｸﾄｯﾌﾟPC |  |  | 7 | [34 empty] | 0
臨床検査科(細菌) | 2 | 細菌検査室 | [8 empty] | 時計 |  |  | 1 | [33 empty] | ● | 0
臨床検査科(細菌) | 2 | 細菌検査室 | [8 empty] | ﾀﾞﾝﾎﾞｰﾙ |  |  | 20 | [34 empty] | 2

## 病理
現病院 |  |  | 新病院 |  |  |  | ﾒｰｶｰ移設 | ﾗﾍﾞﾙ番号 | 整備区分 2025年 | 整備区分 現在 | 機器名称 | ﾒｰｶｰ名 | 品番(型式) | 数量 | 外形寸法(mm) |  |  | 電気容量 |  |  |  | 給排水設備 |  |  | その他設備 （給蒸/排蒸/ｶﾞｽ /ﾀﾞｸﾄ有無等） | ｼｽﾃﾑ 接続 | 備 考 （特記事項あれば 記載） | 備品シール番号 | 取得年月日 | 使用 状況 | 移設可否 | 移設できない・買い替えが必要な理由 | 要望 済み | ﾘｰｽ・ ﾚﾝﾀﾙ | ｷｬｽﾀｰ | 肘 | 背 | 備考（病院コメント） | 備考 | 購入年月日 | 写真 | ｺﾒﾝﾄ | 通し№(初期) | 部署№ | 事前配布先部署 | ﾗﾝｸ A/B/C/D | 移設可否 | 施工 | 物量
部署名 | 階 | 室名 | 部署名 | 部署名 | 階 | 室名 | [8 empty] | 幅 （W） | 奥行 （D） | 高さ （H） | 電池 | 1φ 100V | 1φ 200V | 3φ 200V | 給水 | 給湯 | 排水 | [17 empty] | 丸岡ｺﾒﾝﾄ
病理診断科 | 1 | 前室 | [5 empty] | 3122 |  |  | 棚(ｶﾞﾗｽ引違い)+棚(両開き) |  |  | 1 | 1200 | 400 | 1800 | [25 empty] | 2304 | 39 | 病理診断科 | D | × | ● | 0.864
病理診断科 | 1 | 前室 | [5 empty] | 3123 |  |  | 棚(ｶﾞﾗｽ引違い)+棚(両開き) |  |  | 1 | 1200 | 400 | 1800 | [25 empty] | 2305 | 39 | 病理診断科 | D | × | ● | 0.864
病理診断科 | 1 | 前室 | [5 empty] | 3124 |  |  | PCﾗｯｸ |  |  | 1 | 650 | 700 | 1150 | [25 empty] | 2306 | 39 | 病理診断科 | D | × |  | 0.52325
病理診断科 | 1 | 前室 | [5 empty] | 3125 |  |  | 平机 |  |  | 1 | 1060 | 740 | 740 | [25 empty] | 2307 | 39 | 病理診断科 | D | × |  | 0.58046
病理診断科 | 1 | 前室 | [5 empty] | 3126 |  |  | 黒板 | 壁掛け |  | 1 | 1200 | 50 | 900 | [25 empty] | 2308 | 39 | 病理診断科 | B | × | ● | 0.054
病理診断科 | 1 | 前室 | [5 empty] | 3127 |  |  | 棚(引出) | ﾌｧｲﾘﾝｸﾞｷｬﾋﾞﾈｯﾄ 8段 |  | 1 | 420 | 620 | 1340 | [25 empty] | 2309 | 39 | 病理診断科 | D | × |  | 0.34894
病理診断科 | 1 | 前室 | [5 empty] | 3128 |  |  | ﾛｯｶｰ |  | 4人用 | 1 | 900 | 515 | 1800 | [25 empty] | 2310 | 39 | 病理診断科 | D | × |  | 0.8343
病理診断科 | 1 | 前室 | [5 empty] | 3129 |  |  | 事務椅子(肘無) | ｸﾞﾚｰ 背 |  | 1 | 450 | 450 | 700 | [25 empty] | 2311 | 39 | 病理診断科 | D | × |  | 0.14175
病理診断科 | 1 | 前室 | [5 empty] | 3130 |  |  | 折りたたみ椅子 | ﾊﾟｲﾌﾟ椅子 |  | 1 | 450 | 450 | 700 | [25 empty] | 2312 | 39 | 病理診断科 | D | × |  | 0.14175
病理診断科 | 1 | 前室 | [5 empty] | 3131 |  |  | 折りたたみ椅子 | ﾊﾟｲﾌﾟ椅子 |  | 1 | 450 | 450 | 700 | [25 empty] | 2313 | 39 | 病理診断科 | D | × |  | 0.14175
病理診断科 | 1 | 前室 | [5 empty] | 3132 |  |  | 折りたたみ椅子 | ﾊﾟｲﾌﾟ椅子 |  | 1 | 450 | 450 | 700 | [25 empty] | 2314 | 39 | 病理診断科 | D | × |  | 0.14175
病理診断科 | 1 | 前室 | [5 empty] | 3133 |  |  | 折りたたみ椅子 | ﾊﾟｲﾌﾟ椅子 |  | 1 | 450 | 450 | 700 | [25 empty] | 2315 | 39 | 病理診断科 | D | × |  | 0.14175
病理診断科 | 1 | 前室 | 病理検査 |  | 1 | 更衣室S1 |  | 3134 | 移設 |  | ﾗﾝﾄﾞﾘｰｶｰﾄ | 丸型 白 |  | 1 | 600 | 600 | 730 | [25 empty] | 2316 | 39 | 病理診断科 | C | ○ |  | 0.2628
病理診断科 | 1 | 前室 | [8 empty] | 時計 |  |  | 1 | [33 empty] | ● | 0
病理診断科 | 1 | 前室 | [8 empty] | ﾃﾞｽｸﾄｯﾌﾟPC |  |  | 2 | [34 empty] | 0
病理診断科 | 1 | 標本室 | [5 empty] | 3110 |  |  | ｵｰﾌﾟﾝ棚 | 軽量棚 4段 横連 |  | 1 | 880 | 450 | 1850 | [20 empty] | 病理は不要 |  |  |  |  | 2292 | 39 | 病理診断科 | C | ○ | ● | 0.7326
病理診断科 | 1 | 標本室 | [5 empty] | 3111 |  |  | ｵｰﾌﾟﾝ棚 | 軽量棚 4段 横連 |  | 1 | 880 | 450 | 1900 | [20 empty] | 病理は不要 |  |  |  |  | 2293 | 39 | 病理診断科 | C | ○ | ● | 0.7524
病理診断科 | 1 | 標本室 | [5 empty] | 3112 |  |  | ｵｰﾌﾟﾝ棚 | 軽量棚 4段 横連 |  | 1 | 880 | 450 | 1820 | [20 empty] | 病理は不要 |  |  |  |  | 2294 | 39 | 病理診断科 | C | ○ | ● | 0.72072
病理診断科 | 1 | 標本室 | [5 empty] | 3113 |  |  | ｵｰﾌﾟﾝ棚 | 軽量棚 4段 横連 |  | 1 | 880 | 400 | 1840 | [20 empty] | 病理は不要 |  |  |  |  | 2295 | 39 | 病理診断科 | C | ○ | ● | 0.64768
病理診断科 | 1 | 標本室 | [5 empty] | 3114 |  |  | ｵｰﾌﾟﾝ棚 | 軽量棚 4段 横連 |  | 1 | 880 | 400 | 1860 | [20 empty] | 病理は不要 |  |  |  |  | 2296 | 39 | 病理診断科 | C | ○ | ● | 0.65472
病理診断科 | 1 | 標本室 | [5 empty] | 3115 |  |  | ｵｰﾌﾟﾝ棚 | 軽量棚 4段 横連 |  | 1 | 880 | 400 | 1860 | [20 empty] | 病理は不要 |  |  |  |  | 2297 | 39 | 病理診断科 | C | ○ | ● | 0.65472
病理診断科 | 1 | 標本室 | [5 empty] | 3116 |  |  | ｵｰﾌﾟﾝ棚 | 軽量棚 4段 横連 |  | 1 | 880 | 400 | 1860 | [20 empty] | 病理は不要 | 機器No.371 |  |  |  | 2298 | 39 | 病理診断科 | C | ○ | ● | 0.65472
病理診断科 | 1 | 標本室 | [5 empty] | 3117 |  |  | ｵｰﾌﾟﾝ棚 | 軽量棚 4段 横連 |  | 1 | 880 | 400 | 1860 | [20 empty] | 病理は不要 |  |  |  |  | 2299 | 39 | 病理診断科 | C | ○ | ● | 0.65472
病理診断科 | 1 | 標本室 | [5 empty] | 3118 |  |  | ｵｰﾌﾟﾝ棚 | 軽量棚 4段 横連 |  | 1 | 880 | 400 | 1840 | [20 empty] | 病理は不要 |  |  |  |  | 2300 | 39 | 病理診断科 | C | ○ | ● | 0.64768
病理診断科 | 1 | 標本室 | [5 empty] | 3119 |  |  | ｵｰﾌﾟﾝ棚 | 軽量棚 4段 横連 |  | 1 | 880 | 400 | 1810 | [20 empty] | 病理は不要 |  |  |  |  | 2301 | 39 | 病理診断科 | C | ○ | ● | 0.63712
病理診断科 | 1 | 標本室 | [5 empty] | 3120 |  |  | ｵｰﾌﾟﾝ棚 | 軽量棚 4段 横連 |  | 1 | 880 | 400 | 1810 | [20 empty] | 病理は不要 |  |  |  |  | 2302 | 39 | 病理診断科 | C | ○ | ● | 0.63712
病理診断科 | 1 | 標本室 | 病理検査 |  | 1 | 解剖室(陰圧) |  | 3121 | 移設 |  | 温熱ﾋｰﾀｰ | ﾃﾞﾛﾝｷﾞ |  | 1 | 450 | 300 | 640 | [25 empty] | 2303 | 39 | 病理診断科 | B | ○ |  | 0.0864
病理診断科 | 1 | 標本室 | 臨床検査部門【病理】 | 病理診断科【解剖・霊安】 | 1 | 標本保管室 |  | 0371 | 移設 |  | ﾊﾟﾗﾌｨﾝ保管庫 | ﾌﾞﾛｯｸ |  | 137 | [13 empty] | 3038 D-142 | 不明 | 〇 | [17 empty] | ● | 0
病理診断科 | 1 | 標本室 | 臨床検査部門【病理】 | 病理診断科【解剖・霊安】 | 1 | 標本保管室 |  | 0372 | 移設 |  | ｽﾗｲﾄﾞｶﾞﾗｽ保管庫 |  |  | 127 | 420 | 300 | 200 | [10 empty] | 0036 | 1984-08-31 | 〇 | [17 empty] | ● | 3.2004
病理診断科 | 1 | 標本室 | 臨床検査部門【病理】 | 病理診断科【解剖・霊安】 | 1 | 標本保管室 |  | 0373 | 移設 |  | ﾎﾙﾏﾘﾝ臓器保管ｹｰｽ | ﾊﾞｹﾂ |  | 50 | 350 | 460 | 300 | [11 empty] | 2019.7.12 | 〇 | [18 empty] | 2.415
病理診断科 | 1 | 標本室 | 臨床検査部門【病理】 | 病理診断科【解剖・霊安】 | 1 | 解剖室 |  |  | 移設 |  | 臓器撮影装置 | 杉浦研究所 | MPS-8・LD | 1 | 500 | 520 | 1700 | [11 empty] | R4 | [19 empty] | 0.442
病理診断科 | 1 | 解剖室 | [5 empty] | 0323 |  |  | 凍結組織切片作成装置 | ﾗｲｶ | CM1900 | 1 | 850 | 740 | 1200 |  | 〇 | [10 empty] | 〇 | [18 empty] | 0.7548
病理診断科 | 1 | 解剖室 | [5 empty] | 3108 0370 |  |  | 棚(両開き) |  |  | 1 | 880 | 400 | 900 | [21 empty] | 機器No.370 |  |  |  | 2290 | 39 | 病理診断科 | B | ○ |  | 0.3168
病理診断科 | 1 | 解剖室 | 病理検査 |  | 1 | 解剖室(陰圧) |  | 3109 | 移設 |  | ﾎﾜｲﾄﾎﾞｰﾄﾞ | 移動式 |  | 1 | 1270 | 560 | 1830 | [25 empty] | 2291 | 39 | 病理診断科 | B | ○ |  | 1.3015
病理診断科 | 1 | 解剖室 | [5 empty] | 0360 |  |  | 床埋め込み式体重計 |  |  | 1 | 2100 | 1000 | 1200 |  | 〇 | [10 empty] | 〇 | [18 empty] | 2.52
病理診断科 | 1 | 解剖室 |  |  |  |  | ● | 0361 |  |  | L型電動昇降解剖台 | 白井松器械 |  | 1 | 2600 | 900 | 1050 |  |  |  |  | 〇 | 〇 | 〇 | [5 empty] | 〇 | [18 empty] | 2.457
病理診断科 | 1 | 解剖室 | [5 empty] | 0360 |  |  | ｽﾄﾚｯﾁｬｰ用体重計 | seca |  | 1 | 1800 | 700 | 800 | [12 empty] | 〇 | [18 empty] | 1.008
病理診断科 | 1 | 解剖室 | [5 empty] | 0363 |  |  | 臓器保存用真空包装機 | 白井松器械 | ベアロンB-100 | 1 | 800 | 650 | 1100 |  | 〇 | [10 empty] | 〇 | [18 empty] | 0.572
病理診断科 | 1 | 解剖室 | [5 empty] | 0364 |  |  | 標本撮影台 | SFC | M130 | 1 | 1300 | 1000 | 1900 |  | 〇 | [10 empty] | 〇 | [18 empty] | 2.47
病理診断科 | 1 | 解剖室 | [5 empty] | 0365 |  |  | ｼｬｳｶｽﾃﾝ |  |  | 1 | 1300 | 100 | 500 |  | 〇 | [10 empty] | 〇 | [17 empty] | ● | 0.065
病理診断科 | 1 | 解剖室 | 臨床検査部門【病理】 | 病理診断科【解剖・霊安】 | 1 | 解剖室 |  | 0366 | 移設 |  | 電動解剖ﾉｺｷﾞﾘ | 白井松器械 | deSoutter | 1 | 500 | 500 | 900 |  | 〇 | [10 empty] | 〇 | [18 empty] | 0.225
病理診断科 | 1 | 解剖室 | 臨床検査部門【病理】 | 病理診断科【解剖・霊安】 | 1 | 解剖室 |  | 0367 | 移設 |  | 器械戸棚 | yuyama |  | 1 | 1200 | 500 | 1900 | [12 empty] | 〇 | [18 empty] | 1.14
病理診断科 | 1 | 解剖室 | [5 empty] | 0368 |  |  | 吸引器 | 新鋭工業 | TAF-7000 | 1 | 450 | 400 | 900 |  | 〇 | [10 empty] | 〇 | [18 empty] | 0.162
病理診断科 | 1 | 解剖室 | [5 empty] | 0369 |  |  | 臓器量り |  |  | 1 | 1000 | 1000 | 1900 | [12 empty] | 〇 | [18 empty] | 1.9
病理診断科 | 1 | 解剖室 | [5 empty] | 0370 3108 |  |  | 収納保管庫(ﾎﾙﾏﾘﾝ液保管庫) | ｱｽﾞﾜﾝ |  | 1 | 900 | 400 | 900 | [10 empty] | 4662-0000 | 2009-02-10 | 〇 | [18 empty] | 0.324
病理診断科 | 1 | 解剖室 | 臨床検査部門【病理】 | 病理診断科【解剖・霊安】 | 1 | 解剖室 |  |  | 移設 |  | 感染症対応型解剖用吸引装置 |  |  | 1 | [14 empty] | R4 | [19 empty] | 0
病理診断科 | 1 | 解剖室 | 臨床検査部門【病理】 | 病理診断科【解剖・霊安】 | 1 | 解剖室 |  |  | 移設 |  | 解剖用防水電子天秤 |  |  | 1 | [14 empty] | R4 | [19 empty] | 0
病理診断科 | 1 | 解剖室 | [8 empty] | ﾗﾐﾅｰﾌﾛｰﾕﾆｯﾄ |  |  | 1 | [34 empty] | 0
病理診断科 | 1 | 解剖室 | [8 empty] | 作業台 | ｽﾃﾝﾚｽ |  | 1 | 1500 | 750 | 770 | [31 empty] | 0.86625
病理診断科 | 1 | 解剖室 | [8 empty] | 作業台 | ｽﾃﾝﾚｽ |  | 1 | 1200 | 750 | 770 | [31 empty] | 0.693
病理診断科 | 1 | 解剖室 | [8 empty] | 記載台 | ｽﾃﾝﾚｽ ｷｬｽﾀｰ |  | 1 | 600 | 550 | 1200 | [31 empty] | 0.396
病理診断科 | 1 | 解剖室 | [8 empty] | ｽﾃﾝﾚｽｶｰﾄ |  |  | 1 | 750 | 600 | 800 | [31 empty] | 0.36
病理診断科 | 1 | 解剖室 | [8 empty] | 時計 |  |  | 1 | [33 empty] | ● | 0
病理診断科 | 1 | 解剖室 | [8 empty] | 暗幕 |  |  | 1 | [33 empty] | ● | 0
病理診断科 | 1 | 解剖室 | [8 empty] | ﾊﾞｹﾂ | 臓器 |  | 20 | [34 empty] | 0
病理診断科 | 1 | 解剖室 | [8 empty] | ﾀﾞﾝﾎﾞｰﾙ |  |  | 10 | [34 empty] | 1
病理診断科 | 2 | 顕微鏡室(1)(2) | [5 empty] | 3086 |  |  | 棚(ｶﾞﾗｽ引違い) | ｵｰﾌﾟﾝ |  | 1 | 900 | 400 | 1850 | [20 empty] | 病理は不要 |  |  |  |  | 2268 | 39 | 病理診断科 | B | ○ |  | 0.666
病理診断科 | 2 | 顕微鏡室(1)(2) | [5 empty] | 3087 |  |  | 平机 | 木目 |  | 1 | 800 | 700 | 700 | [20 empty] | 病理は不要 |  |  |  |  | 2269 | 39 | 病理診断科 | B | ○ |  | 0.392
病理診断科 | 2 | 顕微鏡室(1)(2) | [5 empty] | 3088 |  |  | 袖机(引出) |  |  | 1 | 300 | 600 | 700 | [20 empty] | 病理は不要 |  |  |  |  | 2270 | 39 | 病理診断科 | B | ○ |  | 0.126
病理診断科 | 2 | 顕微鏡室(1)(2) | [5 empty] | 3089 |  |  | 平机 |  |  | 1 | 800 | 700 | 700 | [20 empty] | 病理は不要 |  |  |  |  | 2271 | 39 | 病理診断科 | B | ○ |  | 0.392
病理診断科 | 2 | 顕微鏡室(1)(2) | [5 empty] | 3090 |  |  | 事務椅子(肘無) | ｸﾞﾚｰ 背 |  | 1 | 450 | 450 | 700 | [20 empty] | 病理は不要 |  |  |  |  | 2272 | 39 | 病理診断科 | B | ○ |  | 0.14175
病理診断科 | 2 | 顕微鏡室(1)(2) | 臨床検査 |  | 2 | 中央検査室 |  | 3091 | 移設 |  | 平机 | 木目 |  | 1 | 1200 | 700 | 700 | [20 empty] | 病理は不要 |  |  |  |  | 2273 | 39 | 病理診断科 | B | ○ |  | 0.588
病理診断科 | 2 | 顕微鏡室(1)(2) | [5 empty] | 3092 |  |  | 事務椅子(肘無) | ｸﾞﾚｰ 背 |  | 1 | 450 | 450 | 700 | [20 empty] | 病理は不要 |  |  |  |  | 2274 | 39 | 病理診断科 | B | ○ |  | 0.14175
病理診断科 | 2 | 顕微鏡室(1)(2) | 病理検査 |  | 2 | 病理診断･細胞診断室 |  | 3093 | 移設 |  | 丸椅子 | 黒 |  | 1 | 300 | 300 | 450 | [17 empty] | ○ | [7 empty] | 2275 | 39 | 病理診断科 | B | ○ |  | 0.0405
病理診断科 | 2 | 顕微鏡室(1)(2) | [5 empty] | 3094 |  |  | 事務椅子(肘無) | ｸﾞﾚｰ 背 |  | 1 | 450 | 450 | 700 | [25 empty] | 2276 | 39 | 病理診断科 | C | × |  | 0.14175
病理診断科 | 2 | 顕微鏡室(1)(2) | 病理検査 |  | 2 | 病理診断･細胞診断室 |  | 3095 | 移設 |  | ｼｭﾚｯﾀﾞｰ | ｱｲﾘｽｵｰﾔﾏ | KT1600 | 1 | 360 | 260 | 550 | [25 empty] | 2277 | 39 | 病理診断科 | B | ○ |  | 0.05148
病理診断科 | 2 | 顕微鏡室(1)(2) | 病理検査 |  | 2 | 病理診断･細胞診断室 |  | 3096 | 移設 |  | 丸椅子 | 黒 |  | 1 | 300 | 300 | 450 | [17 empty] | ○ | [7 empty] | 2278 | 39 | 病理診断科 | B | ○ |  | 0.0405
病理診断科 | 2 | 顕微鏡室(1)(2) | 病理検査 |  | 2 | 病理診断･細胞診断室 |  | 3097 | 移設 |  | 丸椅子 | 黒 |  | 1 | 300 | 300 | 450 | [17 empty] | ○ | [7 empty] | 2279 | 39 | 病理診断科 | B | ○ |  | 0.0405
病理診断科 | 2 | 顕微鏡室(1)(2) | [5 empty] | 3099 |  |  | 事務椅子(肘無) | 青 背 |  | 1 | 450 | 450 | 700 | [25 empty] | 2281 | 39 | 病理診断科 | C | × |  | 0.14175
病理診断科 | 2 | 顕微鏡室(1)(2) | [5 empty] | 3100 |  |  | 事務椅子(肘無) | ｸﾞﾚｰ 背 |  | 1 | 450 | 450 | 700 | [25 empty] | 2282 | 39 | 病理診断科 | C | × |  | 0.14175
病理診断科 | 2 | 顕微鏡室(1)(2) | [5 empty] | 3101 |  |  | 事務椅子(肘無) | ｸﾞﾚｰ 背 |  | 1 | 450 | 450 | 700 | [25 empty] | 2283 | 39 | 病理診断科 | C | × |  | 0.14175
病理診断科 | 2 | 顕微鏡室(1)(2) | [5 empty] | 3102 |  |  | 事務椅子(肘無) | ｸﾞﾚｰ 背 |  | 1 | 450 | 450 | 700 | [25 empty] | 2284 | 39 | 病理診断科 | C | × |  | 0.14175
病理診断科 | 2 | 顕微鏡室(1)(2) | [5 empty] | 3103 |  |  | 棚(両開き) | 耐震 |  | 1 | 900 | 450 | 2150 | [20 empty] | 病理は不要 |  |  |  |  | 2285 | 39 | 病理診断科 | B | ○ | ● | 0.87075
病理診断科 | 2 | 顕微鏡室(1)(2) | [5 empty] | 3104 |  |  | 棚(両開き) |  |  | 1 | 900 | 450 | 2150 | [20 empty] | 病理は不要 |  |  |  |  | 2286 | 39 | 病理診断科 | B | ○ |  | 0.87075
病理診断科 | 2 | 顕微鏡室(1)(2) | [5 empty] | 3105 |  |  | 棚(ｶﾞﾗｽ引違い)+棚(引違い) |  |  | 1 | 880 | 400 | 1850 | [25 empty] | 2287 | 39 | 病理診断科 | C | × |  | 0.6512
病理診断科 | 2 | 顕微鏡室(1)(2) | [5 empty] | 3106 |  |  | 上下棚(ｼｪﾙﾋﾞﾝｸﾞ/引違) |  |  | 1 | 880 | 400 | 1850 | [25 empty] | 2288 | 39 | 病理診断科 | C | × |  | 0.6512
病理診断科 | 2 | 顕微鏡室(1)(2) | [5 empty] | 5302 |  |  | ﾐﾆﾃｰﾌﾞﾙ |  |  | 1 | 500 | 400 | 600 | [20 empty] | 病理 |  |  |  | 欄外に記載あり | 1959 | 17 | 麻酔科･看護部 | C | ○ |  | 0.12
病理診断科 | 2 | 顕微鏡室(1)(2) | [5 empty] | 6201 |  |  | 平机 |  |  | 1 | 1060 | 740 | 740 | [25 empty] | 4722 | 49 | 医局長･事務局管理班 | C |  |  | 0.58046
病理診断科 | 2 | 顕微鏡室(1)(2) | 臨床検査部門【病理】 | 病理診断科【病理診断】 | 2 | 病理診断・細胞診断室 |  | 0316 | 移設 |  | 生物顕微鏡 | Nikon | ｴｸﾘﾌﾟｽ80i 医師用 | 1 | 300 | 400 | 650 |  | ○ | [8 empty] | 4297 | 2004-11-18 | 〇 | [18 empty] | 0.078
病理診断科 | 2 | 顕微鏡室(1)(2) | 臨床検査部門【病理】 | 病理診断科【病理診断】 | 2 | 病理診断・細胞診断室 |  | 0317 | 移設 |  | 生物顕微鏡 | Olympus | BX53 技師用 | 1 | 300 | 400 | 650 |  | ○ | [10 empty] | 〇 | [18 empty] | 0.078
病理診断科 | 2 | 顕微鏡室(1)(2) | [5 empty] | 0318 |  |  | 生物顕微鏡 | Nikon | E600 | 1 | 300 | 400 | 650 |  | ○ | [10 empty] | 〇 | [18 empty] | 0.078
病理診断科 | 2 | 顕微鏡室(1)(2) | 臨床検査部門【病理】 | 病理診断科【病理診断】 | 2 | 病理診断・細胞診断室 |  | 0319 | 移設 |  | 生物顕微鏡 | Olympus | BX53 技師用 | 1 | 300 | 400 | 650 |  | ○ | [10 empty] | 〇 | [18 empty] | 0.078
病理診断科 | 2 | 顕微鏡室(1)(2) | 臨床検査部門【病理】 | 病理診断科【病理診断】 | 2 | 病理診断・細胞診断室 |  | 0320 | 移設 |  | 生物顕微鏡 | Nikon | ｴｸﾘﾌﾟｽ80i 医師用 | 1 | 300 | 400 | 650 |  | ○ | [10 empty] | 〇 | [18 empty] | 0.078
病理診断科 | 2 | 顕微鏡室(1)(2) |  |  |  |  | ● | 0321 |  |  | ﾃﾞｨｽｶｯｼｮﾝ用顕微鏡 | Nikon | ｴｸﾘﾌﾟｽNi-U 3人用 | 1 | 800 | 600 | 700 |  | 〇 | [7 empty] | デジタルカメラ付き 年月日は台帳より転記 |  |  | 〇 | [18 empty] | 0.336
病理診断科 | 2 | 顕微鏡室(1)(2) | 臨床検査部門【病理】 | 病理診断科【病理診断】 | 2 | 病理診断・細胞診断室 |  | 0336 | 移設 |  | 生物顕微鏡 | Nikon | ｴｸﾘﾌﾟｽNi 技師用 | 1 | 300 | 600 | 600 |  | 〇 | [10 empty] | 〇 | [18 empty] | 0.108
病理診断科 | 2 | 顕微鏡室(1)(2) | 臨床検査部門【病理】 | 病理診断科【病理診断】 | 2 | 病理診断・細胞診断室 |  |  | 移設 |  | 生物顕微鏡 | Olympus | BX53 技師用 | 1 | 300 | 600 | 600 | [31 empty] | 0.108
病理診断科 | 2 | 顕微鏡室(1)(2) |  |  |  |  | ● |  |  |  | ﾊﾞｰﾁｬﾙｽﾗｲﾄﾞｼｽﾃﾑ | 浜松ﾎﾄﾆｸｽ | Nano Zoomer S20 | 1 | 500 | 600 | 450 | [31 empty] | 0.135
病理診断科 | 2 | 顕微鏡室(1)(2) | [8 empty] | 卓上棚 |  |  | 1 | 560 | 250 | 500 | [31 empty] | 0.07
病理診断科 | 2 | 顕微鏡室(1)(2) | [8 empty] | 袖机(引出) | 白 |  | 2 | 300 | 600 | 700 | [31 empty] | 0.252
病理診断科 | 2 | 顕微鏡室(1)(2) | [8 empty] | 作業台 | 緑 |  | 1 | 900 | 600 | 700 | [31 empty] | 0.378
病理診断科 | 2 | 顕微鏡室(1)(2) | [8 empty] | 木製棚 | 2段 |  | 1 | 620 | 300 | 900 | [31 empty] | 0.1674
病理診断科 | 2 | 顕微鏡室(1)(2) | [8 empty] | ﾃﾞｽｸﾄｯﾌﾟPC |  |  | 5 | [34 empty] | 0
病理診断科 | 2 | 顕微鏡室(1)(2) | [8 empty] | ﾉｰﾄPC |  |  | 5 | [34 empty] | 0
病理診断科 | 2 | 顕微鏡室(1)(2) | [8 empty] | ﾀﾞﾝﾎﾞｰﾙ |  |  | 45 | [34 empty] | 4.5
病理診断科 | 2 | 病理検査室前 | [8 empty] | ﾌﾟﾚﾊﾟﾗｰﾄ標本 |  |  | 16 | 420 | 300 | 230 | [30 empty] | ● | 0.46368
病理診断科 | 2 | 病理検査室前 | [8 empty] | ﾌﾞﾛｯｸ標本 |  |  | 20 | 250 | 450 | 400 | [30 empty] | ● | 0.9
病理診断科 | 2 | 病理検査室 | [5 empty] | 3064 |  |  | ﾜｲﾔｰﾗｯｸ | ｼｪﾙﾌ 3段 |  | 1 | 600 | 450 | 1380 | [25 empty] | 2246 | 39 | 病理診断科 | B | ○ |  | 0.3726
病理診断科 | 2 | 病理検査室 | [5 empty] | 3065 |  |  | 片袖机 |  |  | 1 | 1060 | 740 | 740 | [25 empty] | 2247 | 39 | 病理診断科 | C | × |  | 0.58046
病理診断科 | 2 | 病理検査室 | 病理検査 |  | 2 | 病理検体受付 |  | 3066 | 移設 |  | 丸椅子 | 紫 |  | 1 | 300 | 300 | 450 | [17 empty] | ○ |  | ○ | [5 empty] | 2248 | 39 | 病理診断科 | B | ○ |  | 0.0405
病理診断科 | 2 | 病理検査室 | [5 empty] | 3067 |  |  | 片袖机 |  |  | 1 | 1060 | 740 | 740 | [25 empty] | 2249 | 39 | 病理診断科 | C | × |  | 0.58046
病理診断科 | 2 | 病理検査室 | 病理検査 |  | 2 | 病理検体受付 |  | 3068 | 移設 |  | 丸椅子 | 紫 |  | 1 | 300 | 300 | 450 | [17 empty] | ○ |  | ○ | [5 empty] | 2250 | 39 | 病理診断科 | B | ○ |  | 0.0405
病理診断科 | 2 | 病理検査室 | [5 empty] | 3069 |  |  | ﾎﾜｲﾄﾎﾞｰﾄﾞ | 壁掛け |  | 1 | 1200 | 60 | 900 | [20 empty] | 病理は不要 |  |  |  |  | 2251 | 39 | 病理診断科 | B | ○ | ● | 0.0648
病理診断科 | 2 | 病理検査室 | [5 empty] | 3070 |  |  | 片袖机 |  |  | 1 | 1060 | 740 | 740 | [21 empty] | 機器入替により間もなく廃棄予定 |  |  |  | 2252 | 39 | 病理診断科 | C | × |  | 0.58046
病理診断科 | 2 | 病理検査室 | [5 empty] | 3071 |  |  | 片袖机 |  |  | 1 | 1060 | 740 | 740 | [21 empty] | 機器入替により間もなく廃棄予定 |  |  |  | 2253 | 39 | 病理診断科 | C | × |  | 0.58046
病理診断科 | 2 | 病理検査室 | 病理検査 |  | 2 | 病理診断･細胞診断室 |  | 3072 | 移設 |  | 丸椅子 | 黒 |  | 1 | 300 | 300 | 450 | [17 empty] | ○ | [7 empty] | 2254 | 39 | 病理診断科 | B | ○ |  | 0.0405
病理診断科 | 2 | 病理検査室 | [5 empty] | 3073 |  |  | 片袖机 |  |  | 1 | 1060 | 740 | 740 | [25 empty] | 2255 | 39 | 病理診断科 | D | × |  | 0.58046
病理診断科 | 2 | 病理検査室 | [5 empty] | 3074 |  |  | 平机 |  |  | 1 | 1060 | 740 | 740 | [25 empty] | 2256 | 39 | 病理診断科 | D | × |  | 0.58046
病理診断科 | 2 | 病理検査室 | [5 empty] | 3075 |  |  | ﾜｺﾞﾝ(引出型) | 袖机 |  | 1 | 400 | 600 | 600 | [25 empty] | 2257 | 39 | 病理診断科 | D | × |  | 0.144
病理診断科 | 2 | 病理検査室 | 病理検査 |  | 2 | 染色室 |  | 3076 | 移設 |  | 丸椅子 | 紫 |  | 1 | 300 | 300 | 450 | [17 empty] | ○ |  | ○ | [5 empty] | 2258 | 39 | 病理診断科 | B | ○ |  | 0.0405
病理診断科 | 2 | 病理検査室 | 病理検査 |  | 2 | 染色室 |  | 3077 | 移設 |  | 丸椅子 | 水色 |  | 1 | 300 | 300 | 450 | [17 empty] | ○ |  | ○ | [5 empty] | 2259 | 39 | 病理診断科 | B | ○ |  | 0.0405
病理診断科 | 2 | 病理検査室 | [5 empty] | 3078 0355 |  |  | 棚(引違い) |  |  | 1 | 880 | 400 | 970 | [21 empty] | 機器No.355 |  |  |  | 2260 | 39 | 病理診断科 | C | × |  | 0.34144
病理診断科 | 2 | 病理検査室 | 病理検査 |  | 2 | 染色室 |  | 3079 | 移設 |  | ﾜｲﾔｰﾗｯｸ | ｼｪﾙﾌ 3段 |  | 1 | 450 | 300 | 900 | [25 empty] | 2261 | 39 | 病理診断科 | B | ○ |  | 0.1215
病理診断科 | 2 | 病理検査室 | 病理検査 |  | 2 | 病理検体受付 |  | 3080 0349 | 移設 |  | 棚(引違い) |  |  | 1 | 880 | 400 | 880 | [21 empty] | 機器No.349 |  |  |  | 2262 | 39 | 病理診断科 | C | ○ |  | 0.30976
病理診断科 | 2 | 病理検査室 | [5 empty] | - |  |  | ｼｪｲｶｰ | ｻｸﾗﾌｧｲﾝﾃｯｸ | VSJ-10B | 1 | [34 empty] | 0
病理診断科 | 2 | 病理検査室 | [5 empty] | 0322 |  |  | ﾊﾞｰﾁｬﾙｽﾗｲﾄﾞｽｷｬﾅｰ | ﾗｲｶ | SCN400 | 1 | 720 | 600 | 630 |  | 〇 | [10 empty] | 〇 | [18 empty] | 0.27216
病理診断科 | 2 | 病理検査室 | 臨床検査部門【病理】 | 病理診断科【病理診断】 | 2 | 染色室 |  | 0324 | 移設 |  | 薬用保冷庫 | Panasonic | MPR215F3-PJ ｰ20℃ | 1 | 540 | 560 | 1800 |  | 〇 | [10 empty] | 〇 | [18 empty] | 0.54432
病理診断科 | 2 | 病理検査室 | 臨床検査部門【病理】 | 病理診断科【病理診断】 | 2 | 染色室 | 〇 | 0325 | 移設 |  | 自動免疫染色装置 | ﾗｲｶ | BOND-MAX 台含む | 1 | 700 | 780 | 720 |  | 〇 | [8 empty] | 4421 | 2005-11-18 | 〇 | [18 empty] | 0.39312
病理診断科 | 2 | 病理検査室 | 臨床検査部門【病理】 | 病理診断科【病理診断】 | 2 | 染色室 | 〇 | 0326 | 移設 |  | 安全ｷｬﾋﾞﾈｯﾄ | ｻｰﾓﾌｨｯｼｬｰｻｲｴﾝﾃｨﾌｨｯｸ | 1300SERIESA2 | 1 | 1000 | 800 | 2200 |  | 〇 | [10 empty] | 〇 | [18 empty] | 1.76
病理診断科 | 2 | 病理検査室 |  |  |  |  | ● | 0327 |  |  | 局所排気装置 | 白井松器械 | RCM-3650-V型 | 1 | 560 | 650 | 400 |  | 〇 | [5 empty] | 排気ダクト |  |  |  |  | 〇 | [18 empty] | 0.1456
病理診断科 | 2 | 病理検査室 | 臨床検査部門【病理】 | 病理診断科【病理診断】 | 2 | 染色室 | 〇 | 0328 | 移設 |  | 自動染色装置 | ｻｸﾗﾌｧｲﾝﾃｯｸ | DRS-PrismaｰPｰJ0 | 1 | [34 empty] | 0
病理診断科 | 2 | 病理検査室 | [5 empty] | 0328 |  |  | 自動染色装置 | ｻｸﾗﾌｧｲﾝﾃｯｸ | ﾌﾟﾘｽﾞﾏPLUS | 1 | 1250 | 790 | 650 |  | 〇 | [5 empty] | 排水 |  |  | 4631-0000 | 2008-10-08 | 〇 | [18 empty] | 0.64187
病理診断科 | 2 | 病理検査室 | 臨床検査部門【病理】 | 病理診断科【病理診断】 | 2 | 染色室 |  | 0329 | 移設 |  | 遠心機 | 久保田商事 | 4000 | 1 | 450 | 500 | 300 |  | 〇 | [10 empty] | 〇 | [18 empty] | 0.0675
病理診断科 | 2 | 病理検査室 | 臨床検査部門【病理】 | 病理診断科【病理診断】 | 2 | 染色室 |  | 0331 | 移設 |  | ﾎｯﾄｽﾀｰﾗｰ | ivchi | HS58H | 1 | 180 | 160 | 110 |  | 〇 | [10 empty] | 〇 | [18 empty] | 0.003168
病理診断科 | 2 | 病理検査室 | 臨床検査部門【病理】 | 病理診断科【病理診断】 | 2 | 染色室 |  | 0332 | 移設 |  | 電子天秤 | inchi | IT-300A | 1 | 180 | 230 | 200 |  | 〇 | [10 empty] | 〇 | [18 empty] | 0.00828
病理診断科 | 2 | 病理検査室 | 臨床検査部門【病理】 | 病理診断科【病理診断】 | 2 | 染色室 |  | 0333 | 移設 |  | 生物顕微鏡 | Olympus | BH-2 | 1 | 250 | 400 | 380 |  | 〇 | [10 empty] | 〇 | [18 empty] | 0.038
病理診断科 | 2 | 病理検査室 | [5 empty] | 0334 |  |  | 自動ｶﾞﾗｽ封入機 | 明星電気 | RCM-3650-V型 | 1 | 500 | 520 | 700 |  | 〇 | [5 empty] | 排気ダクト |  |  |  |  | 〇 | [18 empty] | 0.182
病理診断科 | 2 | 病理検査室 | [5 empty] | 0335 |  |  | 封入用局所排気装置(卓上型) | 白井松器械 | ﾐﾆﾌﾛｰ8型 | 1 | 600 | 600 | 800 |  | 〇 | [5 empty] | 排気ダクト |  |  |  |  | 〇 | [18 empty] | 0.288
病理診断科 | 2 | 病理検査室 | [5 empty] | 0346 |  |  | 臓器撮影装置 | SFC | 排気付き | 1 | 500 | 520 | 1700 |  | 〇 | [7 empty] | デジタルカメラ付き |  |  | 〇 | [18 empty] | 0.442
病理診断科 | 2 | 病理検査室 | 臨床検査部門【病理】 | 病理診断科【病理診断】 | 2 | 切出室 |  | 0347 | 移設 |  | 光触媒環境浄化装置 | 盛和工業 | SPP-20iT | 1 | 360 | 360 | 770 |  | 〇 | [10 empty] | 〇 | [18 empty] | 0.099792
病理診断科 | 2 | 病理検査室 | 病理検査 |  | 2 | 病理検体受付 |  | 0349 3080 | 移設 |  | 収納保管庫(ﾎﾙﾏﾘﾝ液保管庫) |  |  | 1 | 880 | 400 | 880 | [10 empty] | 2599 | 2006-07-20 | 〇 | [18 empty] | 0.30976
病理診断科 | 2 | 病理検査室 | 臨床検査部門【病理】 | 病理診断科【病理診断】 | 2 | 薄切室 |  | 0353 | 移設 |  | 温浴式ﾊﾟﾗﾌｨﾝ器 | ｻｸﾗﾌｧｲﾝﾃｯｸ | PS-110WH | 1 | 140 | 200 | 100 |  | 〇 | [10 empty] | 〇 | [18 empty] | 0.0028
病理診断科 | 2 | 病理検査室 | 臨床検査部門【病理】 | 病理診断科【病理診断】 | 2 | 染色室 |  | 0354 | 移設 |  | ﾊﾟﾗﾌｨﾝﾋｰﾀｰ | 硝英 | PARATORUⅣ | 1 | 190 | 250 | 300 |  | 〇 | [10 empty] | × | [18 empty] | 0.01425
病理診断科 | 2 | 病理検査室 | [5 empty] | 0355 3078 |  |  | 収納保管庫 | 引き違い | 危険物 | 1 | 880 | 400 | 970 | [12 empty] | 〇 | [18 empty] | 0.34144
病理診断科 | 2 | 病理検査室 | [5 empty] | 0356 |  |  | 収納保管庫 | 引き違い | 薬品 | 1 | 900 | 400 | 880 | [12 empty] | 〇 | [18 empty] | 0.3168
病理診断科 | 2 | 病理検査室 | [5 empty] | 0357 |  |  | 流し台 | 給排水 |  | 1 | [7 empty] | 〇 |  | 〇 |  |  |  | 17-0058-2 | 2006-03-31 | 〇 | [18 empty] | 0
病理診断科 | 2 | 病理検査室 | 臨床検査部門【病理】 | 病理診断科【病理診断】 | 2 | 切出室 |  |  | 移設 |  | 凍結組織切片作成装置 |  |  | 1 | [14 empty] | R5 | [19 empty] | 0
病理診断科 | 2 | 病理検査室 | 臨床検査部門【病理】 | 病理診断科【病理診断】 | 2 | 切出室 |  |  | 移設 |  | 臓器保存用真空包装機(卓上) | TOSEI | HV-300 | 1 | [14 empty] | R4 | [19 empty] | 0
病理診断科 | 2 | 病理検査室 | [8 empty] | 迅速脱灰・脱脂・固定装置 |  |  | 1 | [34 empty] | 0
病理診断科 | 2 | 病理検査室 | 臨床検査部門【病理】 | 病理診断科【病理診断】 | 2 | 切出室 |  |  | 移設 |  | ｼｪｲｶｰ |  |  | 1 | [14 empty] | R4 | [19 empty] | 0
病理診断科 | 2 | 病理検査室 | [8 empty] | 薬用保冷庫 |  |  | 1 | [34 empty] | 0
病理診断科 | 2 | 病理検査室 | [8 empty] | ｽﾗｲﾄﾞｶﾞﾗｽﾌﾟﾘﾝﾀｰ |  |  | 1 | [34 empty] | 0
病理診断科 | 2 | 病理検査室 | 臨床検査部門【病理】 | 病理診断科【病理診断】 | 2 | 染色室 |  |  | 移設 |  | ﾊﾟﾗﾌｨﾝﾌﾞﾛｯｸ包埋装置 |  |  | 1 | [34 empty] | 0
病理診断科 | 2 | 病理検査室 | 臨床検査部門【病理】 | 病理診断科【病理診断】 | 2 | 染色室 | 〇 |  | 移設 |  | 自動ｶﾞﾗｽ封入機 | ｻｸﾗﾌｧｲﾝﾃｯｸ | Galss G2 J0 | 1 | [14 empty] | R4 | [19 empty] | 0
病理診断科 | 2 | 病理検査室 | 臨床検査部門【病理】 | 病理診断科【病理診断】 | 2 | 染色室 | ● |  | 移設 |  | ﾍﾞﾝﾀﾅﾍﾞﾝﾁﾏｰｸｼｽﾃﾑ(自動免疫染色装置) | ﾛｼｭ | ﾍﾞﾝﾁﾏｰｸｳﾙﾄﾗﾌﾟﾗｽ | 1 | [34 empty] | 0
病理診断科 | 2 | 病理検査室 | 臨床検査部門【病理】 | 病理診断科【病理診断】 | 2 | 染色室 |  |  | 移設 |  | ﾊﾞｰﾁｬﾙｽﾗｲﾄﾞｽｷｬﾅｰ |  |  | 1 | [14 empty] | R6 | [19 empty] | 0
病理診断科 | 2 | 病理検査室 | 臨床検査部門【病理】 | 病理診断科【病理診断】 | 2 | 病理診断・細胞診断室 | ● |  | 移設 |  | 遠隔診断ｼｽﾃﾑ |  |  | 1 | [14 empty] | R4 | [19 empty] | 0
病理診断科 | 2 | 病理検査室 | [8 empty] | ﾌﾟﾘﾝﾀｰ | EPSON | DS-6500 | 1 | [34 empty] | 0
病理診断科 | 2 | 病理検査室 | [8 empty] | ﾌﾟﾘﾝﾀｰ | EPSON | LP-S310N | 1 | [34 empty] | 0
病理診断科 | 2 | 病理検査室 | [8 empty] | ﾌﾟﾘﾝﾀｰ | ｷｮｰｾﾗ | P3145dn | 1 | 380 | 420 | 290 | [31 empty] | 0.046284
病理診断科 | 2 | 病理検査室 | [8 empty] | ﾌﾟﾘﾝﾀｰ | EPSON | LP-M8040 | 1 | [34 empty] | 0
病理診断科 | 2 | 病理検査室 | [8 empty] | ｴﾚｸﾀｰ | 卓上 |  | 2 | 900 | 450 | 1000 | [31 empty] | 0.81
病理診断科 | 2 | 病理検査室 | [8 empty] | PCﾗｯｸ |  |  | 1 | 600 | 700 | 1350 | [31 empty] | 0.567
病理診断科 | 2 | 病理検査室 |  |  |  |  | ● |  |  |  | ﾐｸﾛﾄｰﾑ | ﾗｲｶ | CM1950 | 1 | 850 | 740 | 1200 | [31 empty] | 0.7548
病理診断科 | 2 | 病理検査室 | [8 empty] | 時計 |  |  | 1 | [33 empty] | ● | 0
病理診断科 | 2 | 病理検査室 | [8 empty] | ﾃﾞｽｸﾄｯﾌﾟPC |  |  | 2 | [34 empty] | 0
病理診断科 | 2 | 病理検査室 | [8 empty] | ﾀﾞﾝﾎﾞｰﾙ |  |  | 20 | [34 empty] | 2
病理診断科 | 2 | 切出室 | [5 empty] | 3081 |  |  | 丸椅子 | 紫 |  | 1 | 300 | 300 | 450 | [17 empty] | ○ |  | ○ | [5 empty] | 2263 | 39 | 病理診断科 | B | ○ |  | 0.0405
病理診断科 | 2 | 切出室 | [5 empty] | 3082 |  |  | 丸椅子 | ﾋﾟﾝｸ |  | 1 | 300 | 300 | 450 | [17 empty] | ○ |  | ○ | 油圧故障の為 |  |  |  |  | 2264 | 39 | 病理診断科 | B→C | × |  | 0.0405
病理診断科 | 2 | 切出室 | [5 empty] | 3083 |  |  | 丸椅子 | ﾋﾟﾝｸ |  | 1 | 300 | 300 | 450 | [17 empty] | ○ |  | ○ | 油圧故障の為 |  |  |  |  | 2265 | 39 | 病理診断科 | B→C | × |  | 0.0405
病理診断科 | 2 | 切出室 | [5 empty] | 3084 |  |  | 掃除機 | National | MC-K1VL | 1 | [28 empty] | 2266 | 39 | 病理診断科 | C | ○ |  | 0
病理診断科 | 2 | 切出室 | [5 empty] | 3085 |  |  | PCﾗｯｸ |  |  | 1 | 600 | 500 | 1320 | [20 empty] | 引出し故障の為 |  |  |  |  | 2267 | 39 | 病理診断科 | B→C | × |  | 0.396
病理診断科 | 2 | 切出室 | 臨床検査部門【病理】 | 病理診断科【病理診断】 | 2 | 薄切室 |  | 0339 | 移設 |  | ﾊﾟﾗﾌｨﾝ伸展器 | ｻｸﾗﾌｧｲﾝﾃｯｸ | PS-53 | 1 | 480 | 420 | 100 |  | 〇 | [7 empty] | 年月日は台帳より転記 |  |  | 〇 | [18 empty] | 0.02016
病理診断科 | 2 | 切出室 | 臨床検査部門【病理】 | 病理診断科【病理診断】 | 2 | 薄切室 |  | 0340 | 移設 |  | ﾐｸﾛﾄｰﾑ | ﾗｲｶ | SM2010R | 1 | 250 | 430 | 350 |  | 〇 | [7 empty] | 年月日は台帳より転記 |  |  | 〇 | [18 empty] | 0.037625
病理診断科 | 2 | 切出室 | [5 empty] | 0341 |  |  | ﾊﾟﾗﾌｨﾝﾌﾞﾛｯｸ包埋装置 | ｻｰﾓﾌｨｯｼｬｰｻｲｴﾝﾃｨﾌｨｯｸ | HISTOSTAR | 1 | 1100 | 600 | 400 |  | 〇 | [8 empty] | 4530 | 2007-09-13 | 〇 | [18 empty] | 0.264
病理診断科 | 2 | 切出室 | [5 empty] | 0342 |  |  | ﾊﾟﾗﾌｨﾝ伸展器 | ｻｸﾗﾌｧｲﾝﾃｯｸ | PS-C2 | 1 | 400 | 330 | 180 |  | 〇 | [10 empty] | 〇 | [18 empty] | 0.02376
病理診断科 | 2 | 切出室 | 臨床検査部門【病理】 | 病理診断科【病理診断】 | 2 | 薄切室 |  | 0343 | 移設 |  | ﾐｸﾛﾄｰﾑ | ﾔﾏﾄ | ﾘﾄﾗﾄｰﾑ REM-700 | 1 | 260 | 450 | 320 |  | 〇 | [7 empty] | 年月日は台帳より転記 |  |  | 〇 | [18 empty] | 0.03744
病理診断科 | 2 | 切出室 | 臨床検査部門【病理】 | 病理診断科【病理診断】 | 2 | 染色室 |  | 0344 | 移設 |  | ﾊﾟﾗﾌｨﾝ溶融器 | ｻｸﾗﾌｧｲﾝﾃｯｸ | PM-401 | 1 | 500 | 550 | 630 |  | 〇 | [10 empty] | 〇 | [18 empty] | 0.17325
病理診断科 | 2 | 切出室 | [5 empty] | 0345 |  |  | ﾊﾟﾗﾌｨﾝｸﾘｰﾅｰ | ｻｸﾗﾌｧｲﾝﾃｯｸ | PC-32 | 1 | 230 | 190 | 360 |  | 〇 | [10 empty] | 〇 | [18 empty] | 0.015732
病理診断科 | 2 | 切出室 |  |  |  |  | ● | 0348 |  |  | 局所排気装置 | 白井松器械 |  | 1 | 1200 | 750 | 2000 |  | 〇 | [5 empty] | 排気ダクト |  |  | 4050 | 2002-10-02 | 〇 | [18 empty] | 1.8
病理診断科 | 2 | 切出室 | 臨床検査部門【病理】 | 病理診断科【病理診断】 | 2 | 染色室 | 〇 | 0337 | 移設 |  | 自動包埋装置 | ｻｸﾗﾌｧｲﾝﾃｯｸ | VIP6-AI-J0 | 1 | 600 | 630 | 1400 |  | 〇 | [5 empty] | 排気ダクト |  | 年月日は台帳より転記 |  |  | 〇 | [18 empty] | 0.5292
病理診断科 | 2 | 切出室 |  |  |  |  | ● | 0338 |  |  | 自動包埋装置 |  |  | 1 | 670 | 520 | 1500 |  | 〇 | [5 empty] | 排気ダクト |  | 年月日は台帳より転記 | 141020160037 | 2016-11-22 | 〇 | [18 empty] | 0.5226
病理診断科 | 2 | 切出室 | [8 empty] | 臓器撮影装置 | SFC | SL-MPS-S | 1 | 500 | 520 | 1700 | [31 empty] | 0.442
病理診断科 | 2 | 切出室 | [8 empty] | ﾜｺﾞﾝ(引出型) | 袖机 |  | 1 | 400 | 600 | 600 | [31 empty] | 0.144
病理診断科 | 2 | 切出室 | [8 empty] | ﾀﾞﾝﾎﾞｰﾙ |  |  | 15 | [34 empty] | 1.5

## 生理
現病院 |  |  | 新病院 |  |  |  | ﾒｰｶｰ移設 | ﾗﾍﾞﾙ番号 | 整備区分 2025年 | 整備区分 現在 | 機器名称 | ﾒｰｶｰ名 | 品番(型式) | 数量 | 外形寸法(mm) |  |  | 電気容量 |  |  |  | 給排水設備 |  |  | その他設備 （給蒸/排蒸/ｶﾞｽ /ﾀﾞｸﾄ有無等） | ｼｽﾃﾑ 接続 | 備 考 （特記事項あれば 記載） | 備品シール番号 | 取得年月日 | 使用 状況 | 移設可否 | 移設できない・買い替えが必要な理由 | 要望 済み | ﾘｰｽ・ ﾚﾝﾀﾙ | ｷｬｽﾀｰ | 肘 | 背 | 備考（病院コメント） | 備考 | 購入年月日 | 写真 | ｺﾒﾝﾄ | 通し№(初期) | 部署№ | 事前配布先部署 | ﾗﾝｸ A/B/C/D | 移設可否 | 施工 | 物量
部署名 | 階 | 室名 | 部署名 | 部署名 | 階 | 室名 | [8 empty] | 幅 （W） | 奥行 （D） | 高さ （H） | 電池 | 1φ 100V | 1φ 200V | 3φ 200V | 給水 | 給湯 | 排水 | [17 empty] | 丸岡ｺﾒﾝﾄ
臨床検査科(生理) | 1 | 入口 | [5 empty] | 3174 |  |  | 棚(両開き) |  |  | 1 | 1200 | 450 | 1650 | [20 empty] | 不要 |  |  |  |  | 2339 | 38 | 臨床検査科 | B | ○ |  | 0.891
臨床検査科(生理) | 1 | 脳波･筋電図室 | [5 empty] | 1513 |  |  | 眼振計 | ﾘｵﾝ | NY-50 | 1 | 400 | 350 | 230 |  | 〇 | [29 empty] | 0.0322
臨床検査科(生理) | 1 | 脳波･筋電図室 | [5 empty] | 1514 |  |  | ｶﾛﾘｯｸ検査装置 | CHARTR ICS | NCA-200 | 1 | 370 | 550 | 200 |  | 〇 | [29 empty] | 0.0407
臨床検査科(生理) | 1 | 脳波･筋電図室 | [5 empty] | 0656 |  |  | 眼球運動刺激装置 |  |  | 1 | 450 | 500 | 200 |  | 〇 | [8 empty] | 2220 |  | 〇 | [18 empty] | 0.045
臨床検査科(生理) | 1 | 脳波･筋電図室 | 生理検査 |  | 1 | 操作室1 |  | 3175 | 移設 |  | PCﾗｯｸ |  |  | 1 | 1200 | 800 | 1230 | [25 empty] | 2340 | 38 | 臨床検査科 | B | ○ |  | 1.1808
臨床検査科(生理) | 1 | 脳波･筋電図室 | [5 empty] | 3176 |  |  | 事務椅子(肘無) | ｸﾞﾚｰ |  | 1 | 450 | 450 | 700 | [25 empty] | 2341 | 38 | 臨床検査科 | C | × |  | 0.14175
臨床検査科(生理) | 1 | 脳波･筋電図室 | 生理検査 |  | 1 | 操作室2 |  | 3177 | 移設 |  | PCﾗｯｸ |  |  | 1 | 1200 | 800 | 1230 | [25 empty] | 2342 | 38 | 臨床検査科 | B | ○ |  | 1.1808
臨床検査科(生理) | 1 | 脳波･筋電図室 | 生理検査 |  | 1 | 操作室2 |  | 3178 | 移設 |  | 事務椅子(肘無) | 黒 |  | 1 | 450 | 450 | 700 | [25 empty] | 2343 | 38 | 臨床検査科 | B | ○ |  | 0.14175
臨床検査科(生理) | 1 | 脳波･筋電図室 | [5 empty] | 3179 |  |  | 棚(ｶﾞﾗｽ引違い)+棚(ｶﾞﾗｽ引違い) |  |  | 1 | 1760 | 400 | 1800 | [25 empty] | 2344 | 38 | 臨床検査科 | C | × |  | 1.2672
臨床検査科(生理) | 1 | 脳波･筋電図室 | 生理検査 |  | 1 | 操作室2 |  | 3180 | 移設 |  | ｸﾘｽﾀﾙｹｰｽ |  |  | 1 | 450 | 350 | 880 | [25 empty] | 2345 | 38 | 臨床検査科 | C | ○ |  | 0.1386
臨床検査科(生理) | 1 | 脳波･筋電図室 | 生理検査 |  | 1 | 負荷心電室 |  | 3181 | 移設 |  | ｶﾗｰﾎﾞｯｸｽ | 白 3段 |  | 1 | 440 | 300 | 900 | [25 empty] | 2346 | 38 | 臨床検査科 | C | ○ |  | 0.1188
臨床検査科(生理) | 1 | 脳波･筋電図室 | [5 empty] | 3182 |  |  | 黒板 | 壁掛け |  | 1 | 1200 | 60 | 900 | [25 empty] | 2347 | 38 | 臨床検査科 | B | × | ● | 0.0648
臨床検査科(生理) | 1 | 脳波･筋電図室 | 臨床検査部門 | 臨床検査科【生理検査】 | 1 | 脳波室 |  |  | 移設 |  | 病棟ﾍﾞｯﾄﾞ
臨床検査科(生理) | 1 | 脳波･筋電図室 | [8 empty] | ｽﾃﾝﾚｽｶｰﾄ | 白 2段 |  | 1 | 350 | 380 | 860 | [31 empty] | 0.11438
臨床検査科(生理) | 1 | 脳波･筋電図室 | [8 empty] | ﾌﾟﾘﾝﾀｰ | Canon | IP4500 | 1 | 430 | 300 | 160 | [31 empty] | 0.02064
臨床検査科(生理) | 1 | 脳波･筋電図室 | [8 empty] | ﾌﾟﾘﾝﾀｰ | ｷｮｰｾﾗ | P3145dn | 1 | 380 | 420 | 290 | [31 empty] | 0.046284
臨床検査科(生理) | 1 | 脳波･筋電図室 | [8 empty] | 時計 |  |  | 1 | [33 empty] | ● | 0
臨床検査科(生理) | 1 | 脳波･筋電図室 | [8 empty] | ｺﾞﾐ箱 |  |  | 1 | [34 empty] | 0
臨床検査科(生理) | 1 | 脳波･筋電図室 | [8 empty] | ﾃﾞｽｸﾄｯﾌﾟPC |  |  | 4 | [34 empty] | 0
臨床検査科(生理) | 1 | 脳波･筋電図室 | [8 empty] | ﾀﾞﾝﾎﾞｰﾙ |  |  | 10 | [34 empty] | 1
臨床検査科(生理) | 1 | ｼｰﾙﾄﾞ① | 臨床検査部門 | 臨床検査科【生理検査】 | 1 | 筋電図室 | 〇 | 0649 | 移設 |  | 筋電図・誘発電位検査装置 | 日本光電 | NeuroPack | 1 | 700 | 1000 | 1200 |  | 〇 | [6 empty] | ※ |  |  |  | 〇 | [18 empty] | 0.84
臨床検査科(生理) | 1 | ｼｰﾙﾄﾞ① | [5 empty] | 0650 |  |  | 診察椅子 | ﾀｶﾗﾍﾞﾙﾓﾝﾄ | ｷｬｽﾀｰ付き | 1 | 900 | 1300 | 1300 | [12 empty] | 〇 | [18 empty] | 1.521
臨床検査科(生理) | 1 | ｼｰﾙﾄﾞ① | [5 empty] | 0651 |  |  | 眼刺激装置(眼振計) | ﾘｵﾝ | NY-50 | 1 | 1100 | 900 | 1750 |  | 〇 | [10 empty] | 〇 | [18 empty] | 1.7325
臨床検査科(生理) | 1 | ｼｰﾙﾄﾞ① | 臨床検査部門 | 臨床検査科【生理検査】 | 1 | 脳波室 | 〇 | 0652 | 移設 |  | 光刺激装置 | 日本光電 | SLS-3100 | 1 | 200 | 300 | 100 |  | 〇 | [10 empty] | 〇 | [18 empty] | 0.006
臨床検査科(生理) | 1 | ｼｰﾙﾄﾞ① | [5 empty] | 0653 |  |  | 生体情報ﾓﾆﾀ(ﾍﾞｯﾄﾞｻｲﾄﾞﾓﾆﾀ) |  |  | 1 | 550 | 550 | 1500 |  | 〇 | [8 empty] | 1623 B-10 |  | 〇 | [18 empty] | 0.45375
臨床検査科(生理) | 1 | ｼｰﾙﾄﾞ① | 臨床検査部門 | 臨床検査科【生理検査】 | 1 | 筋電図室 |  | 0654 | 移設 |  | 誘発反応検査装置 | ﾘｵﾝ | Audera | 1 | 550 | 500 | 1000 |  | 〇 | [10 empty] | 〇 | [18 empty] | 0.275
臨床検査科(生理) | 1 | ｼｰﾙﾄﾞ① | 臨床検査部門 | 臨床検査科【生理検査】 | 1 | 操作室2 | 〇 | 0655 | 移設 |  | 脳波計 | 日本光電 | EEG-1214 | 1 | 900 | 600 | 1300 |  | 〇 | [10 empty] | 〇 | [18 empty] | 0.702
臨床検査科(生理) | 1 | ｼｰﾙﾄﾞ① | 臨床検査部門 | 臨床検査科【生理検査】 | 1 | ｽﾀｯﾌ作業ｽﾍﾟｰｽ |  |  | 移設 |  | ﾎﾟｰﾀﾌﾞﾙ脳波計 |  |  | 1 | [34 empty] | 0
臨床検査科(生理) | 1 | ｼｰﾙﾄﾞ① | [8 empty] | 木製棚 |  |  | 2 | 330 | 330 | 600 | [31 empty] | 0.13068
臨床検査科(生理) | 1 | ｼｰﾙﾄﾞ① | [8 empty] | 脱衣ｶｺﾞ |  |  | 1 | 450 | 300 | 680 | [31 empty] | 0.0918
臨床検査科(生理) | 1 | ｼｰﾙﾄﾞ② | 生理検査 |  | 1 | 脳波室 |  | 3183 | 移設 |  | ｶﾗｰﾎﾞｯｸｽ |  |  | 1 | 420 | 300 | 600 | [25 empty] | 2348 | 38 | 臨床検査科 | C | ○ |  | 0.0756
臨床検査科(生理) | 1 | ｼｰﾙﾄﾞ② | 生理検査 |  | 1 | 脳波室 |  | 3184 | 移設 |  | 脱衣ｶｺﾞ |  |  | 1 | 530 | 350 | 650 | [25 empty] | 2349 | 38 | 臨床検査科 | C | ○ |  | 0.12058
臨床検査科(生理) | 1 | ｼｰﾙﾄﾞ② | [5 empty] | 3185 |  |  | 丸椅子 | 白 |  | 1 | 300 | 300 | 450 | [17 empty] | ○ |  | ○ | [5 empty] | 2350 | 38 | 臨床検査科 | C | × |  | 0.0405
臨床検査科(生理) | 1 | ｼｰﾙﾄﾞ② | 生理検査 |  | 1 | 脳波室 |  | 3186 | 移設 |  | 折りたたみ椅子 |  |  | 1 | 450 | 450 | 700 | [25 empty] | 2351 | 38 | 臨床検査科 | B | ○ |  | 0.14175
臨床検査科(生理) | 1 | ｼｰﾙﾄﾞ② | 生理検査 |  | 1 | 脳波室 |  | 3187 | 移設 |  | 折りたたみ椅子 |  |  | 1 | 450 | 450 | 700 | [25 empty] | 2352 | 38 | 臨床検査科 | B | ○ |  | 0.14175
臨床検査科(生理) | 1 | ｼｰﾙﾄﾞ② | 生理検査 |  | 1 | 脳波室 |  | 3188 | 移設 |  | 空気清浄機 | ｱｲﾘｽｵｰﾔﾏ | RMDK-50 | 1 | 400 | 200 | 600 | [25 empty] | 2353 | 38 | 臨床検査科 | B | ○ |  | 0.048
臨床検査科(生理) | 1 | ｼｰﾙﾄﾞ② | [5 empty] | 3189 |  |  | 脱衣ｶｺﾞ |  |  | 1 | 500 | 350 | 680 | [25 empty] | 2354 | 38 | 臨床検査科 | B | × |  | 0.119
臨床検査科(生理) | 1 | ｼｰﾙﾄﾞ② | 臨床検査部門 | 臨床検査科【生理検査】 | 1 | 脳波室 |  |  | 移設 |  | 病棟ﾍﾞｯﾄﾞ |  | 手動・柵付き | 1 | 2000 | 900 | 800 | [31 empty] | 1.44
臨床検査科(生理) | 1 | ｼｰﾙﾄﾞ② | [8 empty] | 脳波計 | 日本光電 | NeuroFax | 1 | 530 | 530 | 1400 | [31 empty] | 0.39326
臨床検査科(生理) | 1 | 腹部･心臓超音波室 | 生理検査 |  | 1 | 超音波検査室1 |  | 3190 | 移設 |  | ﾃｰﾌﾞﾙ |  |  | 1 | 1200 | 600 | 700 | [25 empty] | 2355 | 38 | 臨床検査科 | B | ○ |  | 0.504
臨床検査科(生理) | 1 | 腹部･心臓超音波室 | [5 empty] | 3191 |  |  | ﾜｲﾔｰﾗｯｸ | ﾌﾟﾘﾝﾀｰ台 |  | 1 | 750 | 360 | 670 | [20 empty] | 不要 |  |  |  |  | 2356 | 38 | 臨床検査科 | B | ○ |  | 0.1809
臨床検査科(生理) | 1 | 腹部･心臓超音波室 | [5 empty] | 3192 |  |  | ﾌﾟﾘﾝﾀ台 |  |  | 1 | 440 | 440 | 330 | [25 empty] | 2357 | 38 | 臨床検査科 | B | ○ |  | 0.063888
臨床検査科(生理) | 1 | 腹部･心臓超音波室 | 生理検査 |  | 1 | 超音波検査室4 |  | 3193 | 移設 |  | 脱衣ｶｺﾞ |  |  | 1 | 480 | 350 | 220 | [25 empty] | 2358 | 38 | 臨床検査科 | B | ○ |  | 0.03696
臨床検査科(生理) | 1 | 腹部･心臓超音波室 | [5 empty] | 3194 |  |  | 事務椅子(肘無) | ｸﾞﾚｰ |  | 1 | 450 | 450 | 700 | [25 empty] | 2359 | 38 | 臨床検査科 | C | × |  | 0.14175
臨床検査科(生理) | 1 | 腹部･心臓超音波室 | 生理検査 |  | 1 | 超音波検査室4 |  | 3195 | 移設 |  | 丸椅子 | ｸﾞﾚｰ |  | 1 | 300 | 300 | 450 | [17 empty] | ○ |  | ○ | [5 empty] | 2360 | 38 | 臨床検査科 | C | ○ |  | 0.0405
臨床検査科(生理) | 1 | 腹部･心臓超音波室 | 生理検査 |  | 1 | 超音波検査室4 |  | 3196 | 移設 |  | 丸椅子 | ｸﾞﾚｰ |  | 1 | 300 | 300 | 450 | [17 empty] | ○ | [7 empty] | 2361 | 38 | 臨床検査科 | B | ○ |  | 0.0405
臨床検査科(生理) | 1 | 腹部･心臓超音波室 | 生理検査 |  | 1 | 超音波検査室4 |  | 3197 | 移設 |  | 脱衣ｶｺﾞ |  |  | 1 | 500 | 340 | 560 | [25 empty] | 2362 | 38 | 臨床検査科 | C | ○ |  | 0.0952
臨床検査科(生理) | 1 | 腹部･心臓超音波室 | [5 empty] | 3198 |  |  | ﾃｰﾌﾞﾙ |  | 木製 | 1 | 1200 | 600 | 700 | [25 empty] | 2363 | 38 | 臨床検査科 | C | × |  | 0.504
臨床検査科(生理) | 1 | 腹部･心臓超音波室 | [5 empty] | 3199 |  |  | 事務椅子(肘無) | ｸﾞﾚｰ |  | 1 | 450 | 450 | 700 | [25 empty] | 2364 | 38 | 臨床検査科 | C | × |  | 0.14175
臨床検査科(生理) | 1 | 腹部･心臓超音波室 | 生理検査 |  | 1 | 超音波検査室3 |  | 3200 | 移設 |  | 丸椅子 | ｸﾞﾚｰ |  | 1 | 300 | 300 | 450 | [17 empty] | ○ |  | ○ | [5 empty] | 2365 | 38 | 臨床検査科 | B | ○ |  | 0.0405
臨床検査科(生理) | 1 | 腹部･心臓超音波室 | 生理検査 |  | 1 | 超音波検査室3 |  | 3201 | 移設 |  | 丸椅子 | ｸﾞﾚｰ |  | 1 | 300 | 300 | 450 | [17 empty] | ○ | [7 empty] | 2366 | 38 | 臨床検査科 | B | ○ |  | 0.0405
臨床検査科(生理) | 1 | 腹部･心臓超音波室 | 生理検査 |  | 1 | 超音波検査室3 |  | 3202 | 移設 |  | 脱衣ｶｺﾞ |  |  | 1 | 520 | 360 | 800 | [25 empty] | 2367 | 38 | 臨床検査科 | C | ○ |  | 0.14976
臨床検査科(生理) | 1 | 腹部･心臓超音波室 | 生理検査 |  | 1 | ｽﾀｯﾌ作業ｽﾍﾟｰｽ1 |  | 3203 | 移設 |  | 空気清浄機 | SHARP | KI-LX75 | 1 | 360 | 300 | 650 | [25 empty] | 2368 | 38 | 臨床検査科 | B | ○ |  | 0.0702
臨床検査科(生理) | 1 | 腹部･心臓超音波室 | 生理検査 |  | 1 | 超音波検査室1 |  | 3204 | 移設 |  | ﾃｰﾌﾞﾙ |  |  | 1 | 1200 | 600 | 700 | [25 empty] | 2369 | 38 | 臨床検査科 | B | ○ |  | 0.504
臨床検査科(生理) | 1 | 腹部･心臓超音波室 | 生理検査 |  | 1 | ｽﾀｯﾌ作業ｽﾍﾟｰｽ1 |  | 3205 | 移設 |  | 棚(ｶﾞﾗｽ引違い)+棚(引違い) | 耐震固定 つっぱり棒 |  | 1 | 880 | 400 | 1800 | [25 empty] | 2370 | 38 | 臨床検査科 | B | ○ | ● | 0.6336
臨床検査科(生理) | 1 | 腹部･心臓超音波室 | [5 empty] | 3206 |  |  | 事務椅子(肘無) | ｸﾞﾚｰ |  | 1 | 450 | 450 | 700 | [25 empty] | 2371 | 38 | 臨床検査科 | C | × |  | 0.14175
臨床検査科(生理) | 1 | 腹部･心臓超音波室 | 生理検査 |  | 1 | 超音波検査室2 |  | 3207 | 移設 |  | 事務椅子(肘無) | 黒 |  | 1 | 450 | 450 | 700 | [25 empty] | 2372 | 38 | 臨床検査科 | B | ○ |  | 0.14175
臨床検査科(生理) | 1 | 腹部･心臓超音波室 | 生理検査 |  | 1 | 超音波検査室2 |  | 3208 | 移設 |  | 脱衣ｶｺﾞ |  |  | 1 | 480 | 350 | 220 | [25 empty] | 2373 | 38 | 臨床検査科 | B | ○ |  | 0.03696
臨床検査科(生理) | 1 | 腹部･心臓超音波室 | 生理検査 |  | 1 | 超音波検査室2 |  | 3209 | 移設 |  | 脱衣ｶｺﾞ |  |  | 1 | 520 | 360 | 800 | [25 empty] | 2374 | 38 | 臨床検査科 | B | ○ |  | 0.14976
臨床検査科(生理) | 1 | 腹部･心臓超音波室 | 生理検査 |  | 1 | 超音波検査室2 |  | 3210 | 移設 |  | ﾃｰﾌﾞﾙ | 平机 |  | 1 | 1200 | 600 | 700 | [25 empty] | 2375 | 38 | 臨床検査科 | B | ○ |  | 0.504
臨床検査科(生理) | 1 | 腹部･心臓超音波室 | [5 empty] | 3211 |  |  | 台 | ｻｲﾄﾞﾃｰﾌﾞﾙ |  | 1 | 350 | 550 | 680 | [25 empty] | 2376 | 38 | 臨床検査科 | C | × |  | 0.1309
臨床検査科(生理) | 1 | 腹部･心臓超音波室 | [5 empty] | 3212 |  |  | 事務椅子(肘無) | ｸﾞﾚｰ |  | 1 | 450 | 450 | 700 | [25 empty] | 2377 | 38 | 臨床検査科 | C | × |  | 0.14175
臨床検査科(生理) | 1 | 腹部･心臓超音波室 | 生理検査 |  | 1 | 超音波検査室1 |  | 3213 | 移設 |  | 事務椅子(肘無) | 黒 |  | 1 | 450 | 450 | 700 | [25 empty] | 2378 | 38 | 臨床検査科 | B | ○ |  | 0.14175
臨床検査科(生理) | 1 | 腹部･心臓超音波室 | [5 empty] | 3214 |  |  | 事務椅子(肘無) | ｸﾞﾚｰ |  | 1 | 450 | 450 | 700 | [25 empty] | 2379 | 38 | 臨床検査科 | C | × |  | 0.14175
臨床検査科(生理) | 1 | 腹部･心臓超音波室 | 生理検査 |  | 1 | 超音波検査室1 |  | 3215 | 移設 |  | 脱衣ｶｺﾞ |  |  | 1 | 480 | 350 | 220 | [25 empty] | 2380 | 38 | 臨床検査科 | B | ○ |  | 0.03696
臨床検査科(生理) | 1 | 腹部･心臓超音波室 | 生理検査 |  | 1 | 超音波検査室1 |  | 3216 | 移設 |  | 脱衣ｶｺﾞ |  |  | 1 | 520 | 360 | 800 | [25 empty] | 2381 | 38 | 臨床検査科 | B | ○ |  | 0.14976
臨床検査科(生理) | 1 | 腹部･心臓超音波室 | 生理検査 |  | 1 | 超音波検査室2 |  | 3217 | 移設 |  | ﾌﾟﾘﾝﾀ台 |  |  | 1 | 560 | 560 | 100 | [25 empty] | 2382 | 38 | 臨床検査科 | B | ○ |  | 0.03136
臨床検査科(生理) | 1 | 腹部･心臓超音波室 | 臨床検査部門 | 臨床検査科【生理検査】 | 1 | 超音波検査室1~5 |  | 0657 | 移設 |  | 電動診察台 | ﾗﾝﾀﾞﾙｺｰﾎﾟﾚｰｼｮﾝ |  | 1 | 1900 | 750 | 800 |  | 〇 | [8 empty] | 626 |  | 〇 | [18 empty] | 1.14
臨床検査科(生理) | 1 | 腹部･心臓超音波室 | [5 empty] | 0662 |  |  | 診察台 |  |  | 1 | 1900 | 650 | 600 | [12 empty] | 〇 | [18 empty] | 0.741
臨床検査科(生理) | 1 | 腹部･心臓超音波室 | 臨床検査部門 | 臨床検査科【生理検査】 | 1 | 超音波検査室1~5 |  | 0664 | 移設 |  | 電動診察台 | ﾗﾝﾀﾞﾙｺｰﾎﾟﾚｰｼｮﾝ |  | 1 | 1900 | 750 | 800 |  | 〇 | [10 empty] | 〇 | [18 empty] | 1.14
臨床検査科(生理) | 1 | 腹部･心臓超音波室 | 臨床検査部門 | 臨床検査科【生理検査】 | 1 | 超音波検査室1~5 |  |  | 移設 |  | 電動診察台 | ﾗﾝﾀﾞﾙｺｰﾎﾟﾚｰｼｮﾝ |  | 1 | 1900 | 750 | 800 | [11 empty] | 2020-11-01 | [19 empty] | 1.14
臨床検査科(生理) | 1 | 腹部･心臓超音波室 | 臨床検査部門 | 臨床検査科【生理検査】 | 1 | 超音波検査室2 |  | 0658 | 移設 |  | 超音波診断装置 | GEﾍﾙｽｹｱ | Vivid S70 心臓 | 1 | 600 | 900 | 1400 |  | 〇 | [8 empty] | 2496 | 1987-03-11 | 〇 | [18 empty] | 0.756
臨床検査科(生理) | 1 | 腹部･心臓超音波室 | [5 empty] | 0659 |  |  | 超音波診断装置 |  | 心臓 | 1 | 600 | 1200 | 1600 |  | 〇 | [10 empty] | 〇 | [18 empty] | 1.152
臨床検査科(生理) | 1 | 腹部･心臓超音波室 | [5 empty] | 0660 |  |  | 電動診察台 | ﾀｶﾗﾍﾞﾙﾓﾝﾄ |  | 1 | 2100 | 800 | 450 |  | 〇 | [10 empty] | 〇 | [18 empty] | 0.756
臨床検査科(生理) | 1 | 腹部･心臓超音波室 | 臨床検査部門 | 臨床検査科【生理検査】 | 1 | 超音波検査室3 |  |  | 移設 |  | 超音波診断装置 | 日立製作所 | ARIETTA850 腹部 | 1 | 600 | 900 | 1400 | [11 empty] | 2020-11-01 | [19 empty] | 0.756
臨床検査科(生理) | 1 | 腹部･心臓超音波室 | 臨床検査部門 | 臨床検査科【生理検査】 | 1 | 超音波検査室1 |  |  | 移設 |  | 超音波診断装置 | ﾌｨﾘｯﾌﾟｽ | Epicｴﾘｰﾄ 心臓 | 1 | 600 | 900 | 1400 | [11 empty] | R4 | [19 empty] | 0.756
臨床検査科(生理) | 1 | 腹部･心臓超音波室 | [8 empty] | ﾅｰｽｶｰﾄ | 水色 |  | 2 | 500 | 400 | 950 | [31 empty] | 0.38
臨床検査科(生理) | 1 | 腹部･心臓超音波室 | [8 empty] | ﾎﾜｲﾄﾎﾞｰﾄﾞ | 壁掛け |  | 4 | 450 | 50 | 600 | [30 empty] | ● | 0.054
臨床検査科(生理) | 1 | 腹部･心臓超音波室 | [8 empty] | ﾌﾟﾘﾝﾀｰ | ｷｮｰｾﾗ | P3145dn | 2 | 380 | 420 | 290 | [31 empty] | 0.092568
臨床検査科(生理) | 1 | 腹部･心臓超音波室 | [8 empty] | 時計 |  |  | 2 | [33 empty] | ● | 0
臨床検査科(生理) | 1 | 腹部･心臓超音波室 | [8 empty] | 点滴ｽﾀﾝﾄﾞ |  |  | 2 | [34 empty] | 0
臨床検査科(生理) | 1 | 腹部･心臓超音波室 | [8 empty] | 吸引ｽﾀﾝﾄﾞ |  |  | 2 | [34 empty] | 0
臨床検査科(生理) | 1 | 腹部･心臓超音波室 | [8 empty] | 超音波画像診断装置 | 富士ﾌｨﾙﾑ | ARIETTA850 | 1 | 550 | 940 | 1500 | [31 empty] | 0.7755
臨床検査科(生理) | 1 | 腹部･心臓超音波室 | [8 empty] | ﾃﾞｽｸﾄｯﾌﾟPC |  |  | 10 | [34 empty] | 0
臨床検査科(生理) | 1 | 腹部･心臓超音波室 | [8 empty] | ﾉｰﾄPC |  |  | 2 | [34 empty] | 0
臨床検査科(生理) | 1 | 腹部･心臓超音波室 | [8 empty] | ﾀﾞﾝﾎﾞｰﾙ |  |  | 5 | [34 empty] | 0.5
臨床検査科(生理) | 1 | 心電図肺機能検査室 | 生理検査 |  | 1 | 心電図室1 |  | 3152 | 移設 |  | ｶﾗｰﾎﾞｯｸｽ | 木目 3段 |  | 1 | 450 | 330 | 900 | [25 empty] | 2317 | 38 | 臨床検査科 | C | ○ |  | 0.13365
臨床検査科(生理) | 1 | 心電図肺機能検査室 | 生理検査 |  | 1 | 心電図室1 |  | 3153 | 移設 |  | 脱衣ｶｺﾞ |  |  | 1 | 550 | 350 | 600 | [25 empty] | 2318 | 38 | 臨床検査科 | B | ○ |  | 0.1155
臨床検査科(生理) | 1 | 心電図肺機能検査室 | 生理検査 |  | 1 | 心電図室2 |  | 3154 | 移設 |  | ﾜｲﾔｰﾗｯｸ | 3段 |  | 1 | 400 | 400 | 1150 | [25 empty] | 2319 | 38 | 臨床検査科 | C | ○ |  | 0.184
臨床検査科(生理) | 1 | 心電図肺機能検査室 | 生理検査 |  | 1 | 心電図室2 |  | 3155 | 移設 |  | 脱衣ｶｺﾞ |  |  | 1 | 550 | 350 | 600 | [25 empty] | 2320 | 38 | 臨床検査科 | B | ○ |  | 0.1155
臨床検査科(生理) | 1 | 心電図肺機能検査室 | [5 empty] | 3156 |  |  | ﾒﾃﾞｨｶﾙｽｸﾘｰﾝ | 水色 2連 |  | 1 | 900 | 900 | 1800 | [20 empty] | 不要 |  |  |  |  | 2321 | 38 | 臨床検査科 | B | ○ |  | 1.458
臨床検査科(生理) | 1 | 心電図肺機能検査室 | [5 empty] | 3157 |  |  | ﾒﾃﾞｨｶﾙｽｸﾘｰﾝ | ｸﾘｰﾑ |  | 1 | 900 | 450 | 1800 | [20 empty] | 不要 |  |  |  |  | 2322 | 38 | 臨床検査科 | B | ○ |  | 0.729
臨床検査科(生理) | 1 | 心電図肺機能検査室 | [5 empty] | 3158 |  |  | ﾒﾃﾞｨｶﾙｽｸﾘｰﾝ | ｸﾘｰﾑ 2連 |  | 1 | 1800 | 450 | 1800 | [20 empty] | 不要 |  |  |  |  | 2323 | 38 | 臨床検査科 | B | ○ |  | 1.458
臨床検査科(生理) | 1 | 心電図肺機能検査室 | [5 empty] | 3159 |  |  | ﾒﾃﾞｨｶﾙｽｸﾘｰﾝ | ｸﾘｰﾑ 2連 |  | 1 | 1800 | 450 | 1800 | [20 empty] | 不要 |  |  |  |  | 2324 | 38 | 臨床検査科 | B | ○ |  | 1.458
臨床検査科(生理) | 1 | 心電図肺機能検査室 | [5 empty] | 3160 |  |  | 棚(ｶﾞﾗｽ引違い)+ｼｪﾙﾋﾞﾝｸﾞ |  |  | 1 | 1760 | 400 | 1850 | [25 empty] | 2325 | 38 | 臨床検査科 | C | × |  | 1.3024
臨床検査科(生理) | 1 | 心電図肺機能検査室 | [5 empty] | 3161 |  |  | 棚(ｶﾞﾗｽ引違い)+ｼｪﾙﾋﾞﾝｸﾞ |  |  | 1 | 1760 | 400 | 1850 | [25 empty] | 2326 | 38 | 臨床検査科 | C | × |  | 1.3024
臨床検査科(生理) | 1 | 心電図肺機能検査室 | [5 empty] | 3162 |  |  | 棚(片開き) |  |  | 1 | 450 | 515 | 1800 | [25 empty] | 2327 | 38 | 臨床検査科 | C | × |  | 0.41715
臨床検査科(生理) | 1 | 心電図肺機能検査室 | 生理検査 |  | 1 | ｽﾀｯﾌ作業ｽﾍﾟｰｽ2 |  | 3163 | 移設 |  | ｼｭﾚｯﾀﾞｰ | ｱｲﾘｽｵｰﾔﾏ | PLA11H | 1 | 360 | 260 | 560 | [25 empty] | 2328 | 38 | 臨床検査科 | B | ○ |  | 0.052416
臨床検査科(生理) | 1 | 心電図肺機能検査室 | [5 empty] | 3164 |  |  | 脱衣ｶｺﾞ |  |  | 1 | 500 | 350 | 600 | [25 empty] | 2329 | 38 | 臨床検査科 | C | ○ |  | 0.105
臨床検査科(生理) | 1 | 心電図肺機能検査室 | [5 empty] | 3165 |  |  | 事務椅子(肘無) | ｸﾞﾚｰ |  | 1 | 450 | 450 | 700 | [25 empty] | 2330 | 38 | 臨床検査科 | C | × |  | 0.14175
臨床検査科(生理) | 1 | 心電図肺機能検査室 | [5 empty] | 3166 |  |  | 片袖机 |  |  | 1 | 1060 | 740 | 740 | [25 empty] | 2331 | 38 | 臨床検査科 | C | × |  | 0.58046
臨床検査科(生理) | 1 | 心電図肺機能検査室 | 生理検査 |  | 1 | ｽﾀｯﾌ作業ｽﾍﾟｰｽ2 |  | 3167 | 移設 |  | 事務椅子(肘無) | 赤 |  | 1 | 450 | 450 | 700 | [25 empty] | 2332 | 38 | 臨床検査科 | C | ○ |  | 0.14175
臨床検査科(生理) | 1 | 心電図肺機能検査室 | [5 empty] | 3168 |  |  | 片袖机 |  |  | 1 | 1060 | 740 | 740 | [25 empty] | 2333 | 38 | 臨床検査科 | C | × |  | 0.58046
臨床検査科(生理) | 1 | 心電図肺機能検査室 | 生理検査 |  | 1 | ｽﾀｯﾌ作業ｽﾍﾟｰｽ2 |  | 3169 | 移設 |  | 事務椅子(肘無) | 赤 |  | 1 | 450 | 450 | 700 | [25 empty] | 2334 | 38 | 臨床検査科 | C | ○ |  | 0.14175
臨床検査科(生理) | 1 | 心電図肺機能検査室 | [5 empty] | 3170 |  |  | 平机 |  |  | 1 | 1200 | 750 | 700 | [25 empty] | 2335 | 38 | 臨床検査科 | C | × |  | 0.63
臨床検査科(生理) | 1 | 心電図肺機能検査室 | [5 empty] | 3171 |  |  | 事務椅子(肘有) | ｸﾞﾚｰ |  | 1 | 450 | 450 | 700 | [25 empty] | 2336 | 38 | 臨床検査科 | C | × |  | 0.14175
臨床検査科(生理) | 1 | 心電図肺機能検査室 | [5 empty] | 3172 |  |  | 棚(引出) |  |  | 1 | 340 | 600 | 600 | [25 empty] | 2337 | 38 | 臨床検査科 | C | × |  | 0.1224
臨床検査科(生理) | 1 | 心電図肺機能検査室 | [5 empty] | 3173 |  |  | 黒板 | 壁掛け |  | 1 | 1200 | 50 | 900 | [25 empty] | 2338 | 38 | 臨床検査科 | B | × | ● | 0.054
臨床検査科(生理) | 1 | 心電図肺機能検査室 | [5 empty] | 0665 |  |  | 診察台 |  |  | 1 | 2000 | 1000 | 500 | [10 empty] | 627 |  | 〇 | [18 empty] | 1
臨床検査科(生理) | 1 | 心電図肺機能検査室 | [5 empty] | 0666 |  |  | 心電計 | 日本光電 | ECG-1550 | 1 | 600 | 800 | 1400 |  | 〇 | [10 empty] | 〇 | [18 empty] | 0.672
臨床検査科(生理) | 1 | 心電図肺機能検査室 | 臨床検査部門 | 臨床検査科【生理検査】 | 1 | 心電図室1～2 |  | 0667 | 移設 |  | ｽﾃｯﾌﾟ台(木製) |  |  | 1 | 550 | 700 | 450 | [10 empty] | 1627 |  | 〇 | [18 empty] | 0.17325
臨床検査科(生理) | 1 | 心電図肺機能検査室 | [5 empty] | 0668 |  |  | 肺機能検査装置 | ﾁｪｽﾄ |  | 1 | 1200 | 800 | 1400 |  | 〇 | [10 empty] | 〇 | [18 empty] | 1.344
臨床検査科(生理) | 1 | 心電図肺機能検査室 | [5 empty] | 0669 |  |  | 運動負荷心電図測定装置(ﾄﾚｯﾄﾞﾐﾙ含む) |  |  | 1 | 1500 | 2000 | 1600 |  | 〇 | [6 empty] | ※ | 固定資産台帳より年月日追記、トレッドミル含む |  |  | ○ | [18 empty] | 4.8
臨床検査科(生理) | 1 | 心電図肺機能検査室 | [5 empty] | 0670 |  |  | 血圧脈波検査装置 |  |  | 1 | 500 | 700 | 1000 |  | 〇 | [10 empty] | ○ | [18 empty] | 0.35
臨床検査科(生理) | 1 | 心電図肺機能検査室 | [5 empty] | 0671 |  |  | 診察台 |  | ｷｬｽﾀｰ付き | 1 | 1800 | 800 | 500 | [12 empty] | ○ | [18 empty] | 0.72
臨床検査科(生理) | 1 | 心電図肺機能検査室 | 臨床検査部門 | 臨床検査科【生理検査】 | 1 | 運動負荷心電図室 |  | 0672 | 移設 （リース） |  | AED | 日本光電 | AED-2152 | 1 | 300 | 200 | 350 | [12 empty] | ○ | [18 empty] | 0.021
臨床検査科(生理) | 1 | 心電図肺機能検査室 | 臨床検査部門 | 臨床検査科【生理検査】 | 1 | 運動負荷心電図室 |  | 0673 | 移設 |  | 救急ｶｰﾄ | ｱﾄﾑﾒﾃﾞｨｶﾙ |  | 1 | 900 | 600 | 1000 | [10 empty] | 2002-5-1-5 | 2003.3.31 | ○ | [18 empty] | 0.54
臨床検査科(生理) | 1 | 心電図肺機能検査室 | [5 empty] | 0674 |  |  | ｼｬｳｶｽﾃﾝ | 美和医療 | 壁掛け | 1 | 1000 | 100 | 500 |  | 〇 | [5 empty] | 壁掛け |  |  |  |  | ○ | [17 empty] | ● | 0.05
臨床検査科(生理) | 1 | 心電図肺機能検査室 | [5 empty] | 0675 |  |  | 心電計 | 日本光電 | ECG-1550 | 1 | 600 | 800 | 1400 |  | 〇 | [10 empty] | ○ | [18 empty] | 0.672
臨床検査科(生理) | 1 | 心電図肺機能検査室 | [5 empty] | 0676 |  |  | 診察台 |  |  | 1 | 2000 | 1000 | 500 | [12 empty] | ○ | [18 empty] | 1
臨床検査科(生理) | 1 | 心電図肺機能検査室 | 臨床検査部門 | 臨床検査科【生理検査】 | 1 | 運動負荷心電図室 |  |  | 移設 |  | 血圧脈波検査装置 |  |  | 1 | [34 empty] | 0
臨床検査科(生理) | 1 | 心電図肺機能検査室 | 臨床検査部門 | 臨床検査科【生理検査】 | 1 | 呼吸機能検査室 | 〇 |  | 移設 |  | 肺機能検査装置 | ﾁｪｽﾄ | CHESTAC-8900α ﾎﾞﾝﾍﾞ付き | 1 | 1200 | 800 | 1400 | [11 empty] | R3 | [19 empty] | 1.344
臨床検査科(生理) | 1 | 心電図肺機能検査室 | [8 empty] | 点滴ｽﾀﾝﾄﾞ |  |  | 1 | [34 empty] | 0
臨床検査科(生理) | 1 | 心電図肺機能検査室 | [8 empty] | ﾌﾟﾘﾝﾀｰ | Canon | MF551dw | 1 | 430 | 450 | 450 | [31 empty] | 0.087075
臨床検査科(生理) | 1 | 心電図肺機能検査室 | [8 empty] | ﾌﾟﾘﾝﾀｰ | Canon | MG6230 | 1 | 400 | 320 | 180 | [31 empty] | 0.02304
臨床検査科(生理) | 1 | 心電図肺機能検査室 | [8 empty] | 卓上棚 |  |  | 1 | 850 | 300 | 650 | [31 empty] | 0.16575
臨床検査科(生理) | 1 | 心電図肺機能検査室 | [8 empty] | FormV専用ﾄﾛﾘｰ | ﾌｸﾀﾞ電子 | COL-FORM5-ST | 1 | 450 | 400 | 1050 | [31 empty] | 0.189
臨床検査科(生理) | 1 | 心電図肺機能検査室 | [8 empty] | ｺﾞﾐ箱 |  |  | 1 | [34 empty] | 0
臨床検査科(生理) | 1 | 心電図肺機能検査室 | [8 empty] | 身長計 | 木製 |  | 1 | 320 | 400 | 2200 | [31 empty] | 0.2816
臨床検査科(生理) | 1 | 心電図肺機能検査室 | [8 empty] | 感染性廃棄物ｽﾀﾝﾄﾞ | 小 |  | 1 | [34 empty] | 0
臨床検査科(生理) | 1 | 心電図肺機能検査室 | [8 empty] | ﾎﾞﾝﾍﾞｶｰﾄ | 3本用 |  | 1 | 500 | 360 | 950 | [31 empty] | 0.171
臨床検査科(生理) | 1 | 心電図肺機能検査室 | [8 empty] | 時計 |  |  | 1 | [33 empty] | ● | 0
臨床検査科(生理) | 1 | 心電図肺機能検査室 | [8 empty] | ﾃﾞｽｸﾄｯﾌﾟPC |  |  | 5 | [34 empty] | 0
臨床検査科(生理) | 1 | 心電図肺機能検査室 | [8 empty] | ﾀﾞﾝﾎﾞｰﾙ |  |  | 50 | [34 empty] | 5
臨床検査科(生理) | 1 | 診察処置室 | [5 empty] | 3218 |  |  | 待合椅子(背有) | 白 |  | 1 | 1700 | 600 | 730 | [25 empty] | 3640 | 19 | 看護部 | C | ※記載なし |  | 0.7446
臨床検査科(生理) | 1 | 診察処置室 | [5 empty] | 3219 |  |  | 折りたたみ椅子 | ﾊﾟｲﾌﾟ椅子 |  | 1 | 450 | 450 | 700 | [25 empty] | 3641 | 19 | 看護部 | B | ※記載なし |  | 0.14175
臨床検査科(生理) | 1 | 診察処置室 | [5 empty] | 3220 |  |  | 折りたたみ椅子 | ﾊﾟｲﾌﾟ椅子 |  | 1 | 450 | 450 | 700 | [25 empty] | 3642 | 19 | 看護部 | B | ※記載なし |  | 0.14175
臨床検査科(生理) | 1 | 診察処置室 | [5 empty] | 3221 |  |  | PCｶｰﾄ |  |  | 1 | 470 | 600 | 930 | [25 empty] | 3643 | 19 | 看護部 | B | ※記載なし |  | 0.26226
臨床検査科(生理) | 1 | 診察処置室 | [8 empty] | 病棟ﾍﾞｯﾄﾞ |  |  | 2 | 2150 | 900 | 700 | [31 empty] | 2.709
臨床検査科(生理) | 1 | 診察処置室 | [8 empty] | ｽﾃﾝﾚｽｶｰﾄ | 2段 |  | 1 | 450 | 300 | 800 | [31 empty] | 0.108
臨床検査科(生理) | 1 | 診察処置室 | [8 empty] | ｽﾃﾝﾚｽｶｰﾄ | 2段 |  | 1 | 700 | 450 | 860 | [31 empty] | 0.2709
臨床検査科(生理) | 1 | 診察処置室 | [8 empty] | 感染性廃棄物ｽﾀﾝﾄﾞ | 小 |  | 1 | [34 empty] | 0
臨床検査科(生理) | 1 | 空調機械室(G) | [8 empty] | ﾄﾚｯﾄﾞﾐﾙ | 日本光電 | Aeromill | 1 | 800 | 1200 | 1100 | [31 empty] | 1.056
臨床検査科(生理) | 1 | 体外計測室前廊下 | [8 empty] | 心電計 | 日本光電 | ECG-2400 | 1 | 400 | 700 | 950 | [31 empty] | 0.266
臨床検査科(生理) | 1 | 体外計測室前廊下 | [8 empty] | 血圧計 | ｴｽｴﾑｱｲｼﾞｬﾊﾟﾝ | TangoM2 | 1 | 400 | 400 | 1220 | [31 empty] | 0.1952
臨床検査科(生理) | 1 | 階段下 | [5 empty] | 1415 |  |  | ｶﾙﾃﾜｺﾞﾝ |  |  | 1 | 590 | 350 | 970 | [25 empty] | 2402 | 38 | 臨床検査科 | B | ー |  | 0.20031

## 放科
現病院 |  |  | 新病院 |  |  |  | ﾒｰｶｰ移設 | ﾗﾍﾞﾙ番号 | 整備区分 2025年 | 整備区分 現在 | 機器名称 | ﾒｰｶｰ名 | 品番(型式) | 数量 | 外形寸法(mm) |  |  | 電気容量 |  |  |  | 給排水設備 |  |  | その他設備 （給蒸/排蒸/ｶﾞｽ /ﾀﾞｸﾄ有無等） | ｼｽﾃﾑ 接続 | 備 考 （特記事項あれば 記載） | 備品シール番号 | 取得年月日 | 使用 状況 | 移設可否 | 移設できない・買い替えが必要な理由 | 要望 済み | ﾘｰｽ・ ﾚﾝﾀﾙ | ｷｬｽﾀｰ | 肘 | 背 | 備考（病院コメント） | 備考 | 購入年月日 | 写真 | ｺﾒﾝﾄ | 通し№(初期) | 部署№ | 事前配布先部署 | ﾗﾝｸ A/B/C/D | 移設可否 | 施工 | 物量
部署名 | 階 | 室名 | 部署名 | 部署名 | 階 | 室名 | [8 empty] | 幅 （W） | 奥行 （D） | 高さ （H） | 電池 | 1φ 100V | 1φ 200V | 3φ 200V | 給水 | 給湯 | 排水 | [17 empty] | 丸岡ｺﾒﾝﾄ
放射線科 | 1 | 受付 | [5 empty] | 1808 |  |  | 片袖机 |  |  | 1 | 1060 | 740 | 740 | [25 empty] | 614 | 40 | 放射線科 | C | × |  | 0.58046
放射線科 | 1 | 受付 | [5 empty] | 1809 |  |  | 袖机(引出) |  |  | 1 | 400 | 740 | 740 | [25 empty] | 615 | 40 | 放射線科 | C | × |  | 0.21904
放射線科 | 1 | 受付 | [5 empty] | 1810 |  |  | 袖机(引出) |  |  | 1 | 400 | 740 | 740 | [25 empty] | 616 | 40 | 放射線科 | C | △ |  | 0.21904
放射線科 | 1 | 受付 | [5 empty] | 1811 |  |  | 平机 |  |  | 1 | 1600 | 700 | 700 | [25 empty] | 617 | 40 | 放射線科 | C | × |  | 0.784
放射線科 | 1 | 受付 | [5 empty] | 1812 |  |  | 丸椅子(ｷｬｽﾀｰ付) | ﾋﾟﾝｸ |  | 1 | 300 | 300 | 450 | [25 empty] | 618 | 40 | 放射線科 | B | ○ |  | 0.0405
放射線科 | 1 | 受付 | [5 empty] | 1813 |  |  | 丸椅子(ｷｬｽﾀｰ付) | ﾋﾟﾝｸ |  | 1 | 300 | 300 | 450 | [25 empty] | 619 | 40 | 放射線科 | B | ○ |  | 0.0405
放射線科 | 1 | 受付 | [5 empty] | 1814 |  |  | 丸椅子(ｷｬｽﾀｰ付) | ﾋﾟﾝｸ |  | 1 | 300 | 300 | 450 | [25 empty] | 620 | 40 | 放射線科 | B | ○ |  | 0.0405
放射線科 | 1 | 受付 | [5 empty] | 1815 |  |  | ｸﾘｽﾀﾙｹｰｽ | ﾚﾀｰｷｬﾋﾞﾈｯﾄ |  | 1 | 280 | 330 | 1250 | [25 empty] | 621 | 40 | 放射線科 | C | ○ |  | 0.1155
放射線科 | 1 | 受付 | [5 empty] | 1816 |  |  | ｻｰｷｭﾚｰﾀｰ |  |  | 1 | 250 | 150 | 300 | [20 empty] | 私物 |  |  |  |  | 622 | 40 | 放射線科 | B | ※記載なし |  | 0.01125
放射線科 | 1 | 受付 | [5 empty] | 1817 |  |  | ﾎﾜｲﾄﾎﾞｰﾄﾞ | 壁掛け |  | 1 | 900 | 20 | 600 | [21 empty] | 壁付 |  |  |  | 623 | 40 | 放射線科 | B | ○ | ● | 0.0108
放射線科 | 1 | 受付 | [5 empty] | 1818 |  |  | ﾎﾜｲﾄﾎﾞｰﾄﾞ | 壁掛け |  | 1 | 900 | 50 | 600 | [21 empty] | 壁付 |  |  |  | 624 | 40 | 放射線科 | B | ○ | ● | 0.027
放射線科 | 1 | 受付 | [5 empty] | 1819 |  |  | ｸﾘｽﾀﾙｹｰｽ |  |  | 1 | 330 | 400 | 900 | [25 empty] | 625 | 40 | 放射線科 | B | ○ |  | 0.1188
放射線科 | 1 | 受付 | [8 empty] | ﾌﾟﾘﾝﾀｰ | Canon | MF551dw | 1 | 430 | 450 | 450 | [31 empty] | 0.087075
放射線科 | 1 | 受付 | [8 empty] | 時計 |  |  | 1 | [33 empty] | ● | 0
放射線科 | 1 | 受付 | [8 empty] | ﾌﾟﾘﾝﾀｰ | EPSON | PP-100NEⅡ | 1 | 370 | 450 | 360 | [31 empty] | 0.05994
放射線科 | 1 | 受付 | [8 empty] | ﾒﾃﾞｨｶﾙﾃﾞｨｽｸﾊﾟﾌﾞﾘｯｼｬｰ | Virtua |  | 1 | 400 | 440 | 300 | [31 empty] | 0.0528
放射線科 | 1 | 受付 | [8 empty] | ﾃﾞｽｸﾄｯﾌﾟPC |  |  | 1 | [34 empty] | 0
放射線科 | 1 | 受付 | [8 empty] | ﾀﾞﾝﾎﾞｰﾙ |  |  | 10 | [34 empty] | 1
放射線科 | 1 | 操作室① | [5 empty] | 1157 |  |  | 平机 |  |  | 1 | 800 | 800 | 700 | [25 empty] | 376 | 40 | 放射線科 | B | ○ |  | 0.448
放射線科 | 1 | 操作室① | 放射線科 |  | 1 | 操作室2 |  | 1158 | 移設 |  | 平机 |  |  | 1 | 1200 | 700 | 700 | [25 empty] | 377 | 40 | 放射線科 | B | ○ |  | 0.588
放射線科 | 1 | 操作室① | [5 empty] | 1159 |  |  | 平机 |  |  | 1 | 440 | 700 | 700 | [25 empty] | 378 | 40 | 放射線科 | B | ○ |  | 0.2156
放射線科 | 1 | 操作室① | 放射線科 |  | 1 | ｽﾀｯﾌ室(放射線科) |  | 1160 | 移設 |  | ｸﾘｽﾀﾙｹｰｽ | ﾚﾀｰｷｬﾋﾞﾈｯﾄ |  | 1 | 530 | 360 | 600 | [25 empty] | 379 | 40 | 放射線科 | C | ○ |  | 0.11448
放射線科 | 1 | 操作室① | [5 empty] | 1161 |  |  | 平机 |  |  | 1 | 1800 | 700 | 700 | [25 empty] | 380 | 40 | 放射線科 | B | ○ |  | 0.882
放射線科 | 1 | 操作室① | [5 empty] | 1162 |  |  | PCﾗｯｸ |  |  | 1 | 800 | 800 | 1850 | [25 empty] | 381 | 40 | 放射線科 | C | ○ |  | 1.184
放射線科 | 1 | 操作室① | [5 empty] | 1163 |  |  | 事務椅子(肘無) | 青 |  | 1 | 450 | 450 | 700 | [25 empty] | 382 | 40 | 放射線科 | B | × |  | 0.14175
放射線科 | 1 | 操作室① | 放射線科 |  | 1 | 操作室2 |  | 1164 | 移設 |  | 事務椅子(肘無) |  |  | 1 | 450 | 450 | 700 | [25 empty] | 383 | 40 | 放射線科 | A | ○ |  | 0.14175
放射線科 | 1 | 操作室① | 放射線科 |  | 1 | 管理室 |  | 1165 | 移設 |  | 事務椅子(肘無) |  |  | 1 | 450 | 450 | 700 | [25 empty] | 384 | 40 | 放射線科 | A | ○ |  | 0.14175
放射線科 | 1 | 操作室① | [5 empty] | 1171 |  |  | PCﾗｯｸ |  |  | 1 | 650 | 700 | 1300 | [25 empty] | 390 | 40 | 放射線科 | C | × |  | 0.5915
放射線科 | 1 | 操作室① | [5 empty] | 1172 |  |  | 下棚(ｼｪﾙﾋﾞﾝｸﾞ) |  |  | 1 | 1200 | 800 | 700 | [20 empty] | 装置備品 |  |  |  |  | 391 | 40 | 放射線科 | B | ○ |  | 0.672
放射線科 | 1 | 操作室① | [5 empty] | 1173 |  |  | 操作卓 |  |  | 1 | 800 | 800 | 700 | [20 empty] | 装置備品 |  |  |  |  | 392 | 40 | 放射線科 | B | ○ |  | 0.448
放射線科 | 1 | 操作室① | [5 empty] | 1174 |  |  | PCﾗｯｸ |  |  | 1 | 800 | 800 | 1450 | [25 empty] | 393 | 40 | 放射線科 | D | × |  | 0.928
放射線科 | 1 | 操作室① | [5 empty] | 1175 0154 |  |  | 棚(両開き) |  |  | 1 | 900 | 450 | 1120 | [21 empty] | 薬用 |  |  |  | 394 | 40 | 放射線科 | A | ○ |  | 0.4536
放射線科 | 1 | 操作室① | [5 empty] | 1176 0155 |  |  | ﾜｲﾔｰﾗｯｸ |  |  | 1 | 900 | 450 | 1800 | [25 empty] | 395 | 40 | 放射線科 | B | ○ |  | 0.729
放射線科 | 1 | 操作室① | 放射線科 |  | 1 | 操作室2 |  | 1177 | 移設 |  | 下棚(ｼｪﾙﾋﾞﾝｸﾞ) | ｵｰﾌﾟﾝ |  | 1 | 900 | 370 | 1060 | [25 empty] | 396 | 40 | 放射線科 | C | ○ |  | 0.35298
放射線科 | 1 | 操作室① | 放射線科 |  | 1 | 操作室2 |  | 1178 | 移設 |  | 下棚(ｼｪﾙﾋﾞﾝｸﾞ) | ｵｰﾌﾟﾝ |  | 1 | 900 | 370 | 1060 | [25 empty] | 397 | 40 | 放射線科 | C | ○ |  | 0.35298
放射線科 | 1 | 操作室① | [5 empty] | 1181 |  |  | 丸椅子(ｷｬｽﾀｰ付) |  |  | 1 | 300 | 300 | 450 | [25 empty] | 400 | 40 | 放射線科 | B | ○ |  | 0.0405
放射線科 | 1 | 操作室① | 放射線科 |  | 1 | ｽﾀｯﾌ室(放射線科) |  | 1658 | 移設 |  | 事務椅子(肘無) | 青 |  | 1 | 450 | 450 | 700 | [17 empty] | 〇 | [7 empty] | 464 | 40 | 放射線科 | A | ○ |  | 0.14175
放射線科 | 1 | 操作室① | 放射線科 |  | 1 | 操作室1 |  | 1793 | 移設 |  | 操作ｺﾝｿｰﾙ |  |  | 1 | 540 | 500 | 950 | [25 empty] | 599 | 40 | 放射線科 | C | ○ |  | 0.2565
放射線科 | 1 | 操作室① | 放射線科 |  | 1 | 操作室1 |  | 1794 | 移設 |  | 操作ｺﾝｿｰﾙ |  |  | 1 | 540 | 500 | 950 | [25 empty] | 600 | 40 | 放射線科 | C | ○ |  | 0.2565
放射線科 | 1 | 操作室① | [5 empty] | 1795 |  |  | ﾜｲﾔｰﾗｯｸ | ｼｪﾙﾌｶｰﾄ 2段 |  | 1 | 1800 | 880 | 670 | [17 empty] | 〇 | [7 empty] | 601 | 40 | 放射線科 | B | ○ |  | 1.0613
放射線科 | 1 | 操作室① | [5 empty] | 1796 |  |  | ﾜｲﾔｰﾗｯｸ | ｼｪﾙﾌｶｰﾄ 2段 |  | 1 | 1200 | 880 | 980 | [17 empty] | 〇 | [7 empty] | 602 | 40 | 放射線科 | B | ○ |  | 1.0349
放射線科 | 1 | 操作室① | [5 empty] | 1797 |  |  | ｶｰﾄ | 白 2段 |  | 1 | 370 | 490 | 700 | [17 empty] | 〇 | [7 empty] | 603 | 40 | 放射線科 | C | × |  | 0.12691
放射線科 | 1 | 操作室① | 放射線科 |  | 1 | 操作室1 |  | 1798 | 移設 |  | ﾃｰﾌﾞﾙ | 平机 |  | 1 | 1200 | 630 | 700 | [17 empty] | 〇 | [7 empty] | 604 | 40 | 放射線科 | B | ○ |  | 0.5292
放射線科 | 1 | 操作室① | [5 empty] | 1799 |  |  | ﾜｺﾞﾝ(引出型) | 袖机 |  | 1 | 300 | 370 | 620 | [25 empty] | 605 | 40 | 放射線科 | B | × |  | 0.06882
放射線科 | 1 | 操作室① | [5 empty] | 1800 |  |  | 棚(片開き) |  |  | 1 | 470 | 380 | 700 | [25 empty] | 606 | 40 | 放射線科 | C | × |  | 0.12502
放射線科 | 1 | 操作室① | [5 empty] | 1801 |  |  | ｼｭﾚｯﾀﾞｰ | ﾅｶﾊﾞﾔｼ | SX-206CE | 1 | 650 | 300 | 700 | [20 empty] | ？ |  |  | × |  | 607 | 40 | 放射線科 | B | ○ |  | 0.1365
放射線科 | 1 | 操作室① | 放射線科 |  | 1 | 操作室1 |  | 1802 | 移設 |  | 台 | 木目 |  | 1 | 800 | 600 | 1030 | [20 empty] | ？ |  |  | × |  | 608 | 40 | 放射線科 | C | ※記載なし |  | 0.4944
放射線科 | 1 | 操作室① | [5 empty] | 1803 |  |  | ﾘﾈﾝｶｰﾄ |  |  | 1 | 600 | 600 | 800 | [20 empty] | ？ |  |  | × |  | 609 | 40 | 放射線科 | B | ※記載なし |  | 0.288
放射線科 | 1 | 操作室① | [5 empty] | 1804 |  |  | 操作ｺﾝｿｰﾙ |  |  | 1 | 540 | 500 | 950 | [25 empty] | 610 | 40 | 放射線科 | D | ○ |  | 0.2565
放射線科 | 1 | 操作室① | 放射線科 |  | 1 | 操作室2 |  | 1805 | 移設 |  | 操作ｺﾝｿｰﾙ |  |  | 1 | 540 | 500 | 950 | [25 empty] | 611 | 40 | 放射線科 | D | ○ |  | 0.2565
放射線科 | 1 | 操作室① | 放射線科 |  | 1 | 操作室2 |  | 1806 | 移設 |  | ﾜｲﾔｰﾗｯｸ | ｼｪﾙﾌｶｰﾄ |  | 1 | 780 | 300 | 900 | [25 empty] | 612 | 40 | 放射線科 | B | ○ |  | 0.2106
放射線科 | 1 | 操作室① | 放射線科 |  | 1 | 操作室1 |  | 1807 | 移設 |  | ﾜｲﾔｰﾗｯｸ | ｼｪﾙﾌｶｰﾄ |  | 1 | 780 | 620 | 670 | [17 empty] | 〇 | [7 empty] | 613 | 40 | 放射線科 | B | ○ |  | 0.32401
放射線科 | 1 | 操作室① | 放射線科 |  | 1 | 操作室3 |  | 1836 | 移設 |  | 平机 |  |  | 1 | 1200 | 800 | 720 | [25 empty] | 642 | 40 | 放射線科 | B | ○ |  | 0.6912
放射線科 | 1 | 操作室① | 放射線科 |  | 1 | 操作室3 |  | 1837 | 移設 |  | 平机 |  |  | 1 | 800 | 800 | 720 | [25 empty] | 643 | 40 | 放射線科 | B | ○ |  | 0.4608
放射線科 | 1 | 操作室① | [5 empty] | 1838 |  |  | 下足箱 |  | 9人用 | 1 | 900 | 420 | 880 | [25 empty] | 644 | 40 | 放射線科 | D | ○ |  | 0.33264
放射線科 | 1 | 操作室① | 放射線科 |  | 1 | 操作室1 |  | 1839 | 移設 |  | 事務椅子(肘無) | 青 |  | 1 | 450 | 450 | 700 | [17 empty] | 〇 | [7 empty] | 645 | 40 | 放射線科 | B | ○ |  | 0.14175
放射線科 | 1 | 操作室① | [5 empty] | 1840 |  |  | 椅子 | 青 |  | 1 | 450 | 450 | 700 | [25 empty] | 646 | 40 | 放射線科 | B | ○ |  | 0.14175
放射線科 | 1 | 操作室① | 放射線科 |  | 1 | 操作室1 |  | 1841 | 移設 |  | ﾃｰﾌﾞﾙ | 平机 |  | 1 | 1600 | 700 | 700 | [25 empty] | 647 | 40 | 放射線科 | B | ○ |  | 0.784
放射線科 | 1 | 操作室① | [5 empty] | 1842 |  |  | ﾃｰﾌﾞﾙ | 平机 |  | 1 | 600 | 600 | 700 | [25 empty] | 648 | 40 | 放射線科 | B | × |  | 0.252
放射線科 | 1 | 操作室① | 放射線科 |  | 1 | 操作室2 |  | 1843 | 移設 |  | ﾃｰﾌﾞﾙ | 平机 |  | 1 | 1600 | 700 | 700 | [25 empty] | 649 | 40 | 放射線科 | B | ○ |  | 0.784
放射線科 | 1 | 操作室① | [5 empty] | 1844 |  |  | 作業台 | ｶｰﾄ 白 |  | 1 | 900 | 600 | 820 | [17 empty] | 〇 | [7 empty] | 650 | 40 | 放射線科 | B | ○ |  | 0.4428
放射線科 | 1 | 操作室① | 放射線科 |  | 1 | 操作室3 |  | 1845 | 移設 |  | 事務椅子(肘有) | 青 |  | 1 | 450 | 450 | 700 | [17 empty] | 〇 | 〇 | [6 empty] | 651 | 40 | 放射線科 | A | ○ |  | 0.14175
放射線科 | 1 | 操作室① | 放射線科 |  | 1 | 操作室1 |  | 1846 | 移設 |  | 事務椅子(肘有) | 黒 |  | 1 | 450 | 450 | 700 | [17 empty] | 〇 | 〇 | [6 empty] | 652 | 40 | 放射線科 | A | ○ |  | 0.14175
放射線科 | 1 | 操作室① | 放射線診断部門 | 放射線科【画像診断】 | 1 | 操作室 （一般撮影室等） |  | 0147 | 移設 |  | 防護服掛け |  |  | 1 | 700 | 600 | 1700 | [31 empty] | 0.714
放射線科 | 1 | 操作室① | [5 empty] | 0148 |  |  | 作業台 |  |  | 1 | 900 | 600 | 850 | [31 empty] | 0.459
放射線科 | 1 | 操作室① | 放射線診断部門 | 放射線科【画像診断】 | 1 | 操作室 （一般撮影室等） |  | 0150 | 移設 |  | 材料ｶｰﾄ | ｻｶｾ化学工業 |  | 1 | 700 | 600 | 1700 | [31 empty] | 0.714
放射線科 | 1 | 操作室① | 放射線診断部門 | 放射線科【画像診断】 | 1 | 操作室 （一般撮影室等） |  | 0151 | 移設 |  | 材料ｶｰﾄ | ｻｶｾ化学工業 |  | 1 | 1300 | 600 | 1700 | [31 empty] | 1.326
放射線科 | 1 | 操作室① | [5 empty] | 0152 |  |  | 生体情報ﾓﾆﾀ(ﾍﾞｯﾄﾞｻｲﾄﾞﾓﾆﾀ) | 日本光電 | BSM-2301 | 1 | 550 | 550 | 1350 |  | ○ | [9 empty] | 21.2.13 | [19 empty] | 0.40837
放射線科 | 1 | 操作室① | [5 empty] | 0154 1175 |  |  | 材料棚 |  |  | 1 | 900 | 500 | 1150 | [31 empty] | 0.5175
放射線科 | 1 | 操作室① | [5 empty] | 0155 1176 |  |  | 材料棚 |  |  | 1 | 900 | 500 | 1800 | [31 empty] | 0.81
放射線科 | 1 | 操作室① | [5 empty] | 0156 |  |  | ｼｬｳｶｽﾃﾝ |  |  | 1 | 1800 | 100 | 550 |  | ○ | [29 empty] | 0.099
放射線科 | 1 | 操作室① | [5 empty] | 0157 |  |  | ｼｬｳｶｽﾃﾝ |  |  | 1 | 440 | 100 | 380 |  | ○ | [29 empty] | 0.01672
放射線科 | 1 | 操作室① | [5 empty] | 0158 |  |  | ｼｬｳｶｽﾃﾝ | 壁掛け |  | 1 | 780 | 100 | 550 |  | ○ | [28 empty] | ● | 0.0429
放射線科 | 1 | 操作室① | 放射線診断部門 | 放射線科【画像診断】 | 1 | 操作室 （一般撮影室等） |  | 0173 | 移設 |  | ﾄﾞﾗｲｲﾒｰｼﾞｬｰ | 富士ﾌｨﾙﾑ | DRYPIX Plus | 1 | 550 | 600 | 1100 |  | ○ | [29 empty] | 0.363
放射線科 | 1 | 操作室① | [5 empty] | 0174 |  |  | CRｶｾｯﾃ読取装置 | 富士ﾌｨﾙﾑ | FCR XL-2 | 1 | 600 | 400 | 900 |  | ○ | [29 empty] | 0.216
放射線科 | 1 | 操作室① | [5 empty] | 0886 |  |  | CRｶｾｯﾃ読取装置 | 富士ﾌｨﾙﾑ | FCR XL-2 | 1 | 600 | 400 | 800 |  | ○ | [6 empty] | 〇 |  |  |  | ○ | [18 empty] | 0.192
放射線科 | 1 | 操作室① | [5 empty] | 0887 |  |  | 口腔内蛍光ｽｸﾘｰﾝｽｷｬﾅｰ | Air Techniques | ScanX | 1 | 1200 | 630 | 720 |  | ○ | [10 empty] | ○ | [18 empty] | 0.54432
放射線科 | 1 | 操作室① | 放射線診断部門 | 放射線科【画像診断】 | 1 | CT操作ﾎｰﾙ |  | 0888 | 移設 |  | ﾎﾟｰﾀﾌﾞﾙX線撮影装置 | 日立ﾒﾃﾞｨｺ | Sirius Starmobile 130HP | 1 | 560 | 1200 | 1780 |  | ○ | [6 empty] | CR | 固定資産台帳より年月日追記 |  |  | ○ | [18 empty] | 1.1962
放射線科 | 1 | 操作室① | 手術部門 | 手術室 | 2 | 器材ｽﾍﾟｰｽ | ● | 1584 | 移設 |  | ﾎﾟｰﾀﾌﾞﾙX線撮影装置 |  |  | 1 | 500 | 1200 | 1800 |  | 〇 | [9 empty] | 2015-07-17 | [19 empty] | 1.08
放射線科 | 1 | 操作室① | [8 empty] | 足台 | 木製 |  | 1 | 440 | 300 | 200 | [31 empty] | 0.0264
放射線科 | 1 | 操作室① | [8 empty] | ﾃﾞｼﾞﾀﾙｲﾒｰｼﾞﾝｸﾞｼｽﾃﾑ | scanX |  | 1 | 350 | 350 | 600 | [31 empty] | 0.0735
放射線科 | 1 | 操作室① | [8 empty] | ﾌﾟﾘﾝﾀｰ | ｷｮｰｾﾗ | P3145dn | 2 | 380 | 420 | 290 | [31 empty] | 0.092568
放射線科 | 1 | 操作室① | [8 empty] | ｺﾞﾐ箱 |  |  | 2 | [34 empty] | 0
放射線科 | 1 | 操作室① | [8 empty] | 感染性廃棄物ｽﾀﾝﾄﾞ | 小 |  | 1 | [34 empty] | 0
放射線科 | 1 | 操作室① | [8 empty] | 冷蔵庫 | 東芝 | GR-54K | 1 | 460 | 460 | 460 | [31 empty] | 0.097336
放射線科 | 1 | 操作室① | [8 empty] | ｶｾｯﾃ台 |  |  | 2 | [34 empty] | 0
放射線科 | 1 | 操作室① | [8 empty] | ﾊﾝｶﾞｰﾗｯｸ |  |  | 1 | 600 | 450 | 1450 | [31 empty] | 0.3915
放射線科 | 1 | 操作室① | [8 empty] | ﾓﾆﾀｰ | 壁掛け |  | 4 | [33 empty] | ● | 0
放射線科 | 1 | 操作室① | [8 empty] | ﾎﾜｲﾄﾎﾞｰﾄﾞ | 壁掛け |  | 1 | 600 | 50 | 450 | [30 empty] | ● | 0.0135
放射線科 | 1 | 操作室① | [8 empty] | ﾌｨﾙﾑ印刷機 | ｱﾚｲ |  | 1 | 530 | 800 | 320 | [31 empty] | 0.13568
放射線科 | 1 | 操作室① | [8 empty] | 超音波画像診断装置 | ﾒﾃﾞｨｺﾝ |  | 1 | 500 | 500 | 1500 | [31 empty] | 0.375
放射線科 | 1 | 操作室① | [8 empty] | 足台 |  |  | 1 | 380 | 400 | 450 | [31 empty] | 0.0684
放射線科 | 1 | 操作室① | [8 empty] | 手押台車 | 青 |  | 1 | 730 | 450 | 800 | [31 empty] | 0.2628
放射線科 | 1 | 操作室① | [8 empty] | ﾒﾗｻｷｭｰﾑ |  |  | 3 | 400 | 350 | 1000 | [31 empty] | 0.42
放射線科 | 1 | 操作室① | [8 empty] | 高精細ﾓﾆﾀｰ | 壁掛け |  | 1 | [33 empty] | ● | 0
放射線科 | 1 | 操作室① | [8 empty] | 高精細ﾓﾆﾀｰ |  |  | 10 | [34 empty] | 0
放射線科 | 1 | 操作室① | [8 empty] | ﾃﾞｽｸﾄｯﾌﾟPC |  |  | 11 | [34 empty] | 0
放射線科 | 1 | 操作室① | [8 empty] | ﾉｰﾄPC |  |  | 1 | [34 empty] | 0
放射線科 | 1 | 操作室① | [8 empty] | ﾀﾞﾝﾎﾞｰﾙ |  |  | 35 | [34 empty] | 3.5
放射線科 | 1 | 乳房撮影室 | 放射線診断部門 | 放射線科【画像診断】 | 1 | 乳房撮影室 | 〇 | 0867 | 別途（移転他） |  | 乳房撮影装置 | GEﾍﾙｽｹｱ | Senographe Pristina | 1 | [6 empty] | 〇 |  |  |  |  | ○ |  |  |  | 〇 | [18 empty] | 0
放射線科 | 1 | 乳房撮影室 | [5 empty] | 1772 |  |  | 事務椅子(肘有) | 油圧式 |  | 1 | 450 | 450 | 700 | [17 empty] | 〇 | 〇 | [6 empty] | 578 | 40 | 放射線科 | D | × |  | 0.14175
放射線科 | 1 | 乳房撮影室 | [5 empty] | 1773 |  |  | 事務椅子(肘有) | ｵﾚﾝｼﾞ |  | 1 | 450 | 450 | 700 | [17 empty] | 〇 | 〇 | [6 empty] | 579 | 40 | 放射線科 | B | ○ |  | 0.14175
放射線科 | 1 | 乳房撮影室 | [5 empty] | 1774 |  |  | 事務椅子(肘有) | 緑 |  | 1 | 450 | 450 | 700 | [17 empty] | 〇 | 〇 | [6 empty] | 580 | 40 | 放射線科 | A | ○ |  | 0.14175
放射線科 | 1 | 乳房撮影室 | [5 empty] | 1775 |  |  | ﾊｲｽﾂｰﾙ | 医師用 |  | 1 | 300 | 300 | 450 | [17 empty] | 〇 |  | 〇 | [5 empty] | 581 | 40 | 放射線科 | D | × |  | 0.0405
放射線科 | 1 | 乳房撮影室 | [5 empty] | 1776 |  |  | 木製椅子 | 茶 肘 |  | 1 | 450 | 450 | 700 | [18 empty] | 〇 | [6 empty] | 582 | 40 | 放射線科 | A | ○ |  | 0.14175
放射線科 | 1 | 乳房撮影室 | [5 empty] | 1777 |  |  | ﾜｺﾞﾝ(引出型) | LOAS | 袖机 | 1 | 320 | 490 | 540 | [25 empty] | 583 | 40 | 放射線科 | A | ○ |  | 0.084672
放射線科 | 1 | 乳房撮影室 | [5 empty] | 1778 |  |  | 棚(両開き) |  | 木製 | 1 | 700 | 350 | 730 | [25 empty] | 584 | 40 | 放射線科 | B | ○ |  | 0.17885
放射線科 | 1 | 乳房撮影室 | [5 empty] | 1779 |  |  | 鏡 | 壁掛け |  | 1 | 280 | 30 | 900 | [21 empty] | 壁付 |  |  |  | 585 | 40 | 放射線科 | A | ○ | ● | 0.00756
放射線科 | 1 | 乳房撮影室 | [8 empty] | 除湿器 | なかとみ |  | 1 | 370 | 280 | 600 | [31 empty] | 0.06216
放射線科 | 1 | 乳房撮影室 | [8 empty] | ﾃﾞｽｸﾄｯﾌﾟPC |  |  | 3 | [34 empty] | 0
放射線科 | 1 | 乳房撮影室 | [8 empty] | 高精細ﾓﾆﾀｰ |  |  | 2 | [34 empty] | 0
放射線科 | 1 | 乳房撮影室 | [8 empty] | ﾀﾞﾝﾎﾞｰﾙ |  |  | 5 | [34 empty] | 0.5
放射線科 | 1 | 一般撮影室(1) | [5 empty] | 1780 |  |  | 脱衣ｶｺﾞ |  |  | 1 | 480 | 400 | 800 | [17 empty] | 〇 | [7 empty] | 586 | 40 | 放射線科 | C | ○ |  | 0.1536
放射線科 | 1 | 一般撮影室(1) | [5 empty] | 1781 |  |  | 丸椅子(ｽﾀｯｷﾝｸﾞ) | 水色 |  | 1 | 300 | 300 | 450 | [25 empty] | 587 | 40 | 放射線科 | A | ○ |  | 0.0405
放射線科 | 1 | 一般撮影室(1) | [5 empty] | 1782 |  |  | ﾊｲｽﾂｰﾙ | 医師用 黒 油圧式 |  | 1 | 300 | 300 | 450 | [17 empty] | 〇 |  | 〇 | [5 empty] | 588 | 40 | 放射線科 | A | ○ |  | 0.0405
放射線科 | 1 | 一般撮影室(1) | [5 empty] | 1783 |  |  | 丸椅子(ｽﾀｯｷﾝｸﾞ) |  |  | 1 | 300 | 300 | 450 | [19 empty] | 〇 | [5 empty] | 589 | 40 | 放射線科 | A | ○ |  | 0.0405
放射線科 | 1 | 一般撮影室(1) | [5 empty] | 1784 |  |  | 脱衣ｶｺﾞ |  |  | 1 | 480 | 400 | 800 | [17 empty] | 〇 | [7 empty] | 590 | 40 | 放射線科 | B | × |  | 0.1536
放射線科 | 1 | 一般撮影室(1) | [5 empty] | 1785 |  |  | 丸椅子(ｽﾀｯｷﾝｸﾞ) |  |  | 1 | 300 | 300 | 450 | [19 empty] | 〇 | [5 empty] | 591 | 40 | 放射線科 | A | ○ |  | 0.0405
放射線科 | 1 | 一般撮影室(1) | [5 empty] | 1786 |  |  | 脱衣ｶｺﾞ |  |  | 1 | 480 | 400 | 800 | [17 empty] | 〇 | [7 empty] | 592 | 40 | 放射線科 | B | × |  | 0.1536
放射線科 | 1 | 一般撮影室(1) | 放射線診断部門 | 放射線科【画像診断】 | 1 | 一般撮影室3 | ● | 0119 | 移設 |  | 一般撮影装置（Ｘ線管球保持装置） | 島津製作所 | Rad Speed Pro | 1
放射線科 | 1 | 一般撮影室(1) | 放射線診断部門 | 放射線科【画像診断】 | 1 | 一般撮影室3 | ● | 0120 | 移設 |  | 臥位撮影台 | 島津製作所 | BK-120 | 1 |  |  |  |  | - | - | - | [27 empty] | 0
放射線科 | 1 | 一般撮影室(1) | 放射線診断部門 | 放射線科【画像診断】 | 1 | 一般撮影室3 | ● | 0121 | 移設 |  | 立位撮影台 | 島津製作所 | BR-120 | 1 |  |  |  |  | - | - | - | [27 empty] | 0
放射線科 | 1 | 一般撮影室(1) | 放射線診断部門 | 放射線科【画像診断】 | 1 | 一般撮影室3 | 〇 | 0122 | 移設 |  | X線撮影機器(頭部専用撮影台) | 大林製作所 | UBS-A | 1 |  |  |  |  | - | - | - | [27 empty] | 0
放射線科 | 1 | 一般撮影室(1) | 放射線診断部門 | 放射線科【画像診断】 | 1 | 一般撮影室3 |  | 0123 | 移設 |  | 体位固定具 | 日興ﾌｧｲﾝｽﾞ | FD-21P | 1 | 1400 | 700 | 1000 | [31 empty] | 0.98
放射線科 | 1 | 一般撮影室(1) | [5 empty] | 0124 |  |  | 体位固定具 | 日興ﾌｧｲﾝｽﾞ | FD-21P | 1 | 1400 | 700 | 1000 | [31 empty] | 0.98
放射線科 | 1 | 一般撮影室(1) | [8 empty] | ﾓﾆﾀｰｶｰﾄ |  |  | 1 | 470 | 500 | 1000 | [31 empty] | 0.235
放射線科 | 1 | 一般撮影室(1) | [8 empty] | 感染性廃棄物ｽﾀﾝﾄﾞ | 中 |  | 1 | [34 empty] | 0
放射線科 | 1 | 一般撮影室(1) | [8 empty] | 乳幼児撮影台 |  |  | 1 | 1270 | 520 | 1070 | [31 empty] | 0.70663
放射線科 | 1 | 一般撮影室(1) | [8 empty] | 医療機器 |  |  | 1 | 800 | 500 | 1800 | [31 empty] | 0.72
放射線科 | 1 | 一般撮影室(1) | [8 empty] | 木製棚 |  |  | 1 | 450 | 300 | 490 | [31 empty] | 0.06615
放射線科 | 1 | 一般撮影室(1) | [8 empty] | 防護ｽﾀﾝﾄﾞ |  |  | 1 | 450 | 450 | 1060 | [31 empty] | 0.21465
放射線科 | 1 | 一般撮影室(1) | [8 empty] | ﾋﾞｭｰ撮影台 |  |  | 1 | 680 | 700 | 1200 | [31 empty] | 0.5712
放射線科 | 1 | 一般撮影室(1) | [8 empty] | ﾀﾞﾝﾎﾞｰﾙ |  |  | 5 | [34 empty] | 0.5
放射線科 | 1 | 一般撮影室(2) | [5 empty] | 1787 |  |  | 丸椅子(ｽﾀｯｷﾝｸﾞ) | 緑 |  | 1 | 300 | 300 | 450 | [25 empty] | 593 | 40 | 放射線科 | C | × |  | 0.0405
放射線科 | 1 | 一般撮影室(2) | [5 empty] | 1788 |  |  | 脱衣ｶｺﾞ |  |  | 1 | 480 | 400 | 800 | [17 empty] | 〇 | [7 empty] | 594 | 40 | 放射線科 | C | × |  | 0.1536
放射線科 | 1 | 一般撮影室(2) | [5 empty] | 1789 |  |  | 台 | ｻｲﾄﾞﾃｰﾌﾞﾙ |  | 1 | 450 | 450 | 700 | [25 empty] | 595 | 40 | 放射線科 | B | ○ |  | 0.14175
放射線科 | 1 | 一般撮影室(2) | [5 empty] | 1790 |  |  | 丸椅子(ｽﾀｯｷﾝｸﾞ) | 緑 |  | 1 | 300 | 300 | 450 | [25 empty] | 596 | 40 | 放射線科 | C | × |  | 0.0405
放射線科 | 1 | 一般撮影室(2) | [5 empty] | 1791 |  |  | 脱衣ｶｺﾞ |  |  | 1 | 480 | 400 | 800 | [17 empty] | 〇 | [7 empty] | 597 | 40 | 放射線科 | C | × |  | 0.1536
放射線科 | 1 | 一般撮影室(2) | [5 empty] | 1792 |  |  | 脱衣ｶｺﾞ |  |  | 1 | 480 | 400 | 800 | [17 empty] | 〇 | [7 empty] | 598 | 40 | 放射線科 | C | × |  | 0.1536
放射線科 | 1 | 一般撮影室(2) | 放射線診断部門 | 放射線科【画像診断】 | 1 | 一般撮影室4 | ● | 0125 | 移設 |  | 一般撮影装置(X線管球保持装置) | 島津製作所 | Rad Speed Pro | 1 |  |  |  |  | - | - | - | [27 empty] | 0
放射線科 | 1 | 一般撮影室(2) | 放射線診断部門 | 放射線科【画像診断】 | 1 | 一般撮影室4 | ● | 0126 | 移設 |  | 立位撮影台 | 島津製作所 | BR-120 | 1 |  |  |  |  | - | - | - | [27 empty] | 0
放射線科 | 1 | 一般撮影室(2) | 放射線診断部門 | 放射線科【画像診断】 | 1 | 一般撮影室4 | ● | 0127 | 移設 |  | 臥位撮影台 | 島津製作所 | BK-120 | 1 |  |  |  |  | - | - | - | [27 empty] | 0
放射線科 | 1 | 一般撮影室(2) | [5 empty] | 0128 |  |  | ﾊﾟﾉﾗﾏ撮影装置 |  |  | 1 | 900 | 1200 | 1800 |  |  |  | ○ | [27 empty] | 1.944
放射線科 | 1 | 一般撮影室(2) | 放射線診断部門 | 放射線科【画像診断】 | 1 | 一般撮影室4 |  | 0129 | 移設 |  | 体位固定具 | 日興ﾌｧｲﾝｽﾞ | FD-21P | 1 | 900 | 1200 | 1800 | [31 empty] | 1.944
放射線科 | 1 | 一般撮影室(2) | [8 empty] | 感染性廃棄物ｽﾀﾝﾄﾞ | 大 |  | 1 | 450 | 550 | 700 | [31 empty] | 0.17325
放射線科 | 1 | 一般撮影室(2) | [8 empty] | ﾓﾆﾀｰｶｰﾄ |  |  | 1 | [34 empty] | 0
放射線科 | 1 | 一般撮影室(2) |  |  |  |  | ● |  |  |  | 乳房撮影装置 |  |  | 1 | [34 empty] | 0
放射線科 | 1 | 一般撮影室(2) | [8 empty] | 木製椅子 |  |  | 1 | 280 | 280 | 450 | [31 empty] | 0.03528
放射線科 | 1 | 一般撮影室(2) | [8 empty] | 防護ｽﾀﾝﾄﾞ |  |  | 1 | [34 empty] | 0
放射線科 | 1 | 一般撮影室(2) | [8 empty] | 点滴ｽﾀﾝﾄﾞ |  |  | 1 | [34 empty] | 0
放射線科 | 1 | 一般撮影室(2) | [8 empty] | ﾀﾞﾝﾎﾞｰﾙ |  |  | 5 | [34 empty] | 0.5
放射線科 | 1 | X-TV室(2) | [5 empty] | 1152 |  |  | 脱衣ｶｺﾞ |  |  | 1 | 490 | 420 | 780 | [25 empty] | 372 | 40 | 放射線科 | A | ○ |  | 0.16052
放射線科 | 1 | X-TV室(2) | [5 empty] | 1153 |  |  | 丸椅子(ｽﾀｯｷﾝｸﾞ) |  |  | 1 | 300 | 300 | 450 | [19 empty] | ○ | [5 empty] | 373 | 40 | 放射線科 | A | ○ |  | 0.0405
放射線科 | 1 | X-TV室(2) | [5 empty] | 1154 |  |  | 脱衣ｶｺﾞ |  |  | 1 | 530 | 360 | 760 | [25 empty] | 374 | 40 | 放射線科 | B | ○ |  | 0.14501
放射線科 | 1 | X-TV室(2) | [5 empty] | 1155 |  |  | 丸椅子(ｽﾀｯｷﾝｸﾞ) |  |  | 1 | 300 | 300 | 450 | [25 empty] | 375 | 40 | 放射線科 | B | ○ |  | 0.0405
放射線科 | 1 | X-TV室(2) | [5 empty] | 1182 |  |  | 丸椅子(ｽﾀｯｷﾝｸﾞ) |  |  | 1 | 300 | 300 | 450 | [19 empty] | ○ | [5 empty] | 401 | 40 | 放射線科 | A | ○ |  | 0.0405
放射線科 | 1 | X-TV室(2) |  |  |  |  | ● | 0130 |  |  | X線透視撮影装置(X-TV:Cｱｰﾑ) |  |  | 1 |  |  |  |  | - | - | - | [7 empty] | 2012-02-15 | [19 empty] | 0
放射線科 | 1 | X-TV室(2) |  |  |  |  | ● | 0131 |  |  | 一般撮影装置(X線管球保持装置) | 島津製作所 | Rad Speed Pro | 1 |  |  |  |  | - | - | - | [27 empty] | 0
放射線科 | 1 | X-TV室(2) | [5 empty] | 0133 |  |  | IVUS | ﾎﾞｽﾄﾝｻｲｴﾝﾃｨﾌｨｯｸ | iLab | 1 | 700 | 450 | 1600 |  | ○ | [29 empty] | 0.504
放射線科 | 1 | X-TV室(2) | 内視鏡部門 | 内視鏡室(消化器内科) | 1 | X線透視室3 | 〇 | 0881 | 移設 |  | 内視鏡ｼｽﾃﾑ |  |  | 1 | 700 | 670 | 1720 |  | ○ | [6 empty] | 〇 |  |  | 2007-08-31 | 〇 | [18 empty] | 0.80668
放射線科 | 1 | X-TV室(2) | 内視鏡部門 | 内視鏡室(消化器内科) | 1 | X線透視室3 | 〇 | 0881 | 移設 |  | ・液晶ﾓﾆﾀ(26ｲﾝﾁ) | OLYMPUS | OEV262H | 1 |  |  |  |  | ○ | [9 empty] | 2014-12-05 | 〇 | [18 empty] | 0
放射線科 | 1 | X-TV室(2) | 内視鏡部門 | 内視鏡室(消化器内科) | 1 | X線透視室3 | 〇 | 0881 | 移設 |  | ・ﾋﾞﾃﾞｵｼｽﾃﾑ | OLYMPUS | CV-290 | 1 |  |  |  |  | ○ | [9 empty] | 2007-08-31 | 〇 | [18 empty] | 0
放射線科 | 1 | X-TV室(2) | 内視鏡部門 | 内視鏡室(消化器内科) | 1 | X線透視室3 | 〇 | 0881 | 移設 |  | ・光源装置 | OLYMPUS | CLV-290SL | 1 |  |  |  |  | ○ | [9 empty] | 2008-07-17 | 〇 | [18 empty] | 0
放射線科 | 1 | X-TV室(2) | 内視鏡部門 | 内視鏡室(消化器内科) | 1 | X線透視室3 | 〇 | 0881 | 移設 |  | ・ﾊﾞﾙｰﾝｺﾝﾄﾛｰﾙﾕﾆｯﾄ | OLYMPUS | OBCU | 1 |  |  |  |  | ○ | [9 empty] | 2009-07-29 | 〇 | [18 empty] | 0
放射線科 | 1 | X-TV室(2) | 内視鏡部門 | 内視鏡室(消化器内科) | 1 | X線透視室3 | 〇 | 0881 | 移設 |  | ・送水装置 | OLYMPUS | OFP-2 | 1 |  |  |  |  | ○ | [9 empty] | 2011-10-13 | 〇 | [18 empty] | 0
放射線科 | 1 | X-TV室(2) | 内視鏡部門 | 内視鏡室(消化器内科) | 1 | X線透視室3 | 〇 | 0881 | 移設 |  | ・炭酸ｶﾞｽ送気装置 | OLYMPUS | UCR | 1 |  |  |  |  | ○ | [9 empty] | 2015-01-15 | 〇 | [18 empty] | 0
放射線科 | 1 | X-TV室(2) | 内視鏡部門 | 内視鏡室(消化器内科) | 1 | X線透視室3 | 〇 | 0881 | 移設 |  | ・ｶﾞｽﾄﾛﾋﾞﾃﾞｵｽｺｰﾌﾟ | OLYMPUS | GF-UCT260 | 1 | [14 empty] | 2016-06-15 | 〇 | [18 empty] | 0
放射線科 | 1 | X-TV室(2) | 内視鏡部門 | 内視鏡室(消化器内科) | 1 | X線透視室3 | 〇 | 0881 | 移設 |  | ・ﾄﾛﾘｰ |  |  | 1 | [14 empty] | 2016-06-15 | 〇 | [18 empty] | 0
放射線科 | 1 | X-TV室(2) | 内視鏡部門 | 内視鏡室(消化器内科) | 1 | X線透視室2 | 〇 |  | 移設 |  | 内視鏡ｼｽﾃﾑ |  |  | 1 | 700 | 670 | 1720 | [11 empty] | R5 or R6 | [19 empty] | 0.80668
放射線科 | 1 | X-TV室(2) | [8 empty] | 生体情報ﾓﾆﾀ(ﾍﾞｯﾄﾞｻｲﾄﾞﾓﾆﾀ) | 日本光電 | PVM2701 | 1 | 550 | 550 | 1350 | [31 empty] | 0.40837
放射線科 | 1 | X-TV室(2) | 放射線診断部門 | 放射線科【画像診断】 | 1 | X線透視室1(Cｱｰﾑ) |  |  | 移設 |  | 生体情報ﾓﾆﾀ(ﾍﾞｯﾄﾞｻｲﾄﾞﾓﾆﾀ) | 日本光電 | BSM3562 | 1
放射線科 | 1 | X-TV室(2) | [8 empty] | ｽﾃﾝﾚｽｶｰﾄ | 折りたたみ 2段 |  | 1 | 670 | 420 | 840 | [31 empty] | 0.23638
放射線科 | 1 | X-TV室(2) | [8 empty] | ﾓﾆﾀｰｶｰﾄ | 島津製作所 |  | 1 | 550 | 550 | 1430 | [31 empty] | 0.43257
放射線科 | 1 | X-TV室(2) | [8 empty] | 感染性廃棄物ｽﾀﾝﾄﾞ | 小 |  | 2 | [34 empty] | 0
放射線科 | 1 | X-TV室(2) | [8 empty] | 時計 |  |  | 2 | [33 empty] | ● | 0
放射線科 | 1 | X-TV室(2) | [8 empty] | ｺﾞﾐ箱 |  |  | 1 | [34 empty] | 0
放射線科 | 1 | X-TV室(2) | [8 empty] | 点滴ｽﾀﾝﾄﾞ |  |  | 1 | [34 empty] | 0
放射線科 | 1 | X-TV室(2) | [8 empty] | 吸引ｽﾀﾝﾄﾞ |  |  | 2 | [34 empty] | 0
放射線科 | 1 | X-TV室(2) | [8 empty] | 処置灯 |  |  | 1 | 500 | 500 | 1100 | [31 empty] | 0.275
放射線科 | 1 | X-TV室(2) | [8 empty] | 固定器具 |  |  | 1 | 740 | 440 | 670 | [31 empty] | 0.21815
放射線科 | 1 | X-TV室(2) | [8 empty] | ｴｱｰｽﾄﾚｯﾁｬｰ |  |  | 1 | 570 | 620 | 170 | [31 empty] | 0.060078
放射線科 | 1 | X-TV室(2) | [8 empty] | ﾀﾞﾝﾎﾞｰﾙ |  |  | 10 | [34 empty] | 1
放射線科 | 1 | X-TV室(3) | [5 empty] | 1848 |  |  | 脱衣ｶｺﾞ |  |  | 1 | 480 | 400 | 800 | [17 empty] | 〇 | [7 empty] | 654 | 40 | 放射線科 | C | × |  | 0.1536
放射線科 | 1 | X-TV室(3) | [5 empty] | 1849 |  |  | 丸椅子(ｽﾀｯｷﾝｸﾞ) | 青 |  | 1 | 300 | 300 | 450 | [19 empty] | 〇 | [5 empty] | 655 | 40 | 放射線科 | B | ○ |  | 0.0405
放射線科 | 1 | X-TV室(3) | [5 empty] | 1850 |  |  | 空気清浄機 | Panasonic | F-JDL50 | 1 | 500 | 300 | 710 | [25 empty] | 656 | 40 | 放射線科 | A | ○ |  | 0.1065
放射線科 | 1 | X-TV室(3) | 放射線科 |  | 1 | ｽﾀｯﾌ室(放射線科) |  | 1851 0883 | 移設 |  | ﾜｲﾔｰﾗｯｸ | ｼｪﾙﾌｶｰﾄ 6段 |  | 1 | 1200 | 450 | 1930 | [17 empty] | 〇 |  |  |  | 機器№883 |  |  |  | 657 | 40 | 放射線科 | B | ○ |  | 1.0422
放射線科 | 1 | X-TV室(3) | [5 empty] | 1852 0884 |  |  | ﾜｲﾔｰﾗｯｸ | ｼｪﾙﾌｶｰﾄ 4段 |  | 1 | 1200 | 450 | 1930 | [17 empty] | 〇 |  |  |  | 機器№884 |  |  |  | 658 | 40 | 放射線科 | B | ○ |  | 1.0422
放射線科 | 1 | X-TV室(3) | [5 empty] | 1853 |  |  | 脱衣ｶｺﾞ |  |  | 1 | 480 | 400 | 800 | [17 empty] | 〇 | [7 empty] | 659 | 40 | 放射線科 | C | × |  | 0.1536
放射線科 | 1 | X-TV室(3) |  |  |  |  | ● | 0877 |  |  | X線TV装置 | 日立ﾒﾃﾞｨｺ | CUREVISTA17 | 1 | [11 empty] | ○ |  |  | 2013-11-22 | 〇 | [18 empty] | 0
放射線科 | 1 | X-TV室(3) | 放射線診断部門 | 放射線科【画像診断】 | 1 | X線透視室2 （放射線科） | 〇 | 0878 | 移設 |  | 生体情報ﾓﾆﾀ(ﾍﾞｯﾄﾞｻｲﾄﾞﾓﾆﾀ) | 日本光電 | BSM-3562 | 1 | 250 | 250 | 1400 |  | ○ | [9 empty] | 2008-02-20 | 〇 | [18 empty] | 0.0875
放射線科 | 1 | X-TV室(3) | [5 empty] | 0879 |  |  | 高周波手術装置 | ｱﾑｺ | VIO200S | 1 | 480 | 230 | 1000 |  | ○ | [9 empty] | 2015-03-09 | 〇 | [18 empty] | 0.1104
放射線科 | 1 | X-TV室(3) | 内視鏡部門 | 内視鏡室(消化器内科) | 1 | 回復室 |  | 0882 | 移設 |  | 救急ｶｰﾄ |  |  | 1 | 830 | 600 | 1020 | [11 empty] | 2018-12-25 | 〇 | [18 empty] | 0.50796
放射線科 | 1 | X-TV室(3) | 放射線科 |  | 1 | ｽﾀｯﾌ室(放射線科) |  | 0883 1851 | 移設 |  | 材料棚 |  |  | 1 | 1200 | 440 | 1930 | [11 empty] | 2018-12-25 | 〇 | [18 empty] | 1.019
放射線科 | 1 | X-TV室(3) | 内視鏡部門 | 内視鏡室(消化器内科) | 1 | X線透視室3 |  | 0884 1852 |  |  | 材料棚 |  |  | 1 | 1200 | 440 | 1930 | [11 empty] | 2005-08-02 | 〇 | [18 empty] | 1.019
放射線科 | 1 | X-TV室(3) | [5 empty] | 0885 |  |  | 超音波内視鏡ｼｽﾃﾑ | OLYMPUS |  | 1 | 700 | 670 | 1720 |  | ○ | [9 empty] | 2016-06-15 | 〇 | [18 empty] | 0.80668
放射線科 | 1 | X-TV室(3) | [5 empty] | 0885 |  |  | ・液晶ﾓﾆﾀ | SONY | LMD-2110W | 1 |  |  |  |  | ○ | [9 empty] | 2018-12-25 | 〇 | [18 empty] | 0
放射線科 | 1 | X-TV室(3) | 内視鏡部門 | 内視鏡室(消化器内科) |  |  |  | 0885 | 移設 |  | ・超音波内視鏡観測装置 | OLYMPUS | EU-ME2 PREMIER PLUS | 1 |  |  |  |  | ○ | [10 empty] | ○ | [18 empty] | 0
放射線科 | 1 | X-TV室(3) | [5 empty] | 0885 |  |  | ・ﾋﾞﾃﾞｵﾚｺｰﾀﾞｰ | TEAC | UR-4MD | 1 |  |  |  |  | ○ | [9 empty] | 2009-08-28 | ○ | [18 empty] | 0
放射線科 | 1 | X-TV室(3) | 内視鏡部門 | 内視鏡室(消化器内科) |  |  |  | 0885 | 移設 |  | ・DICOMｺﾝﾊﾞｰﾀ | OLYMPUS | IT-1 | 1 |  |  |  |  | ○ | [9 empty] | 2009-08-28 | ○ | [18 empty] | 0
放射線科 | 1 | X-TV室(3) | 内視鏡部門 | 内視鏡室(消化器内科) |  |  |  | 0885 | 移設 |  | ・ﾄﾛﾘｰ |  |  | 1 | [14 empty] | 2009-08-28 | ○ | [18 empty] | 0
放射線科 | 1 | X-TV室(3) | 放射線診断部門 | 放射線科【画像診断】 | 1 | X線透視室3 | ● |  | 別途（移転他） |  | X線透視撮影装置(X-TV) |  | 天吊ﾓﾆﾀ(新規)を含めた移設 | 1 | [14 empty] | 2019-03-26 | [19 empty] | 0
放射線科 | 1 | X-TV室(3) | [8 empty] | ｽﾃﾝﾚｽｶｰﾄ | 2段 |  | 1 | 650 | 470 | 900 | [31 empty] | 0.27495
放射線科 | 1 | X-TV室(3) | [8 empty] | ｺﾞﾐ箱 |  |  | 2 | [34 empty] | 0
放射線科 | 1 | X-TV室(3) | [8 empty] | 吸引ｽﾀﾝﾄﾞ |  |  | 2 | [34 empty] | 0
放射線科 | 1 | X-TV室(3) | [8 empty] | ｼｪﾙﾌｶｰﾄ | 2段 |  | 1 | 750 | 450 | 910 | [31 empty] | 0.30712
放射線科 | 1 | X-TV室(3) | [8 empty] | 生体情報ﾓﾆﾀ(ﾍﾞｯﾄﾞｻｲﾄﾞﾓﾆﾀ) | 日本光電 | PVM4763 | 1 | 500 | 500 | 1440 | [31 empty] | 0.36
放射線科 | 1 | X-TV室(3) | [8 empty] | 内視鏡ｼｽﾃﾑ | ｵﾘﾝﾊﾟｽ | OEV262H | 1 | 550 | 700 | 1750 | [31 empty] | 0.67375
放射線科 | 1 | X-TV室(3) | [8 empty] | ﾅｰｽｶｰﾄ | ﾋﾟﾝｸ |  | 1 | 450 | 670 | 1080 | [31 empty] | 0.32562
放射線科 | 1 | X-TV室(3) | [8 empty] | 感染性廃棄物ｽﾀﾝﾄﾞ | 小 |  | 2 | [34 empty] | 0
放射線科 | 1 | X-TV室(3) | [8 empty] | 時計 |  |  | 1 | [33 empty] | ● | 0
放射線科 | 1 | X-TV室(3) | [8 empty] | ﾀﾞﾝﾎﾞｰﾙ |  |  | 20 | [34 empty] | 2
放射線科 | 1 | CT室 | [5 empty] | 1756 |  |  | 脱衣ｶｺﾞ |  |  | 1 | 480 | 400 | 800 | [17 empty] | 〇 | [7 empty] | 562 | 40 | 放射線科 | C | × |  | 0.1536
放射線科 | 1 | CT室 | [5 empty] | 1757 |  |  | 木製棚 | 耐震固定 |  | 1 | 1200 | 400 | 1500 | [25 empty] | 563 | 40 | 放射線科 | B | ○ | ● | 0.72
放射線科 | 1 | CT室 | [5 empty] | 1758 |  |  | 木製棚 |  |  | 1 | 1200 | 400 | 1500 | [25 empty] | 564 | 40 | 放射線科 | B | ○ |  | 0.72
放射線科 | 1 | CT室 | [5 empty] | 1759 |  |  | 丸椅子(ｽﾀｯｷﾝｸﾞ) | 水色 |  | 1 | 300 | 300 | 450 | [25 empty] | 565 | 40 | 放射線科 | A | ○ |  | 0.0405
放射線科 | 1 | CT室 | 放射線診断部門 | 放射線科【画像診断】 | 1 | 操作室 （一般撮影室等） |  | 0149 | 移設 |  | 防護服掛け |  |  | 1 | 500 | 450 | 1600 | [31 empty] | 0.36
放射線科 | 1 | CT室 |  |  |  |  | ● | 0870 |  |  | X線CT撮影装置 | 東芝 | Aquilion | 1 | [6 empty] | 〇 |  |  |  |  | ○ |  |  |  | 〇 | [18 empty] | 0
放射線科 | 1 | CT室 | [5 empty] | 0870 |  |  | ・ｲﾝｼﾞｪｸﾀｰ(天吊) | 根本杏林堂 | ﾃﾞｭｱﾙｼｮｯﾄ GX7 | 1 | [6 empty] | 〇 | [8 empty] | 〇 | [17 empty] | ● | 0
放射線科 | 1 | CT室 | 放射線診断部門 | 放射線科【画像診断】 | 1 | CT室1 |  | 0871 | 移設 |  | 救急ｶｰﾄ |  |  | 1 | 830 | 670 | 1030 | [12 empty] | 〇 | [18 empty] | 0.57278
放射線科 | 1 | CT室 | [5 empty] | 0872 |  |  | 炭酸ｶﾞｽ送気装置 | 根本杏林堂 | KSC-130 | 1 | 500 | 440 | 1080 |  | ○ | [10 empty] | 〇 | [18 empty] | 0.2376
放射線科 | 1 | CT室 | [5 empty] | 0873 |  |  | 生体情報ﾓﾆﾀ(ﾍﾞｯﾄﾞｻｲﾄﾞﾓﾆﾀ) | 日本光電 | PVM-2701 | 1 | 580 | 580 | 1340 |  | ○ | [10 empty] | 〇 | [18 empty] | 0.45078
放射線科 | 1 | CT室 | [5 empty] | 0874 |  |  | ・心電図ﾓﾆﾀ | IVYﾊﾞｲｵﾒﾃﾞｨｶﾙ | 7800 | 1 | 530 | 530 | 1340 |  | ○ | [10 empty] | 〇 | [18 empty] | 0.37641
放射線科 | 1 | CT室 | [5 empty] | 0875 |  |  | ｲﾝｷｭﾍﾞｰﾀｰ | ADVANTEC | TVA460DA | 1 | 610 | 620 | 800 |  | ○ | [10 empty] | 〇 | [18 empty] | 0.30256
放射線科 | 1 | CT室 | [5 empty] | 0876 |  |  | 処置ｶｰﾄ |  |  | 1 | 700 | 450 | 900 |  | ○ | [9 empty] | 2005-08-02 | 〇 | [18 empty] | 0.2835
放射線科 | 1 | CT室 | [8 empty] | ｺﾞﾐ箱 |  |  | 2 | [34 empty] | 0
放射線科 | 1 | CT室 | [8 empty] | 感染性廃棄物ｽﾀﾝﾄﾞ |  |  | 1 | [34 empty] | 0
放射線科 | 1 | CT室 | [8 empty] | 点滴ｽﾀﾝﾄﾞ |  |  | 3 | [34 empty] | 0
放射線科 | 1 | CT室 | [8 empty] | 吸引ｽﾀﾝﾄﾞ |  |  | 1 | [34 empty] | 0
放射線科 | 1 | CT室 | [8 empty] | 手台 |  |  | 1 | 450 | 450 | 850 | [31 empty] | 0.17213
放射線科 | 1 | CT室 | [8 empty] | 医療機器 | 東芝 | Tsxf003i | 1 | 600 | 600 | 1400 | [31 empty] | 0.504
放射線科 | 1 | CT室 | [8 empty] | ﾀﾞﾝﾎﾞｰﾙ |  |  | 5 | [34 empty] | 0.5
放射線科 | 1 | CT操作室 | [5 empty] | 1760 |  |  | 操作ｺﾝｿｰﾙ | 操作卓 |  | 1 | 2040 | 750 | 900 | [25 empty] | 566 | 40 | 放射線科 | D | × |  | 1.377
放射線科 | 1 | CT操作室 | [5 empty] | 1761 |  |  | 操作ｺﾝｿｰﾙ | 操作卓 |  | 1 | 2040 | 750 | 900 | [25 empty] | 567 | 40 | 放射線科 | D | × |  | 1.377
放射線科 | 1 | CT操作室 | 放射線科 |  | 1 | 操作室2 |  | 1762 | 移設 |  | ｵｰﾌﾟﾝ棚 | 軽量棚 4段 |  | 1 | 710 | 420 | 1500 | [25 empty] | 568 | 40 | 放射線科 | B | ○ |  | 0.4473
放射線科 | 1 | CT操作室 | 放射線科 |  | 1 | 操作室2 |  | 1763 | 移設 |  | 棚(ｶﾞﾗｽ引違い)+棚(引違い) |  |  | 1 | 1200 | 400 | 1850 | [25 empty] | 569 | 40 | 放射線科 | B | ○ |  | 0.888
放射線科 | 1 | CT操作室 | [5 empty] | 1764 |  |  | PCﾗｯｸ |  |  | 1 | 1600 | 800 | 1320 | [25 empty] | 570 | 40 | 放射線科 | C | ○ |  | 1.6896
放射線科 | 1 | CT操作室 | [5 empty] | 1765 |  |  | 平机 |  |  | 1 | 1400 | 800 | 700 | [25 empty] | 571 | 40 | 放射線科 | B | ○ |  | 0.784
放射線科 | 1 | CT操作室 | [5 empty] | 1766 |  |  | 平机 |  |  | 1 | 800 | 800 | 700 | [25 empty] | 572 | 40 | 放射線科 | C | × |  | 0.448
放射線科 | 1 | CT操作室 | [5 empty] | 1767 |  |  | ﾊｲｽﾂｰﾙ | 青 |  | 1 | 300 | 300 | 450 | [17 empty] | 〇 | [7 empty] | 573 | 40 | 放射線科 | B | ○ |  | 0.0405
放射線科 | 1 | CT操作室 | [5 empty] | 1768 |  |  | ﾊｲｽﾂｰﾙ | 水色 |  | 1 | 300 | 300 | 450 | [17 empty] | 〇 | 〇 | [6 empty] | 574 | 40 | 放射線科 | B | ○ |  | 0.0405
放射線科 | 1 | CT操作室 | [5 empty] | 1769 |  |  | 事務椅子(肘有) | 青 |  | 1 | 450 | 450 | 700 | [17 empty] | 〇 | 〇 | [6 empty] | 575 | 40 | 放射線科 | B | ○ |  | 0.14175
放射線科 | 1 | CT操作室 | [5 empty] | 1770 |  |  | 事務椅子(肘有) | 青 |  | 1 | 450 | 450 | 700 | [17 empty] | 〇 | [7 empty] | 576 | 40 | 放射線科 | B | ○ |  | 0.14175
放射線科 | 1 | CT操作室 | [5 empty] | 1771 |  |  | 事務椅子(肘無) | ﾋﾟﾝｸ |  | 1 | 450 | 450 | 700 | [17 empty] | 〇 | 〇 | [6 empty] | 577 | 40 | 放射線科 | A | ○ |  | 0.14175
放射線科 | 1 | CT操作室 | [8 empty] | ﾎﾜｲﾄﾎﾞｰﾄﾞ | 壁掛け |  | 1 | 900 | 50 | 600 | [30 empty] | ● | 0.027
放射線科 | 1 | CT操作室 | [8 empty] | ﾓﾆﾀｰ | 壁掛け |  | 2 | [33 empty] | ● | 0
放射線科 | 1 | CT操作室 | [8 empty] | 足元棚 |  |  | 1 | 700 | 500 | 600 | [31 empty] | 0.21
放射線科 | 1 | CT操作室 | [8 empty] | 脚立 |  |  | 1 | 450 | 450 | 1500 | [31 empty] | 0.30375
放射線科 | 1 | CT操作室 | [8 empty] | ﾌﾟﾘﾝﾀｰ | EPSON | PP-806AW | 1 | 350 | 300 | 150 | [31 empty] | 0.01575
放射線科 | 1 | CT操作室 | [8 empty] | ﾌﾟﾘﾝﾀｰ | ｷｮｰｾﾗ | P3145dn | 1 | 380 | 420 | 290 | [31 empty] | 0.046284
放射線科 | 1 | CT操作室 | [8 empty] | ｼｬｳｶｽﾃﾝ | 壁掛け |  | 1 | 1700 | 100 | 540 | [30 empty] | ● | 0.0918
放射線科 | 1 | CT操作室 | [8 empty] | ﾃﾞｽｸﾄｯﾌﾟPC |  |  | 7 | [34 empty] | 0
放射線科 | 1 | CT操作室 | [8 empty] | 時計 |  |  | 1 | [33 empty] | ● | 0
放射線科 | 1 | CT操作室 | [8 empty] | ﾀﾞﾝﾎﾞｰﾙ |  |  | 20 | [34 empty] | 2
放射線科 | 1 | CTｼﾐｭﾚｰﾀｰ室 | [5 empty] | 1166 |  |  | 平机 |  |  | 1 | 700 | 700 | 700 | [25 empty] | 385 | 40 | 放射線科 | D | × |  | 0.343
放射線科 | 1 | CTｼﾐｭﾚｰﾀｰ室 | [5 empty] | 1167 |  |  | ﾜｲﾔｰﾗｯｸ |  |  | 1 | 500 | 350 | 820 | [21 empty] | 除湿機置き |  |  |  | 386 | 40 | 放射線科 | A | ○ |  | 0.1435
放射線科 | 1 | CTｼﾐｭﾚｰﾀｰ室 | [5 empty] | 1168 |  |  | 棚(ｶﾞﾗｽ引違い) |  |  | 1 | 880 | 400 | 1110 | [25 empty] | 387 | 40 | 放射線科 | C | ○ |  | 0.39072
放射線科 | 1 | CTｼﾐｭﾚｰﾀｰ室 | [5 empty] | 1169 |  |  | 電話台 |  |  | 1 | 450 | 450 | 700 | [25 empty] | 388 | 40 | 放射線科 | C | ○ |  | 0.14175
放射線科 | 1 | CTｼﾐｭﾚｰﾀｰ室 | [5 empty] | 1170 |  |  | ﾜｲﾔｰﾗｯｸ | ｼｪﾙﾌｶｰﾄ 2段 |  | 1 | 900 | 450 | 780 | [25 empty] | 389 | 40 | 放射線科 | A | ○ |  | 0.3159
放射線科 | 1 | CTｼﾐｭﾚｰﾀｰ室 | [5 empty] | 1179 |  |  | 脱衣ｶｺﾞ |  |  | 1 | 480 | 400 | 800 | [25 empty] | 398 | 40 | 放射線科 | C | × |  | 0.1536
放射線科 | 1 | CTｼﾐｭﾚｰﾀｰ室 |  |  |  |  | ● | 0868 |  |  | 位置決めCT撮影装置 | ｼｰﾒﾝｽ |  | 1 | [15 empty] | 〇 | [18 empty] | 0
放射線科 | 1 | CTｼﾐｭﾚｰﾀｰ室 | [5 empty] | 0868 |  |  | ・位置決め用ﾚｰｻﾞｰﾎﾟｲﾝﾀｰ |  |  | 1 | [15 empty] | 〇 | [18 empty] | 0
放射線科 | 1 | CTｼﾐｭﾚｰﾀｰ室 | [5 empty] | 0868 |  |  | ・ｲﾝｼﾞｪｸﾀｰ(天吊) |  |  | 1 | [15 empty] | 〇 | [17 empty] | ● | 0
放射線科 | 1 | CTｼﾐｭﾚｰﾀｰ室 | [5 empty] | 0869 |  |  | 専用加温器(ｳｫｰﾀｰﾊﾞｽ) |  |  | 1 | 730 | 600 | 200 |  | ○ |  |  |  |  | ○ | [5 empty] | 〇 | [18 empty] | 0.0876
放射線科 | 1 | CTｼﾐｭﾚｰﾀｰ室 | [8 empty] | ｺﾞﾐ箱 |  |  | 1 | [34 empty] | 0
放射線科 | 1 | CTｼﾐｭﾚｰﾀｰ室 | [8 empty] | 感染性廃棄物ｽﾀﾝﾄﾞ | 小 |  | 1 | [34 empty] | 0
放射線科 | 1 | CTｼﾐｭﾚｰﾀｰ室 | [8 empty] | 手台 | 茶 |  | 1 | 400 | 400 | 850 | [31 empty] | 0.136
放射線科 | 1 | CTｼﾐｭﾚｰﾀｰ室 | [8 empty] | ｽﾃﾝﾚｽｶｰﾄ | 3段 |  | 1 | 900 | 600 | 800 | [31 empty] | 0.432
放射線科 | 1 | CTｼﾐｭﾚｰﾀｰ室 | [8 empty] | 除湿器 |  |  | 1 | 350 | 200 | 500 | [31 empty] | 0.035
放射線科 | 1 | CTｼﾐｭﾚｰﾀｰ室 | [8 empty] | 点滴ｽﾀﾝﾄﾞ |  |  | 1 | [34 empty] | 0
放射線科 | 1 | CTｼﾐｭﾚｰﾀｰ室 | [8 empty] | 吸引ｽﾀﾝﾄﾞ |  |  | 1 | [34 empty] | 0
放射線科 | 1 | CTｼﾐｭﾚｰﾀｰ室 | [8 empty] | ﾎﾟｰﾙﾊﾟｰﾃｰｼｮﾝ |  |  | 2 | 250 | 250 | 970 | [31 empty] | 0.12125
放射線科 | 1 | CTｼﾐｭﾚｰﾀｰ室 | [8 empty] | ﾀﾞﾝﾎﾞｰﾙ |  |  | 10 | [34 empty] | 1
放射線科 | 1 | MRI前室 | 放射線科 |  | 1 | 前室１ |  | 1696 | 移設 |  | ｿﾌｧ |  | 2人用 | 1 | 1320 | 620 | 700 | [25 empty] | 502 | 40 | 放射線科 | B | ○ |  | 0.57288
放射線科 | 1 | MRI前室 | [5 empty] | 0136 |  |  | 材料棚 |  |  | 1 | 750 | 460 | 970 | [31 empty] | 0.33465
放射線科 | 1 | MRI前室 | 放射線診断部門 | 放射線科【画像診断】 | 1 | 操作室（MRI） |  | 0137 | 移設 |  | 救急ｶｰﾄ |  |  | 1 | 670 | 450 | 950 | [31 empty] | 0.28642
放射線科 | 1 | MRI前室 | 放射線診断部門 | 放射線科【画像診断】 | 1 | 操作室（MRI） |  | 0138 | 移設 |  | MRI室用吸引機 |  |  | 1 | 450 | 450 | 1400 |  | ○ | [29 empty] | 0.2835
放射線科 | 1 | MRI前室 | 放射線診断部門 | 放射線科【画像診断】 | 1 | 前室（MRI） |  | 0139 | 移設 |  | MRI室用ｽﾃﾝﾚｽｶｰﾄ |  |  | 1 | 700 | 450 | 850 | [31 empty] | 0.26775
放射線科 | 1 | MRI前室 | 放射線診断部門 | 放射線科【画像診断】 | 1 | 前室（MRI） |  | 0140 | 移設 |  | MRI室用ｽﾃﾝﾚｽｶｰﾄ |  |  | 1 | 700 | 450 | 850 | [31 empty] | 0.26775
放射線科 | 1 | MRI前室 | 放射線診断部門 | 放射線科【画像診断】 | 1 | 前室（MRI） |  | 0141 | 移設 |  | MRI室用ｲﾙﾘｶﾞｰﾄﾞﾙ台 |  |  | 1 | 500 | 500 | 1800 | [31 empty] | 0.45
放射線科 | 1 | MRI前室 | 放射線診断部門 | 放射線科【画像診断】 | 1 | 前室（MRI） |  | 0142 | 移設 |  | MRI室用車椅子 |  |  | 1 | 850 | 450 | 900 | [31 empty] | 0.34425
放射線科 | 1 | MRI前室 | 放射線診断部門 | 放射線科【画像診断】 | 1 | 前室（MRI） |  | 0143 | 移設 |  | 金属探知機 | ﾌｼﾞﾃﾞﾉﾛ | MAGGUARD W 壁掛け | 1 | 450 | 100 | 1800 |  | ○ | [28 empty] | ● | 0.081
放射線科 | 1 | MRI前室 | 放射線診断部門 | 放射線科【画像診断】 | 1 | 前室（MRI） |  | 0144 | 移設 |  | ﾊﾝﾃﾞｨ型金属探知機 | 竹中ｴﾝｼﾞﾆｱﾘﾝｸﾞ | PD140N | 1 | 100 | 200 | 400 |  | ○ | [29 empty] | 0.008
放射線科 | 1 | MRI前室 | 放射線診断部門 | 放射線科【画像診断】 | 1 | 前室（MRI） |  | 0145 | 移設 |  | MRI室用採血台 |  |  | 1 | 500 | 500 | 800 | [31 empty] | 0.2
放射線科 | 1 | MRI前室 | [8 empty] | 感染性廃棄物ｽﾀﾝﾄﾞ | 小 |  | 1 | [34 empty] | 0
放射線科 | 1 | MRI前室 | [8 empty] | ｺﾞﾐ箱 |  |  | 1 | [34 empty] | 0
放射線科 | 1 | MRI前室 | [8 empty] | 時計 |  |  | 1 | [33 empty] | ● | 0
放射線科 | 1 | MRI更衣室 | [5 empty] | 1697 |  |  | 折りたたみ椅子 | ﾊﾟｲﾌﾟ椅子 |  | 1 | 450 | 450 | 700 | [20 empty] | ？ |  |  |  |  | 503 | 40 | 放射線科 | B | × |  | 0.14175
放射線科 | 1 | MRI更衣室 | [5 empty] | 1698 |  |  | 脱衣ｶｺﾞ |  |  | 1 | 490 | 350 | 730 | [17 empty] | 〇 | [7 empty] | 504 | 40 | 放射線科 | A | ○ |  | 0.1252
放射線科 | 1 | MRI更衣室 | [5 empty] | 1699 |  |  | ﾘﾈﾝｶｰﾄ |  |  | 1 | 440 | 440 | 760 | [17 empty] | 〇 | [7 empty] | 505 | 40 | 放射線科 | A | ○ |  | 0.14714
放射線科 | 1 | MRI更衣室 | [5 empty] | 1700 |  |  | 折りたたみ椅子 | ﾊﾟｲﾌﾟ椅子 |  | 1 | 450 | 450 | 700 | [20 empty] | ？ |  |  |  |  | 506 | 40 | 放射線科 | C | × |  | 0.14175
放射線科 | 1 | MRI更衣室 | [5 empty] | 1701 |  |  | 脱衣ｶｺﾞ |  |  | 1 | 490 | 350 | 700 | [17 empty] | 〇 | [7 empty] | 507 | 40 | 放射線科 | A | ○ |  | 0.12005
放射線科 | 1 | MRI更衣室 | [5 empty] | 1702 |  |  | ﾘﾈﾝｶｰﾄ |  |  | 1 | 440 | 440 | 760 | [17 empty] | 〇 | [7 empty] | 508 | 40 | 放射線科 | A | ○ |  | 0.14714
放射線科 | 1 | MRI室 | 放射線診断部門 | 放射線科【画像診断】 | 1 | MRI撮影室1 | 〇 | 0146 | 別途（移転他） |  | MRI(3T) | ｼｰﾒﾝｽ | MAGNETOM Skyra | 1 |  |  |  |  | - | - | - | [7 empty] | 2018-03-06 | [19 empty] | 0
放射線科 | 1 | MRI室 | [8 empty] | 処置灯 |  |  | 1 | 500 | 500 | 1500 | [31 empty] | 0.375
放射線科 | 1 | MRI室 | [8 empty] | ｲﾝｼﾞｪｸﾀｰ |  |  | 1 | [34 empty] | 0
放射線科 | 1 | MRI室 | [8 empty] | 点滴ｽﾀﾝﾄﾞ |  |  | 1 | [34 empty] | 0
放射線科 | 1 | MRI室 | [8 empty] | 棚 |  |  | 1 | 1800 | 700 | 1450 | [31 empty] | 1.827
放射線科 | 1 | MRI室 | [8 empty] | ﾀﾞﾝﾎﾞｰﾙ |  |  | 10 | [34 empty] | 1
放射線科 | 1 | MRI操作室 | [5 empty] | 1703 |  |  | 操作ｺﾝｿｰﾙ | 操作卓 |  | 1 | 2800 | 900 | 800 | [20 empty] | 造作 | 現状に合わせた造作 |  |  |  | 509 | 40 | 放射線科 | D | 〇 |  | 2.016
放射線科 | 1 | MRI操作室 | 放射線科 |  | 1 | 操作室1 |  | 1704 | 移設 |  | 事務椅子(肘無) | 青 |  | 1 | 450 | 450 | 700 | [17 empty] | 〇 | [7 empty] | 510 | 40 | 放射線科 | B | ○ |  | 0.14175
放射線科 | 1 | MRI操作室 | 放射線科 |  | 1 | 操作室1 |  | 1705 | 移設 |  | 事務椅子(肘無) | 青 |  | 1 | 450 | 450 | 700 | [25 empty] | 511 | 40 | 放射線科 | A | ○ |  | 0.14175
放射線科 | 1 | MRI操作室 | [5 empty] | 1706 |  |  | 操作ｺﾝｿｰﾙ | 操作卓 |  | 1 | 2800 | 900 | 800 | [20 empty] | 造作 | 現状に合わせた造作 |  |  |  | 512 | 40 | 放射線科 | D | × |  | 2.016
放射線科 | 1 | MRI操作室 | 放射線科 |  | 1 | 操作室1 |  | 1707 | 移設 |  | 事務椅子(肘無) | 青 |  | 1 | 450 | 450 | 700 | [17 empty] | 〇 | [7 empty] | 513 | 40 | 放射線科 | A | ○ |  | 0.14175
放射線科 | 1 | MRI操作室 | [5 empty] | 1708 |  |  | 事務椅子(肘無) | 青 |  | 1 | 450 | 450 | 700 | [17 empty] | 〇 | [7 empty] | 514 | 40 | 放射線科 | A | ○ |  | 0.14175
放射線科 | 1 | MRI操作室 | 放射線科 |  | 1 | 操作室1 |  | 1709 | 移設 |  | 棚(ｶﾞﾗｽ引違い)+棚(引違い) |  |  | 1 | 1520 | 400 | 1850 | [25 empty] | 515 | 40 | 放射線科 | B | ○ |  | 1.1248
放射線科 | 1 | MRI操作室 | [5 empty] | 1710 |  |  | ｿﾌｧ | 黄緑 |  | 1 | 1550 | 700 | 800 | [25 empty] | 516 | 40 | 放射線科 | A | ○ |  | 0.868
放射線科 | 1 | MRI操作室 | [5 empty] | 1711 |  |  | 袖机(引出) |  |  | 1 | 400 | 700 | 700 | [25 empty] | 517 | 40 | 放射線科 | B | ○ |  | 0.196
放射線科 | 1 | MRI操作室 | [5 empty] | 1712 |  |  | 冷凍冷蔵庫 | Panasonic | NR-B142W | 1 | 470 | 530 | 1130 | [20 empty] | 古い |  |  |  |  | 518 | 40 | 放射線科 | B | × |  | 0.28148
放射線科 | 1 | MRI操作室 | [5 empty] | 1713 |  |  | 収納台 | ﾌﾟﾘﾝﾀｰ台 |  | 1 | 520 | 400 | 910 | [25 empty] | 519 | 40 | 放射線科 | C | ○ |  | 0.18928
放射線科 | 1 | MRI操作室 | [5 empty] | 1714 |  |  | ﾎﾜｲﾄﾎﾞｰﾄﾞ | 壁掛け |  | 1 | 900 | 10 | 600 | [21 empty] | 壁付 |  |  |  | 520 | 40 | 放射線科 | B | ○ | ● | 0.0054
放射線科 | 1 | MRI操作室 | [8 empty] | ｼｬｳｶｽﾃﾝ | 壁掛け |  | 1 | 1500 | 100 | 540 | [30 empty] | ● | 0.081
放射線科 | 1 | MRI操作室 | [8 empty] | ﾌﾟﾘﾝﾀｰ | ｷｮｰｾﾗ | P3145dn | 1 | 380 | 420 | 290 | [31 empty] | 0.046284
放射線科 | 1 | MRI操作室 | [8 empty] | ﾌﾟﾘﾝﾀｰ | EPSON | LP-M720F | 1 | 400 | 500 | 530 | [31 empty] | 0.106
放射線科 | 1 | MRI操作室 | [8 empty] | ﾄﾞﾗｲｲﾒｰｼﾞｬｰ | 富士ﾌｨﾙﾑ | DRYPIX Plus | 1 | 550 | 600 | 1100 | [31 empty] | 0.363
放射線科 | 1 | MRI操作室 | [8 empty] | ﾓﾆﾀｰ | 壁掛け |  | 2 | [33 empty] | ● | 0
放射線科 | 1 | MRI操作室 | [8 empty] | 時計 |  |  | 1 | [33 empty] | ● | 0
放射線科 | 1 | MRI操作室 | [8 empty] | ﾃﾞｽｸﾄｯﾌﾟPC |  |  | 6 | [34 empty] | 0
放射線科 | 1 | MRI操作室 | [8 empty] | ﾀﾞﾝﾎﾞｰﾙ |  |  | 15 | [34 empty] | 1.5
放射線科 | 1 | MRIｺﾝﾋﾟｭｰﾀｰ室 | 放射線診断部門 | 放射線科【画像診断】 | 1 | 操作室（MRI） |  | 0134 | 移設 |  | MRI室用ﾊﾟﾙｽｵｷｼﾒｰﾀｰ | ｽﾀｰﾌﾟﾛﾀﾞｸﾄ | 7500FO | 1 | 600 | 600 | 1350 |  | ○ | [29 empty] | 0.486
放射線科 | 1 | MRIｺﾝﾋﾟｭｰﾀｰ室 | 放射線診断部門 | 放射線科【画像診断】 | 1 | 操作室（MRI） |  | 0135 | 移設 |  | MRI室用ｲﾝﾌｭｰｼﾞｮﾝﾎﾟﾝﾌﾟ | ﾏｼﾓ | Mridium | 1 | 600 | 600 | 1800 |  | ○ | [29 empty] | 0.648
放射線科 | 1 | MRIｺﾝﾋﾟｭｰﾀｰ室 | [8 empty] | 衣装ｹｰｽ | 3段 |  | 1 | 550 | 400 | 600 | [31 empty] | 0.132
放射線科 | 1 | MRIｺﾝﾋﾟｭｰﾀｰ室 | [8 empty] | 脚立 |  |  | 2 | 320 | 320 | 1200 | [31 empty] | 0.24576
放射線科 | 1 | MRIｺﾝﾋﾟｭｰﾀｰ室 | [8 empty] | 脚立 | 紫 |  | 1 | 500 | 500 | 1550 | [31 empty] | 0.3875
放射線科 | 1 | MRIｺﾝﾋﾟｭｰﾀｰ室 | [8 empty] | 脚立 |  |  | 1 | 400 | 440 | 1550 | [31 empty] | 0.2728
放射線科 | 1 | MRIｺﾝﾋﾟｭｰﾀｰ室 | [8 empty] | 書庫 |  |  | 1 | 500 | 600 | 700 | [31 empty] | 0.21
放射線科 | 1 | MRIｺﾝﾋﾟｭｰﾀｰ室 | [8 empty] | ｶﾗｰﾎﾞｯｸｽ | 2段 |  | 1 | 350 | 300 | 600 | [31 empty] | 0.063
放射線科 | 1 | MRIｺﾝﾋﾟｭｰﾀｰ室 | [8 empty] | 既存ﾀﾞﾝﾎﾞｰﾙ |  |  | 5 | [34 empty] | 0.5
放射線科 | 1 | MRIｺﾝﾋﾟｭｰﾀｰ室 | [8 empty] | ﾀﾞﾝﾎﾞｰﾙ |  |  | 5 | [34 empty] | 0.5
放射線科 | 1 | 心血管撮影室(前室) | [5 empty] | 1421 |  |  | ﾛｯｶｰ |  | 白衣用 | 1 | 450 | 515 | 1800 | [25 empty] | 347 | 40 | 循環器内科･麻酔科･放射線科･心臓血管外科 | B | × |  | 0.41715
放射線科 | 1 | 心血管撮影室(前室) | [5 empty] | 1422 0725 |  |  | ﾜｲﾔｰﾗｯｸ |  |  | 1 | 1200 | 450 | 1900 | [21 empty] | 機器No.725 |  |  |  | 348 | 40 | 循環器内科･麻酔科･放射線科･心臓血管外科 | B | ○ |  | 1.026
放射線科 | 1 | 心血管撮影室(前室) | [5 empty] | 1423 0724 |  |  | 棚(両開き)+棚(引出) | 上下連結 |  | 1 | 900 | 450 | 2150 | [21 empty] | 機器No.724 |  |  |  | 349 | 40 | 循環器内科･麻酔科･放射線科･心臓血管外科 | B | ○ | ● | 0.87075
放射線科 | 1 | 心血管撮影室(前室) | [5 empty] | 1424 |  |  | ｸﾘｽﾀﾙｹｰｽ | ﾚﾀｰｷｬﾋﾞﾈｯﾄ |  | 1 | 260 | 350 | 930 | [25 empty] | 350 | 40 | 循環器内科･麻酔科･放射線科･心臓血管外科 | C | × |  | 0.08463
放射線科 | 1 | 心血管撮影室(前室) | [5 empty] | 1425 |  |  | ﾜｲﾔｰﾗｯｸ | ｼｪﾙﾌ |  | 1 | 600 | 350 | 930 | [17 empty] | ○ |  |  | 業者持ち込み |  |  |  |  | 351 | 40 | 循環器内科･麻酔科･放射線科･心臓血管外科 | B | ー |  | 0.1953
放射線科 | 1 | 心血管撮影室(前室) | [5 empty] | 1426 |  |  | 下棚(ｼｪﾙﾋﾞﾝｸﾞ) |  |  | 1 | 800 | 350 | 1200 | [25 empty] | 352 | 40 | 循環器内科･麻酔科･放射線科･心臓血管外科 | B | × |  | 0.336
放射線科 | 1 | 心血管撮影室(前室) | [5 empty] | 1427 |  |  | 空気清浄機 | 三菱 | MJ-1806X | 1 | 370 | 300 | 570 | [20 empty] | 装置付属品 |  |  |  |  | 353 | 40 | 循環器内科･麻酔科･放射線科･心臓血管外科 | B | × |  | 0.06327
放射線科 | 1 | 心血管撮影室(前室) | 血管造影部門 | 血管造影 | 2 | 倉庫/血管撮影室内 |  | 0720 | 移設 |  | ｶﾃｰﾃﾙ・診療材料棚 | 解組 |  | 1 | 1360 | 460 | 2300 | [12 empty] | ○ | [17 empty] | ● | 1.4389
放射線科 | 1 | 心血管撮影室(前室) | 血管造影部門 | 血管造影 | 2 | ホール |  | 0721 |  |  | 手洗装置 | 給排水 |  | 1 | 1800 | 700 | 2100 |  | ○ |  |  | ○ | ○ | ○ | [5 empty] | ○ | [18 empty] | 2.646
放射線科 | 1 | 心血管撮影室(前室) | 放射線診断部門（血管造影） | 放射線科【血管造影】 | 2 | 倉庫/血管撮影室内 |  | 0722 |  |  | 診療材料棚 | 軽量棚 |  | 1 | 800 | 260 | 1200 | [12 empty] | ○ | [18 empty] | 0.2496
放射線科 | 1 | 心血管撮影室(前室) | 血管造影部門 | 血管造影 | 2 | 倉庫/血管撮影室内 |  | 0723 | 移設 |  | ｶﾃｰﾃﾙ・診療材料棚 |  |  | 1 | 900 | 580 | 1500 | [12 empty] | ○ | [18 empty] | 0.783
放射線科 | 1 | 心血管撮影室(前室) | 放射線診断部門（血管造影） | 放射線科【血管造影】 | 2 | 倉庫/血管撮影室内 |  | 0724 1423 |  |  | 診療材料棚 |  |  | 1 | 900 | 450 | 2150 | [12 empty] | ○ | [18 empty] | 0.87075
放射線科 | 1 | 心血管撮影室(前室) | 放射線診断部門（血管造影） | 放射線科【血管造影】 | 2 | 倉庫/血管撮影室内 |  | 0725 1422 |  |  | 診療材料棚 | 上下連結 |  | 1 | 1180 | 450 | 1900 | [12 empty] | ○ | [17 empty] | ● | 1.0089
放射線科 | 1 | 心血管撮影室(前室) | 血管造影部門 | 血管造影 | 2 | 倉庫/血管撮影室内 |  | 0726 | 移設 |  | 防護服掛け |  |  | 1 | 650 | 600 | 1400 | [12 empty] | ○ | [18 empty] | 0.546
放射線科 | 1 | 心血管撮影室(前室) | [8 empty] | ｽﾃﾝﾚｽｶｰﾄ | 2段 |  | 2 | 400 | 620 | 1000 | [31 empty] | 0.496
放射線科 | 1 | 心血管撮影室(前室) | [8 empty] | 手台 | 緑 |  | 1 | 400 | 400 | 650 | [31 empty] | 0.104
放射線科 | 1 | 心血管撮影室(前室) | [8 empty] | 手指消毒ｽﾀﾝﾄﾞ |  |  | 1 | 400 | 320 | 1360 | [31 empty] | 0.17408
放射線科 | 1 | 心血管撮影室(前室) | [8 empty] | 自動血圧計 | AND | UM-101 | 1 | 370 | 370 | 930 | [31 empty] | 0.12732
放射線科 | 1 | 心血管撮影室(前室) | [8 empty] | ﾀﾞﾝﾎﾞｰﾙ |  |  | 35 | [34 empty] | 3.5
放射線科 | 1 | 心血管撮影室(操作室) | [5 empty] | 1428 |  |  | ﾃｰﾌﾞﾙ | 平机 木目 |  | 1 | 1600 | 600 | 700 | [25 empty] | 354 | 40 | 循環器内科･麻酔科･放射線科･心臓血管外科 | B | ○ |  | 0.672
放射線科 | 1 | 心血管撮影室(操作室) | [5 empty] | 1429 |  |  | ﾎﾜｲﾄﾎﾞｰﾄﾞ | 壁掛け |  | 1 | 900 | 60 | 650 | [25 empty] | 355 | 40 | 循環器内科･麻酔科･放射線科･心臓血管外科 | C | ○ | ● | 0.0351
放射線科 | 1 | 心血管撮影室(操作室) | [5 empty] | 1430 |  |  | 操作ｺﾝｿｰﾙ(造作) | L字 操作卓 |  | 1 | 1700 | 1200 | 1330 | [25 empty] | 356 | 40 | 循環器内科･麻酔科･放射線科･心臓血管外科 | C | × |  | 2.7132
放射線科 | 1 | 心血管撮影室(操作室) | [5 empty] | 1431 |  |  | 操作ｺﾝｿｰﾙ(造作) | 操作卓 |  | 1 | 1600 | 750 | 700 | [25 empty] | 357 | 40 | 循環器内科･麻酔科･放射線科･心臓血管外科 | C | × |  | 0.84
放射線科 | 1 | 心血管撮影室(操作室) | [5 empty] | 1432 |  |  | ﾜｲﾔｰﾗｯｸ | ｼｪﾙﾌｶｰﾄ 3段 |  | 1 | 600 | 350 | 1270 | [25 empty] | 358 | 40 | 循環器内科･麻酔科･放射線科･心臓血管外科 | B | ○ |  | 0.2667
放射線科 | 1 | 心血管撮影室(操作室) | [5 empty] | 1433 |  |  | ｶﾗｰﾎﾞｯｸｽ | 2段 黒 |  | 1 | 380 | 430 | 660 | [25 empty] | 359 | 40 | 循環器内科･麻酔科･放射線科･心臓血管外科 | C | × |  | 0.10784
放射線科 | 1 | 心血管撮影室(操作室) | [5 empty] | 1434 |  |  | 事務椅子(肘無) | 青 |  | 1 | 450 | 450 | 700 | [17 empty] | ○ | [7 empty] | 360 | 40 | 循環器内科･麻酔科･放射線科･心臓血管外科 | A | ○ |  | 0.14175
放射線科 | 1 | 心血管撮影室(操作室) | [5 empty] | 1435 |  |  | 事務椅子(肘無) | 青 |  | 1 | 450 | 450 | 700 | [17 empty] | ○ | [7 empty] | 361 | 40 | 循環器内科･麻酔科･放射線科･心臓血管外科 | A | ○ |  | 0.14175
放射線科 | 1 | 心血管撮影室(操作室) | [5 empty] | 1436 |  |  | 事務椅子(肘無) | 青 |  | 1 | 450 | 450 | 700 | [17 empty] | ○ | [7 empty] | 362 | 40 | 循環器内科･麻酔科･放射線科･心臓血管外科 | A | ○ |  | 0.14175
放射線科 | 1 | 心血管撮影室(操作室) | [5 empty] | 1437 |  |  | 事務椅子(肘無) | 青 |  | 1 | 450 | 450 | 700 | [17 empty] | ○ | [7 empty] | 363 | 40 | 循環器内科･麻酔科･放射線科･心臓血管外科 | A | ○ |  | 0.14175
放射線科 | 1 | 心血管撮影室(操作室) | [5 empty] | 1438 |  |  | 丸椅子(ｷｬｽﾀｰ付) | ﾋﾟﾝｸ |  | 1 | 300 | 300 | 450 | [17 empty] | ○ | [7 empty] | 364 | 40 | 循環器内科･麻酔科･放射線科･心臓血管外科 | B | ○ |  | 0.0405
放射線科 | 1 | 心血管撮影室(操作室) | [5 empty] | 1439 |  |  | 丸椅子(ｷｬｽﾀｰ付) | ﾋﾟﾝｸ |  | 1 | 300 | 300 | 450 | [17 empty] | ○ | [7 empty] | 365 | 40 | 循環器内科･麻酔科･放射線科･心臓血管外科 | B | ○ |  | 0.0405
放射線科 | 1 | 心血管撮影室(操作室) | [5 empty] | 1440 |  |  | 丸椅子(ｷｬｽﾀｰ付) | ｵﾚﾝｼﾞ |  | 1 | 300 | 300 | 450 | [17 empty] | ○ | [7 empty] | 366 | 40 | 循環器内科･麻酔科･放射線科･心臓血管外科 | A | ○ |  | 0.0405
放射線科 | 1 | 心血管撮影室(操作室) | [5 empty] | 1441 |  |  | 丸椅子(ｷｬｽﾀｰ付) | ﾋﾟﾝｸ |  | 1 | 300 | 300 | 450 | [17 empty] | ○ | [7 empty] | 367 | 40 | 循環器内科･麻酔科･放射線科･心臓血管外科 | B | ○ |  | 0.0405
放射線科 | 1 | 心血管撮影室(操作室) | [5 empty] | 1442 |  |  | 丸椅子(ｷｬｽﾀｰ付) | 青 |  | 1 | 300 | 300 | 450 | [17 empty] | ○ |  | ○ | [5 empty] | 368 | 40 | 循環器内科･麻酔科･放射線科･心臓血管外科 | B | ○ |  | 0.0405
放射線科 | 1 | 心血管撮影室(操作室) | [5 empty] | 0262 |  |  | 薬用保冷庫 | SANYO | MPR-215F 4℃ | 1 | 550 | 600 | 1800 |  | ○ | [10 empty] | 〇 | [18 empty] | 0.594
放射線科 | 1 | 心血管撮影室(操作室) | 血管造影部門 | 血管造影 | 2 | 血管撮影室1（心臓） | 〇 |  | 移設 |  | 臨床用ﾎﾟﾘｸﾞﾗﾌ | 日本光電 | RMC-500C | 1 | 250 | 550 | 650 | [31 empty] | 0.089375
放射線科 | 1 | 心血管撮影室(操作室) | [8 empty] | 時計 |  |  | 1 | [33 empty] | ● | 0
放射線科 | 1 | 心血管撮影室(操作室) | [8 empty] | ﾓﾆﾀｰ |  |  | 4 | [33 empty] | ● | 0
放射線科 | 1 | 心血管撮影室(操作室) | [8 empty] | 賞状 |  |  | 1 | [33 empty] | ● | 0
放射線科 | 1 | 心血管撮影室(操作室) | [8 empty] | ﾌﾟﾘﾝﾀｰ | ｷｮｰｾﾗ | P3145dn | 1 | 380 | 420 | 290 | [31 empty] | 0.046284
放射線科 | 1 | 心血管撮影室(操作室) | [8 empty] | ﾀﾞﾝﾎﾞｰﾙ |  |  | 5 | [34 empty] | 0.5
放射線科 | 1 | 心血管撮影室 | 血管造影部門 | 血管造影 | 2 | 血管撮影室1（心臓） |  | 1443 0971 | 移設 |  | ﾜｲﾔｰﾗｯｸ | ｼｪﾙﾌ |  | 1 | 1200 | 450 | 1050 | [21 empty] | 機器No.971 |  |  |  | 369 | 40 | 循環器内科･麻酔科･放射線科･心臓血管外科 | B | ○ |  | 0.567
放射線科 | 1 | 心血管撮影室 | [5 empty] | 1444 |  |  | 下棚(ｼｪﾙﾋﾞﾝｸﾞ) |  | 木製 | 1 | 600 | 400 | 1800 | [17 empty] | ○ | [7 empty] | 370 | 40 | 循環器内科･麻酔科･放射線科･心臓血管外科 | B | ○ |  | 0.432
放射線科 | 1 | 心血管撮影室 | [5 empty] | 1445 |  |  | PCｶｰﾄ |  |  | 1 | 430 | 650 | 1000 | [25 empty] | 371 | 40 | 循環器内科･麻酔科･放射線科･心臓血管外科 | B | ○ |  | 0.2795
放射線科 | 1 | 心血管撮影室 |  |  |  |  | ● | 0955 |  |  | X線血管造影撮影装置(心ｶﾃ) | 島津製作所 |  | 1 | [11 empty] | 〇 |  | 1134 | 1984-09-08 | 〇 | [18 empty] | 0
放射線科 | 1 | 心血管撮影室 | [5 empty] | 0955 |  |  | ・Cｱｰﾑ |  |  | 2 | [13 empty] | 0631 | 1984-09-25 | 〇 | [18 empty] | 0
放射線科 | 1 | 心血管撮影室 | [5 empty] | 0955 |  |  | ・ﾓﾆﾀ(10面) |  |  | 1 | [13 empty] | 0632 | 1984-09-25 | 〇 | [18 empty] | 0
放射線科 | 1 | 心血管撮影室 | [5 empty] | 0955 |  |  | ・鉛防護板 |  |  | 1 | [13 empty] | 1110 | 1984-09-08 | 〇 | [18 empty] | 0
放射線科 | 1 | 心血管撮影室 | [5 empty] | 0955 |  |  | ・埋め込み式無影灯 |  |  | 2 | [13 empty] | 0634 | 1984-09-25 | 〇 | [18 empty] | 0
放射線科 | 1 | 心血管撮影室 | 血管造影部門 | 血管造影 | 2 | 血管撮影室1（心臓） |  | 0956 | 移設 |  | 防護衝立 | 黄色 |  | 1 | 1000 | 560 | 1930 | [10 empty] | 1140 | 1984-09-08 | 〇 | [18 empty] | 1.0808
放射線科 | 1 | 心血管撮影室 | [5 empty] | 0957 |  |  | ECMO(PCPS) | ﾃﾙﾓ | CAPIOX SP-200 CDI500 | 1 | 600 | 900 | 1650 |  | ○ | [8 empty] | 1137 | 1984-09-08 | 〇 | [18 empty] | 0.891
放射線科 | 1 | 心血管撮影室 | [5 empty] | 0957 |  |  | ・体外循環用血液学的ﾊﾟﾗﾒｰﾀﾓﾆﾀ | ﾃﾙﾓ | CDI500 | 1 |  |  |  |  | ○ | [8 empty] | 0864 | 1984-09-12 | 〇 | [18 empty] | 0
放射線科 | 1 | 心血管撮影室 | [5 empty] | 0957 |  |  | ・酸素ﾌﾞﾚﾝﾀﾞｰ |  |  | 1 | [13 empty] | 1139 | 1984-09-08 | 〇 | [18 empty] | 0
放射線科 | 1 | 心血管撮影室 | [5 empty] | 0958 |  |  | 造影剤加温器 | ｴﾇﾓ | ﾚﾃﾞｨﾎﾞｯｸｽ | 1 | 370 | 320 | 230 |  | ○ | [8 empty] | 0863 | 1984-09-12 | 〇 | [18 empty] | 0.027232
放射線科 | 1 | 心血管撮影室 | [5 empty] | 0959 |  |  | ｲﾝｼﾞｪｸﾀｰ | ﾒﾄﾞﾗｯﾄﾞ | Avanta | 1 | 600 | 500 | 1650 |  | ○ | [10 empty] | 〇 | [18 empty] | 0.495
放射線科 | 1 | 心血管撮影室 | [5 empty] | 0960 | リース(更) |  | IVUS(血管内ｲﾒｰｼﾞﾝｸﾞ) | ﾎﾞｽﾄﾝｻｲｴﾝﾃｨﾌｨｯｸ | iLab | 1 | 530 | 600 | 1560 |  | ○ | [6 empty] | ○ |  |  |  | 〇 | [18 empty] | 0.49608
放射線科 | 1 | 心血管撮影室 | [5 empty] | 0961 | リース(更) |  | 血管内圧測定ｼｽﾃﾑ(FFR・RFR) | ｾﾝﾄｼﾞｭｰﾄﾞﾒﾃﾞｨｶﾙ | QUANTIEN | 1 | 420 | 510 | 1370 |  | ○ | [6 empty] | ○ |  | 4278 | 2004-09-27 | 〇 | [18 empty] | 0.29345
放射線科 | 1 | 心血管撮影室 | 血管造影部門 | 血管造影 | 2 | 血管撮影室1（心臓） |  | 0962 | 移設 |  | IABP(大動脈ﾊﾞﾙｰﾝﾊﾟﾝﾋﾟﾝｸﾞ装置) | ｹﾞﾃｨﾝｹﾞ | CADIO SAVE | 1 | 500 | 350 | 1100 |  | ○ | [10 empty] | 〇 | [18 empty] | 0.1925
放射線科 | 1 | 心血管撮影室 | [5 empty] | 0963 |  |  | ｲﾝｼﾞｪｸﾀｰ | ﾒﾄﾞﾗｯﾄﾞ | MarkV ProVis | 1 | 730 | 730 | 1530 |  | ○ | [8 empty] | 4099 | H15. | 〇 | [18 empty] | 0.81534
放射線科 | 1 | 心血管撮影室 | [5 empty] | 0964 |  |  | 人工呼吸器 | 東機貿 | e360 | 1 | 650 | 650 | 1750 |  | ○ | [8 empty] | 4634-0000 | 2008-12-01 | 〇 | [18 empty] | 0.73938
放射線科 | 1 | 心血管撮影室 | [5 empty] | 0965 |  |  | 材料棚 |  |  | 1 | 580 | 480 | 1930 | [11 empty] | 2018-12-22 | 〇 | [18 empty] | 0.53731
放射線科 | 1 | 心血管撮影室 | [5 empty] | 0966 |  |  | 除細動器 | 日本光電 | TEC-5621 | 1 | 530 | 580 | 1200 |  | ○ | [10 empty] | 〇 | [18 empty] | 0.36888
放射線科 | 1 | 心血管撮影室 | 血管造影部門 | 血管造影 | 2 | 血管撮影室1（心臓） |  | 0967 | 移設 |  | 材料ｶｰﾄ |  |  | 1 | 400 | 500 | 1030 | [10 empty] | 0621 | 1984-08-31 | 〇 | [18 empty] | 0.206
放射線科 | 1 | 心血管撮影室 | 血管造影部門 | 血管造影 | 2 | 血管撮影室1（心臓） |  | 0968 | 移設 |  | 救急ｶｰﾄ | ｱﾄﾑﾒﾃﾞｨｶﾙ |  | 1 | 860 | 600 | 1000 | [10 empty] | 3296 | 1993-09-30 | 〇 | [18 empty] | 0.516
放射線科 | 1 | 心血管撮影室 | 血管造影部門 | 血管造影 | 2 | 血管撮影室1（心臓） |  | 0969 | 移設 |  | 超音波診断装置 | GEﾍﾙｽｹｱ | Vscan ﾊﾝﾃﾞｨ型 | 1 | 170 | 150 | 30 | ○ | [11 empty] | 〇 | [18 empty] | 0.000765
放射線科 | 1 | 心血管撮影室 | [5 empty] | 0970 |  |  | 血液凝固計 | 平和物産 | ﾍﾓｸﾛﾝ401 | 1 | 190 | 200 | 140 |  | ○ | [10 empty] | 〇 | [18 empty] | 0.00532
放射線科 | 1 | 心血管撮影室 | 血管造影部門 | 血管造影 | 2 | 血管撮影室1（心臓） |  | 0971 1443 | 移設 |  | 材料備品ﾜｺﾞﾝ |  |  | 1 | 1230 | 460 | 1060 | [12 empty] | 〇 | [18 empty] | 0.59975
放射線科 | 1 | 心血管撮影室 | [5 empty] | 0972 |  |  | ｶﾃｰﾃﾙ・診療材料棚 | 解組 |  | 1 | 1880 | 600 | 2860 | [12 empty] | 〇 | [17 empty] | ● | 3.2261
放射線科 | 1 | 心血管撮影室 | 血管造影部門 | 血管造影 | 2 | 血管撮影室1（心臓） |  |  | 移設 |  | 超音波診断装置 | GEﾍﾙｽｹｱ | Venue PHU 血管用 | 1 | [34 empty] | 0
放射線科 | 1 | 心血管撮影室 | [8 empty] | 超音波診断装置 |  | 心臓用 | 1 | [34 empty] | 0
放射線科 | 1 | 心血管撮影室 | [8 empty] | X線血管造影撮影装置 | ﾌｨﾘｯﾌﾟｽ | 頭腹部用 | 1 | [34 empty] | 0
放射線科 | 1 | 心血管撮影室 | [8 empty] | 救急ｶｰﾄ |  |  | 1 | 830 | 600 | 1020 | [31 empty] | 0.50796
放射線科 | 1 | 心血管撮影室 | [8 empty] | ｲﾝｼﾞｪｸﾀｰ |  |  | 1 | [34 empty] | 0
放射線科 | 1 | 心血管撮影室 | [8 empty] | 麻酔器 | ﾄﾞﾚｰｹﾞﾙ | Atlan | 1 | 800 | 800 | 1350 | [31 empty] | 0.864
放射線科 | 1 | 心血管撮影室 | [8 empty] | 防護服掛け |  |  | 1 | [34 empty] | 0
放射線科 | 1 | 心血管撮影室 | [8 empty] | ｺﾞﾐ箱 |  |  | 4 | [34 empty] | 0
放射線科 | 1 | 心血管撮影室 | [8 empty] | ﾌﾟﾗｽﾁｯｸｶｰﾄ | ｸﾞﾚｰ 3段 |  | 1 | 520 | 390 | 880 | [31 empty] | 0.17846
放射線科 | 1 | 心血管撮影室 | [8 empty] | 足台 | 2段 |  | 1 | 320 | 500 | 420 | [31 empty] | 0.0672
放射線科 | 1 | 心血管撮影室 | [8 empty] | ｽﾃﾝﾚｽｶｰﾄ | 2段 |  | 1 | 900 | 500 | 800 | [31 empty] | 0.36
放射線科 | 1 | 心血管撮影室 | [8 empty] | 時計 |  |  | 2 | [33 empty] | ● | 0
放射線科 | 1 | 心血管撮影室 | [8 empty] | 脱衣ｶｺﾞ |  |  | 1 | 550 | 350 | 800 | [31 empty] | 0.154
放射線科 | 1 | 心血管撮影室 | [8 empty] | ﾎﾞﾝﾍﾞｶｰﾄ | 1本用 |  | 2 | 350 | 350 | 1400 | [31 empty] | 0.343
放射線科 | 1 | 心血管撮影室 | [8 empty] | ﾎﾞﾝﾍﾞｶｰﾄ | 1本用 |  | 1 | 300 | 300 | 900 | [31 empty] | 0.081
放射線科 | 1 | 心血管撮影室 | [8 empty] | 機器 | Rip-Tie |  | 1 | 430 | 550 | 830 | [31 empty] | 0.19629
放射線科 | 1 | 心血管撮影室 | [8 empty] | 機器 | ｱﾎﾞｯﾄｼﾞｬﾊﾟﾝ | optismoeileﾈｸｽﾄ | 1 | 400 | 600 | 1400 | [31 empty] | 0.336
放射線科 | 1 | 心血管撮影室 | [8 empty] | ﾓﾆﾀｰｶｰﾄ |  |  | 1 | 400 | 500 | 1000 | [31 empty] | 0.2
放射線科 | 1 | 心血管撮影室 | [8 empty] | 感染性廃棄物ｽﾀﾝﾄﾞ | 中 |  | 1 | [34 empty] | 0
放射線科 | 1 | 心血管撮影室 | [8 empty] | 補助循環用ﾊﾞﾙｰﾝﾎﾟﾝﾌﾟ駆動装置 | 泉工医科 | HDP3-DU | 1 | 350 | 580 | 1300 | [31 empty] | 0.2639
放射線科 | 1 | 心血管撮影室 | [8 empty] | 超音波診断装置 | GEﾍﾙｽｹｱ | VividiQ | 1 | 570 | 680 | 1000 | [31 empty] | 0.3876
放射線科 | 1 | 心血管撮影室 | [8 empty] | 吸引ｽﾀﾝﾄﾞ |  |  | 1 | [34 empty] | 0
放射線科 | 1 | 心血管撮影室 | [8 empty] | ｽﾃﾝﾚｽｶｰﾄ | 2段 |  | 1 | 450 | 300 | 850 | [31 empty] | 0.11475
放射線科 | 1 | 心血管撮影室 | [8 empty] | 点滴ｽﾀﾝﾄﾞ |  |  | 2 | [34 empty] | 0
放射線科 | 1 | 心血管撮影室 | [8 empty] | ﾀﾞﾝﾎﾞｰﾙ |  |  | 45 | [34 empty] | 4.5
放射線科 | 1 | 放射線科控室 | 放射線科 |  | 1 | ｽﾀｯﾌ室(放射線科) |  | 1087 | 移設 |  | 事務椅子(肘無) |  |  | 1 | 450 | 450 | 700 | [25 empty] | 282 | 40 | 放射線科 | A | ○ |  | 0.14175
放射線科 | 1 | 放射線科控室 | [5 empty] | 1124 |  |  | 電気ﾎﾟｯﾄ | 象印 | CD-WU | 1 | 230 | 300 | 330 | [25 empty] | 319 | 40 | 放射線科 | A | ○ |  | 0.02277
放射線科 | 1 | 放射線科控室 | 放射線科 |  | 1 | ｽﾀｯﾌ室(放射線科) |  | 1601 | 移設 |  | 平机 |  |  | 1 | 1400 | 600 | 700 | [25 empty] | 407 | 40 | 放射線科 | B | ○ |  | 0.588
放射線科 | 1 | 放射線科控室 | [5 empty] | 1602 |  |  | ﾜｺﾞﾝ(引出型) | 袖机 |  | 1 | 400 | 550 | 620 | [25 empty] | 408 | 40 | 放射線科 | B | ○ |  | 0.1364
放射線科 | 1 | 放射線科控室 | [5 empty] | 1603 |  |  | ﾜｺﾞﾝ(引出型) | 袖机 |  | 1 | 400 | 550 | 620 | [25 empty] | 409 | 40 | 放射線科 | B | ○ |  | 0.1364
放射線科 | 1 | 放射線科控室 | 放射線科 |  | 1 | ｽﾀｯﾌ室(放射線科) |  | 1604 | 移設 |  | 事務椅子(肘無) | 青 |  | 1 | 450 | 450 | 700 | [17 empty] | 〇 | [7 empty] | 410 | 40 | 放射線科 | B | ○ |  | 0.14175
放射線科 | 1 | 放射線科控室 | 放射線科 |  | 1 | ｽﾀｯﾌ室(放射線科) |  | 1605 | 移設 |  | 平机 |  |  | 1 | 1400 | 600 | 700 | [25 empty] | 411 | 40 | 放射線科 | B | ○ |  | 0.588
放射線科 | 1 | 放射線科控室 | [5 empty] | 1606 |  |  | ﾜｺﾞﾝ(引出型) | 袖机 |  | 1 | 400 | 550 | 620 | [25 empty] | 412 | 40 | 放射線科 | B | ○ |  | 0.1364
放射線科 | 1 | 放射線科控室 | [5 empty] | 1607 |  |  | ﾜｺﾞﾝ(引出型) | 袖机 |  | 1 | 400 | 550 | 620 | [25 empty] | 413 | 40 | 放射線科 | B | ○ |  | 0.1364
放射線科 | 1 | 放射線科控室 | 放射線科 |  | 1 | ｽﾀｯﾌ室(放射線科) |  | 1608 | 移設 |  | 事務椅子(肘無) | 青 |  | 1 | 450 | 450 | 700 | [17 empty] | 〇 | [7 empty] | 414 | 40 | 放射線科 | A | ○ |  | 0.14175
放射線科 | 1 | 放射線科控室 | 放射線科 |  | 1 | ｽﾀｯﾌ室(放射線科) |  | 1609 | 移設 |  | 平机 |  |  | 1 | 1400 | 600 | 700 | [25 empty] | 415 | 40 | 放射線科 | B | ○ |  | 0.588
放射線科 | 1 | 放射線科控室 | [5 empty] | 1610 |  |  | ﾜｺﾞﾝ(引出型) | 袖机 |  | 1 | 400 | 550 | 620 | [25 empty] | 416 | 40 | 放射線科 | B | ○ |  | 0.1364
放射線科 | 1 | 放射線科控室 | [5 empty] | 1611 |  |  | ﾜｺﾞﾝ(引出型) | 袖机 |  | 1 | 400 | 550 | 620 | [25 empty] | 417 | 40 | 放射線科 | B | ○ |  | 0.1364
放射線科 | 1 | 放射線科控室 | 放射線科 |  | 1 | ｽﾀｯﾌ室(放射線科) |  | 1612 | 移設 |  | 事務椅子(肘無) | 青 |  | 1 | 450 | 450 | 700 | [17 empty] | 〇 | [7 empty] | 418 | 40 | 放射線科 | A | ○ |  | 0.14175
放射線科 | 1 | 放射線科控室 | 放射線科 |  | 1 | ｽﾀｯﾌ室(放射線科) |  | 1613 | 移設 |  | 平机 |  |  | 1 | 1400 | 600 | 700 | [25 empty] | 419 | 40 | 放射線科 | B | ○ |  | 0.588
放射線科 | 1 | 放射線科控室 | [5 empty] | 1614 |  |  | ﾜｺﾞﾝ(引出型) | 袖机 |  | 1 | 400 | 550 | 620 | [25 empty] | 420 | 40 | 放射線科 | B | ○ |  | 0.1364
放射線科 | 1 | 放射線科控室 | [5 empty] | 1615 |  |  | ﾜｺﾞﾝ(引出型) | 袖机 |  | 1 | 400 | 550 | 620 | [25 empty] | 421 | 40 | 放射線科 | B | ○ |  | 0.1364
放射線科 | 1 | 放射線科控室 | 放射線科 |  | 1 | ｽﾀｯﾌ室(放射線科) |  | 1616 | 移設 |  | 事務椅子(肘無) | 青 |  | 1 | 450 | 450 | 700 | [17 empty] | 〇 | [7 empty] | 422 | 40 | 放射線科 | A | ○ |  | 0.14175
放射線科 | 1 | 放射線科控室 | 放射線科 |  | 1 | ｽﾀｯﾌ室(放射線科) |  | 1617 | 移設 |  | 平机 |  |  | 1 | 1400 | 600 | 700 | [25 empty] | 423 | 40 | 放射線科 | B | ○ |  | 0.588
放射線科 | 1 | 放射線科控室 | [5 empty] | 1618 |  |  | ﾜｺﾞﾝ(引出型) | 袖机 |  | 1 | 400 | 550 | 620 | [25 empty] | 424 | 40 | 放射線科 | B | ○ |  | 0.1364
放射線科 | 1 | 放射線科控室 | [5 empty] | 1619 |  |  | ﾜｺﾞﾝ(引出型) | 袖机 |  | 1 | 400 | 550 | 620 | [25 empty] | 425 | 40 | 放射線科 | B | ○ |  | 0.1364
放射線科 | 1 | 放射線科控室 | 放射線科 |  | 1 | ｽﾀｯﾌ室(放射線科) |  | 1620 | 移設 |  | 事務椅子(肘無) | 青 |  | 1 | 450 | 450 | 700 | [17 empty] | 〇 | [7 empty] | 426 | 40 | 放射線科 | A | ○ |  | 0.14175
放射線科 | 1 | 放射線科控室 | 放射線科 |  | 1 | ｽﾀｯﾌ室(放射線科) |  | 1621 | 移設 |  | 平机 |  |  | 1 | 1400 | 600 | 700 | [25 empty] | 427 | 40 | 放射線科 | B | ○ |  | 0.588
放射線科 | 1 | 放射線科控室 | [5 empty] | 1622 |  |  | ﾜｺﾞﾝ(引出型) | 袖机 |  | 1 | 400 | 550 | 620 | [25 empty] | 428 | 40 | 放射線科 | B | ○ |  | 0.1364
放射線科 | 1 | 放射線科控室 | [5 empty] | 1623 |  |  | ﾜｺﾞﾝ(引出型) | 袖机 |  | 1 | 400 | 550 | 620 | [25 empty] | 429 | 40 | 放射線科 | B | ○ |  | 0.1364
放射線科 | 1 | 放射線科控室 | 放射線科 |  | 1 | ｽﾀｯﾌ室(放射線科) |  | 1624 | 移設 |  | 事務椅子(肘無) | 青 |  | 1 | 450 | 450 | 700 | [17 empty] | 〇 | [7 empty] | 430 | 40 | 放射線科 | A | ○ |  | 0.14175
放射線科 | 1 | 放射線科控室 | 放射線科 |  | 1 | ｽﾀｯﾌ室(放射線科) |  | 1625 | 移設 |  | 平机 |  |  | 1 | 1400 | 600 | 700 | [25 empty] | 431 | 40 | 放射線科 | B | ○ |  | 0.588
放射線科 | 1 | 放射線科控室 | [5 empty] | 1626 |  |  | ﾜｺﾞﾝ(引出型) | 袖机 |  | 1 | 400 | 550 | 620 | [25 empty] | 432 | 40 | 放射線科 | B | ○ |  | 0.1364
放射線科 | 1 | 放射線科控室 | [5 empty] | 1627 |  |  | ﾜｺﾞﾝ(引出型) | 袖机 |  | 1 | 400 | 550 | 620 | [25 empty] | 433 | 40 | 放射線科 | B | ○ |  | 0.1364
放射線科 | 1 | 放射線科控室 | 放射線科 |  | 1 | ｽﾀｯﾌ室(放射線科) |  | 1628 | 移設 |  | 事務椅子(肘無) | 青 |  | 1 | 450 | 450 | 700 | [17 empty] | 〇 | [7 empty] | 434 | 40 | 放射線科 | A | ○ |  | 0.14175
放射線科 | 1 | 放射線科控室 | 放射線科 |  | 1 | ｽﾀｯﾌ室(放射線科) |  | 1629 | 移設 |  | 平机 |  |  | 1 | 1400 | 600 | 700 | [25 empty] | 435 | 40 | 放射線科 | B | ○ |  | 0.588
放射線科 | 1 | 放射線科控室 | [5 empty] | 1630 |  |  | ﾜｺﾞﾝ(引出型) | 袖机 |  | 1 | 400 | 550 | 620 | [25 empty] | 436 | 40 | 放射線科 | B | ○ |  | 0.1364
放射線科 | 1 | 放射線科控室 | [5 empty] | 1631 |  |  | ﾜｺﾞﾝ(引出型) | 袖机 |  | 1 | 400 | 550 | 620 | [25 empty] | 437 | 40 | 放射線科 | B | ○ |  | 0.1364
放射線科 | 1 | 放射線科控室 | 放射線科 |  | 1 | ｽﾀｯﾌ室(放射線科) |  | 1632 | 移設 |  | 荷物ﾛｯｶｰ |  | 9人用 | 1 | 900 | 515 | 1800 | [25 empty] | 439 | 40 | 放射線科 | B | ○ |  | 0.8343
放射線科 | 1 | 放射線科控室 | 放射線科 |  | 1 | ｽﾀｯﾌ室(放射線科) |  | 1633 | 移設 |  | 荷物ﾛｯｶｰ |  | 9人用 | 1 | 900 | 515 | 1800 | [25 empty] | 440 | 40 | 放射線科 | B | ○ |  | 0.8343
放射線科 | 1 | 放射線科控室 | 放射線科 |  | 1 | ｽﾀｯﾌ室(放射線科) |  | 1634 | 移設 |  | 荷物ﾛｯｶｰ |  | 9人用 | 1 | 900 | 515 | 1800 | [25 empty] | 441 | 40 | 放射線科 | B | ○ |  | 0.8343
放射線科 | 1 | 放射線科控室 | [5 empty] | 1635 |  |  | 食器棚 |  |  | 1 | 900 | 300 | 1760 | [25 empty] | 442 | 40 | 放射線科 | C | × |  | 0.4752
放射線科 | 1 | 放射線科控室 | [5 empty] | 1636 |  |  | 脱衣ｶｺﾞ |  |  | 1 | 460 | 390 | 800 | [17 empty] | 〇 | [7 empty] | 443 | 40 | 放射線科 | C | × |  | 0.14352
放射線科 | 1 | 放射線科控室 | [5 empty] | 1637 |  |  | ﾜｺﾞﾝ | 木製 2段 |  | 1 | 700 | 450 | 700 | [17 empty] | 〇 | [7 empty] | 444 | 40 | 放射線科 | C | × |  | 0.2205
放射線科 | 1 | 放射線科控室 | [5 empty] | 1639 |  |  | 冷凍冷蔵庫 | National | NR-B17R1 | 1 | 520 | 600 | 1320 | [25 empty] | 446 | 40 | 放射線科 | C | × |  | 0.41184
放射線科 | 1 | 放射線科控室 | [5 empty] | 1640 |  |  | 電子ﾚﾝｼﾞ | Panasonic | NE-E22A1 | 1 | 480 | 330 | 280 | [25 empty] | 447 | 40 | 放射線科 | A | ○ |  | 0.044352
放射線科 | 1 | 放射線科控室 | [5 empty] | 1641 |  |  | ﾃｰﾌﾞﾙ | 平机 |  | 1 | 1200 | 700 | 800 | [25 empty] | 448 | 40 | 放射線科 | B | ○ |  | 0.672
放射線科 | 1 | 放射線科控室 | [5 empty] | 1642 |  |  | 事務椅子(肘無) | 青 |  | 1 | 450 | 450 | 700 | [17 empty] | 〇 | [7 empty] | 449 | 40 | 放射線科 | C | × |  | 0.14175
放射線科 | 1 | 放射線科控室 | [5 empty] | 1643 |  |  | 脱衣ｶｺﾞ |  |  | 1 | 530 | 360 | 760 | [17 empty] | 〇 | [7 empty] | 450 | 40 | 放射線科 | A | ○ |  | 0.14501
放射線科 | 1 | 放射線科控室 | 放射線科 |  | 1 | ｽﾀｯﾌ室(放射線科) |  | 1644 | 移設 |  | 両袖机 |  |  | 1 | 1400 | 600 | 700 | [25 empty] | 451 | 40 | 放射線科 | A | ○ |  | 0.588
放射線科 | 1 | 放射線科控室 | 放射線科 |  | 1 | ｽﾀｯﾌ室(放射線科) |  | 1645 | 移設 |  | 事務椅子(肘無) | 青 |  | 1 | 450 | 450 | 700 | [17 empty] | 〇 | [7 empty] | 452 | 40 | 放射線科 | A | ○ |  | 0.14175
放射線科 | 1 | 放射線科控室 | 放射線科 |  | 1 | ｽﾀｯﾌ室(放射線科) |  | 1646 | 移設 |  | 両袖机 |  |  | 1 | 1400 | 600 | 700 | [25 empty] | 453 | 40 | 放射線科 | A | ○ |  | 0.588
放射線科 | 1 | 放射線科控室 | 放射線科 |  | 1 | ｽﾀｯﾌ室(放射線科) |  | 1647 | 移設 |  | 事務椅子(肘無) | 青 |  | 1 | 450 | 450 | 700 | [17 empty] | 〇 | [7 empty] | 454 | 40 | 放射線科 | A | ○ |  | 0.14175
放射線科 | 1 | 放射線科控室 | [5 empty] | 1648 |  |  | ﾃｰﾌﾞﾙ | 平机 |  | 1 | 1400 | 700 | 700 | [25 empty] | 455 | 40 | 放射線科 | B | ○ |  | 0.686
放射線科 | 1 | 放射線科控室 | [5 empty] | 1649 |  |  | ﾎﾜｲﾄﾎﾞｰﾄﾞ | 壁掛け |  | 1 | 1200 | 30 | 900 | [21 empty] | 壁付 |  |  |  | 456 | 40 | 放射線科 | B | ○ | ● | 0.0324
放射線科 | 1 | 放射線科控室 | [5 empty] | 1650 |  |  | ﾎﾜｲﾄﾎﾞｰﾄﾞ | 壁掛け |  | 1 | 900 | 20 | 600 | [21 empty] | 壁付・月予定表 |  |  |  | 457 | 40 | 放射線科 | B | ○ | ● | 0.0108
放射線科 | 1 | 放射線科控室 | [5 empty] | 1651 |  |  | ﾎﾜｲﾄﾎﾞｰﾄﾞ | 壁掛け |  | 1 | 900 | 20 | 600 | [21 empty] | 壁付・月予定表 |  |  |  | 458 | 40 | 放射線科 | B | ○ | ● | 0.0108
放射線科 | 1 | 放射線科控室 | 放射線科 |  | 1 | ｽﾀｯﾌ室(放射線科) |  | 1652 | 移設 |  | 事務椅子(肘無) | 青 |  | 1 | 450 | 450 | 700 | [17 empty] | 〇 | [7 empty] | 438 | 40 | 放射線科 | A | ○ |  | 0.14175
放射線科 | 1 | 放射線科控室 | [5 empty] | 1653 |  |  | ﾎﾜｲﾄﾎﾞｰﾄﾞ | 壁掛け |  | 1 | 460 | 20 | 900 | [21 empty] | 壁付 |  |  |  | 459 | 40 | 放射線科 | B | ○ | ● | 0.00828
放射線科 | 1 | 放射線科控室 | [5 empty] | 1654 |  |  | ﾎﾜｲﾄﾎﾞｰﾄﾞ | 壁掛け |  | 1 | 1200 | 60 | 900 | [21 empty] | 壁付・月予定表 |  |  |  | 460 | 40 | 放射線科 | C | ○ | ● | 0.0648
放射線科 | 1 | 放射線科控室 | [5 empty] | 1655 |  |  | 棚(ｶﾞﾗｽ引違い)+棚(ｶﾞﾗｽ引違い) |  |  | 1 | 880 | 520 | 1860 | [25 empty] | 461 | 40 | 放射線科 | C | × |  | 0.85114
放射線科 | 1 | 放射線科控室 | [5 empty] | 1656 |  |  | ﾜｺﾞﾝ(引出型) | 袖机 |  | 1 | 400 | 550 | 620 | [25 empty] | 462 | 40 | 放射線科 | B | ○ |  | 0.1364
放射線科 | 1 | 放射線科控室 | [5 empty] | 1657 |  |  | ﾜｺﾞﾝ(引出型) | 袖机 |  | 1 | 400 | 550 | 620 | [25 empty] | 463 | 40 | 放射線科 | B | ○ |  | 0.1364
放射線科 | 1 | 放射線科控室 | [5 empty] | 1660 |  |  | ﾛｰﾃｰﾌﾞﾙ |  |  | 1 | 1040 | 440 | 460 | [25 empty] | 466 | 40 | 放射線科 | D | × |  | 0.2105
放射線科 | 1 | 放射線科控室 | [5 empty] | 1661 |  |  | TV | Panasonic | TH-L32C6 | 1 | 740 | 180 | 510 | [20 empty] | 科で購入 |  |  |  |  | 467 | 40 | 放射線科 | B | × |  | 0.067932
放射線科 | 1 | 放射線科控室 | [5 empty] | 1662 |  |  | DVDﾌﾟﾚｲﾔｰ | Panasonic | TMR-BRT300 | 1 | 430 | 200 | 80 | [25 empty] | 468 | 40 | 放射線科 | C | × |  | 0.00688
放射線科 | 1 | 放射線科控室 | [5 empty] | 1663 |  |  | ﾋﾞﾃﾞｵﾚｺｰﾀﾞｰ | ﾋﾞｸﾀｰ | HR-S550 | 1 | 300 | 90 | 100 | [25 empty] | 469 | 40 | 放射線科 | C | × |  | 0.0027
放射線科 | 1 | 放射線科控室 | [5 empty] | 1664 |  |  | TV台 |  |  | 1 | 500 | 400 | 400 | [25 empty] | 470 | 40 | 放射線科 | C | × |  | 0.08
放射線科 | 1 | 放射線科控室 | [5 empty] | 1665 |  |  | 空気清浄機 | SHARP | KC-450Y3 | 1 | 380 | 230 | 600 | [20 empty] | 私物 |  |  |  |  | 471 | 40 | 放射線科 | B | × |  | 0.05244
放射線科 | 1 | 放射線科控室 | [5 empty] | 1666 |  |  | ﾜｺﾞﾝ(引出型) | 袖机 |  | 1 | 400 | 550 | 620 | [25 empty] | 472 | 40 | 放射線科 | B | ○ |  | 0.1364
放射線科 | 1 | 放射線科控室 | [5 empty] | 1667 |  |  | 掃除機 | Panasonic | MC-HS700G | 1 | 330 | 580 | 900 | [25 empty] | 473 | 40 | 放射線科 | B | ○ |  | 0.17226
放射線科 | 1 | 放射線科控室 | [5 empty] | 1830 |  |  | ｿﾌｧ |  |  | 1 | 2050 | 800 | 790 | [18 empty] | 〇 | 〇 | [5 empty] | 636 | 40 | 放射線科 | A | × |  | 1.2956
放射線科 | 1 | 放射線科控室 | [8 empty] | 時計 |  |  | 1 | [33 empty] | ● | 0
放射線科 | 1 | 放射線科控室 | [8 empty] | ｺﾞﾐ箱 |  |  | 1 | [34 empty] | 0
放射線科 | 1 | 放射線科控室 | [8 empty] | TV | ﾚｸﾞｻﾞ |  | 1 | 720 | 200 | 460 | [31 empty] | 0.06624
放射線科 | 1 | 放射線科控室 | [8 empty] | ﾌﾟﾘﾝﾀｰ | HP | M507 | 1 | 400 | 350 | 270 | [31 empty] | 0.0378
放射線科 | 1 | 放射線科控室 | [8 empty] | ﾌﾟﾘﾝﾀｰ | ｷｮｰｾﾗ | P3145dn | 1 | 380 | 420 | 290 | [31 empty] | 0.046284
放射線科 | 1 | 放射線科控室 | [8 empty] | ﾀﾞﾝﾎﾞｰﾙ |  |  | 70 | [34 empty] | 7
放射線科 | 1 | ｺﾝﾋﾟｭｰﾀｰ室 |  |  |  |  | ● |  |  |  | ｻｰﾊﾞｰﾗｯｸ |  |  | 1 | 700 | 900 | 2200 | [31 empty] | 1.386
放射線科 | 1 | ｺﾝﾋﾟｭｰﾀｰ室 |  |  |  |  | ● |  |  |  | ｻｰﾊﾞｰﾗｯｸ |  |  | 1 | 570 | 990 | 700 | [31 empty] | 0.39501
放射線科 | 1 | ｺﾝﾋﾟｭｰﾀｰ室 |  |  |  |  | ● |  |  |  | ｻｰﾊﾞｰﾗｯｸ | DELL |  | 1 | 600 | 1000 | 2200 | [31 empty] | 1.32
放射線科 | 1 | ｺﾝﾋﾟｭｰﾀｰ室 |  |  |  |  | ● |  |  |  | ｻｰﾊﾞｰﾗｯｸ | 富士通 |  | 5 | 700 | 1040 | 2200 | [31 empty] | 8.008
放射線科 | 1 | ｺﾝﾋﾟｭｰﾀｰ室 | [8 empty] | ﾌﾟﾗｽﾁｯｸｹｰｽ |  |  | 4 | 380 | 530 | 300 | [31 empty] | 0.24168
放射線科 | 1 | ｺﾝﾋﾟｭｰﾀｰ室 | [8 empty] | ﾌﾟﾗｽﾁｯｸｹｰｽ | 3段 |  | 1 | 440 | 560 | 880 | [31 empty] | 0.21683
放射線科 | 1 | ｺﾝﾋﾟｭｰﾀｰ室 | [8 empty] | ｴﾚｸﾀｰｶｰﾄ | 3段 |  | 1 | 430 | 870 | 1300 | [31 empty] | 0.48633
放射線科 | 1 | ｺﾝﾋﾟｭｰﾀｰ室 | [8 empty] | 時計 |  |  | 1 | [33 empty] | ● | 0
放射線科 | 1 | ｺﾝﾋﾟｭｰﾀｰ室 | [8 empty] | PCﾗｯｸ |  |  | 1 | 650 | 460 | 1300 | [31 empty] | 0.3887
放射線科 | 1 | ｺﾝﾋﾟｭｰﾀｰ室 | [8 empty] | ｴﾚｸﾀｰｶｰﾄ | 3段 |  | 1 | 750 | 460 | 1200 | [31 empty] | 0.414
放射線科 | 1 | 男子更衣室･倉庫(前室) | [5 empty] | 1668 |  |  | 傘立て |  |  | 1 | 660 | 380 | 800 | [17 empty] | 〇 | [7 empty] | 474 | 40 | 放射線科 | D | × |  | 0.20064
放射線科 | 1 | 男子更衣室･倉庫(前室) | [5 empty] | 1669 |  |  | 脱衣ｶｺﾞ |  |  | 1 | 460 | 400 | 740 | [25 empty] | 475 | 40 | 放射線科 | D | × |  | 0.13616
放射線科 | 1 | 男子更衣室･倉庫(前室) | [5 empty] | 1670 |  |  | 脱衣ｶｺﾞ |  |  | 1 | 460 | 400 | 800 | [17 empty] | 〇 | [7 empty] | 476 | 40 | 放射線科 | D | × |  | 0.1472
放射線科 | 1 | 男子更衣室･倉庫(前室) | [8 empty] | 脱衣ｶｺﾞ |  |  | 1 | 460 | 400 | 800
放射線科 | 1 | 女子更衣室 | [5 empty] | 1671 |  |  | ﾛｯｶｰ |  | 6人用 | 1 | 900 | 515 | 1800 | [25 empty] | 477 | 40 | 放射線科 | A | ○ |  | 0.8343
放射線科 | 1 | 女子更衣室 | [5 empty] | 1672 |  |  | ﾛｯｶｰ |  | 3人用 | 1 | 900 | 515 | 1800 | [25 empty] | 478 | 40 | 放射線科 | C | ○ |  | 0.8343
放射線科 | 1 | 女子更衣室 | [5 empty] | 1673 |  |  | ﾛｯｶｰ |  | 4人用 | 1 | 900 | 515 | 1800 | [25 empty] | 479 | 40 | 放射線科 | B | ○ |  | 0.8343
放射線科 | 1 | 女子更衣室 | [5 empty] | 1674 |  |  | 下足箱 |  | 5人用 | 1 | 240 | 260 | 940 | [25 empty] | 480 | 40 | 放射線科 | C | × |  | 0.058656
放射線科 | 1 | 女子更衣室 | [5 empty] | 1675 |  |  | 下足箱 |  | 5人用 | 1 | 240 | 260 | 940 | [25 empty] | 481 | 40 | 放射線科 | C | × |  | 0.058656
放射線科 | 1 | 女子更衣室 | [5 empty] | 1676 |  |  | ｻｰｷｭﾚｰﾀｰ | 山善 | BRI-C252 | 1 | 330 | 100 | 400 | [20 empty] | 私物 |  |  |  |  | 482 | 40 | 放射線科 | C | ※記載なし |  | 0.0132
放射線科 | 1 | 男子更衣室･倉庫 | [5 empty] | 1677 |  |  | ﾛｯｶｰ |  | 1人用 | 1 | 315 | 515 | 1800 | [25 empty] | 483 | 40 | 放射線科 | B | ○ |  | 0.29201
放射線科 | 1 | 男子更衣室･倉庫 | [5 empty] | 1678 |  |  | ﾛｯｶｰ |  | 1人用 | 1 | 315 | 515 | 1800 | [25 empty] | 484 | 40 | 放射線科 | A | ○ |  | 0.29201
放射線科 | 1 | 男子更衣室･倉庫 | [5 empty] | 1679 |  |  | ﾛｯｶｰ |  | 4人用 | 1 | 900 | 515 | 1800 | [25 empty] | 485 | 40 | 放射線科 | D | × |  | 0.8343
放射線科 | 1 | 男子更衣室･倉庫 | [5 empty] | 1680 |  |  | ﾛｯｶｰ |  | 4人用 | 1 | 900 | 515 | 1800 | [20 empty] | H6.5入れ替え |  |  |  |  | 486 | 40 | 放射線科 | D | ○ |  | 0.8343
放射線科 | 1 | 男子更衣室･倉庫 | [5 empty] | 1681 |  |  | ﾛｯｶｰ |  | 2人用 | 1 | 900 | 515 | 1800 | [25 empty] | 487 | 40 | 放射線科 | D | × |  | 0.8343
放射線科 | 1 | 男子更衣室･倉庫 | [5 empty] | 1682 |  |  | 棚(片開き) |  |  | 1 | 450 | 450 | 1500 | [25 empty] | 488 | 40 | 放射線科 | B | ○ |  | 0.30375
放射線科 | 1 | 男子更衣室･倉庫 | 放射線科 |  | 1 | 操作室1 |  | 1683 | 移設 |  | 下棚(ｼｪﾙﾋﾞﾝｸﾞ) | ｵｰﾌﾟﾝ 6段 |  | 1 | 880 | 450 | 1800 | [25 empty] | 489 | 40 | 放射線科 | B | ○ |  | 0.7128
放射線科 | 1 | 男子更衣室･倉庫 | 放射線科 |  | 1 | 操作室1 |  | 1684 | 移設 |  | 下棚(ｼｪﾙﾋﾞﾝｸﾞ) | ｵｰﾌﾟﾝ 5段 |  | 1 | 880 | 450 | 1800 | [25 empty] | 490 | 40 | 放射線科 | B | ○ |  | 0.7128
放射線科 | 1 | 男子更衣室･倉庫 | [5 empty] | 1685 |  |  | ﾛｯｶｰ |  | 2人用 | 1 | 315 | 515 | 1800 | [25 empty] | 491 | 40 | 放射線科 | A | ○ |  | 0.29201
放射線科 | 1 | 男子更衣室･倉庫 | [5 empty] | 1686 |  |  | 事務椅子(肘無) | 緑 |  | 1 | 450 | 450 | 700 | [17 empty] | 〇 | [7 empty] | 492 | 40 | 放射線科 | A | ○ |  | 0.14175
放射線科 | 1 | 男子更衣室･倉庫 | 放射線科 |  | 1 | ｽﾀｯﾌ室(放射線科) |  | 1687 | 移設 |  | 事務椅子(肘無) | 青 |  | 1 | 450 | 450 | 700 | [17 empty] | 〇 | [7 empty] | 493 | 40 | 放射線科 | A | ○ |  | 0.14175
放射線科 | 1 | 男子更衣室･倉庫 | [5 empty] | 1688 |  |  | 事務椅子(肘無) | ﾋﾟﾝｸ |  | 1 | 450 | 450 | 700 | [17 empty] | 〇 | [7 empty] | 494 | 40 | 放射線科 | B | ○ |  | 0.14175
放射線科 | 1 | 男子更衣室･倉庫 | [5 empty] | 1689 |  |  | 事務椅子(肘無) | ﾋﾟﾝｸ |  | 1 | 450 | 450 | 700 | [17 empty] | 〇 | [7 empty] | 495 | 40 | 放射線科 | B | ○ |  | 0.14175
放射線科 | 1 | 男子更衣室･倉庫 | [5 empty] | 1690 |  |  | 下棚(ｼｪﾙﾋﾞﾝｸﾞ) | ｵｰﾌﾟﾝ |  | 1 | 2130 | 430 | 900 | [25 empty] | 496 | 40 | 放射線科 | D | × |  | 0.82431
放射線科 | 1 | 男子更衣室･倉庫 | [5 empty] | 1691 |  |  | 袖机(引出) |  |  | 1 | 400 | 720 | 740 | [25 empty] | 497 | 40 | 放射線科 | C | × |  | 0.21312
放射線科 | 1 | 男子更衣室･倉庫 | 放射線科 |  | 1 | 操作室1 |  | 1692 | 移設 |  | 棚(ｶﾞﾗｽ引違い) | 5段 |  | 1 | 880 | 400 | 1800 | [25 empty] | 498 | 40 | 放射線科 | B | ○ |  | 0.6336
放射線科 | 1 | 男子更衣室･倉庫 | [5 empty] | 1693 |  |  | 棚(ｶﾞﾗｽ引違い) |  |  | 1 | 880 | 400 | 1800 | [25 empty] | 499 | 40 | 放射線科 | B | ○ |  | 0.6336
放射線科 | 1 | 男子更衣室･倉庫 | [5 empty] | 1694 |  |  | 丸椅子(ｽﾀｯｷﾝｸﾞ) | 緑 |  | 1 | 300 | 300 | 450 | [25 empty] | 500 | 40 | 放射線科 | C | × |  | 0.0405
放射線科 | 1 | 男子更衣室･倉庫 | [5 empty] | 1695 |  |  | 丸椅子(ｽﾀｯｷﾝｸﾞ) | 緑 |  | 1 | 300 | 300 | 450 | [25 empty] | 501 | 40 | 放射線科 | C | × |  | 0.0405
放射線科 | 1 | 男子更衣室･倉庫 | [8 empty] | ﾛｯｶｰ |  | 4人用 | 1 | 900 | 515 | 1800
放射線科 | 1 | 男子更衣室･倉庫 | [8 empty] | ﾊﾝｶﾞｰﾗｯｸ |  |  | 2 | 500 | 450 | 1100 | [31 empty] | 0.495
放射線科 | 1 | 男子更衣室･倉庫 | [8 empty] | ﾊﾝｶﾞｰﾗｯｸ |  |  | 1 | 600 | 600 | 2000 | [31 empty] | 0.72
放射線科 | 1 | 男子更衣室･倉庫 | [8 empty] | ｽﾃﾝﾚｽｶｰﾄ | 2段 |  | 1 | 900 | 500 | 850 | [31 empty] | 0.3825
放射線科 | 1 | 男子更衣室･倉庫 | [8 empty] | ﾌﾟﾘﾝﾀｰ | ﾘｺｰ | SG3120SF | 1 | 400 | 500 | 300 | [31 empty] | 0.06
放射線科 | 1 | 男子更衣室･倉庫 | [8 empty] | ﾀﾞﾝﾎﾞｰﾙ |  |  | 5 | [34 empty] | 0.5
放射線科 | 1 | 夜急診技師控室 | [5 empty] | 1659 |  |  | ｿﾌｧ | ﾍﾞｰｼﾞｭ |  | 1 | 2070 | 800 | 770 | [21 empty] | 肘故障 |  |  |  | 465 | 40 | 放射線科 | C | × |  | 1.2751
放射線科 | 1 | 夜急診技師控室 | [5 empty] | 1820 |  |  | 片袖机 |  |  | 1 | 1060 | 740 | 740 | [25 empty] | 626 | 40 | 放射線科 | B | × |  | 0.58046
放射線科 | 1 | 夜急診技師控室 | [5 empty] | 1821 |  |  | 事務椅子(肘有) | 黒 |  | 1 | 450 | 450 | 700 | [17 empty] | 〇 | 〇 | [6 empty] | 627 | 40 | 放射線科 | B | × |  | 0.14175
放射線科 | 1 | 夜急診技師控室 | [5 empty] | 1822 |  |  | 袖机(引出) |  |  | 1 | 400 | 700 | 700 | [25 empty] | 628 | 40 | 放射線科 | B | × |  | 0.196
放射線科 | 1 | 夜急診技師控室 | [5 empty] | 1823 |  |  | ﾎﾜｲﾄﾎﾞｰﾄﾞ | 壁掛け |  | 1 | 900 | 60 | 620 | [21 empty] | 壁付・月予定表 |  |  |  | 629 | 40 | 放射線科 | C | × | ● | 0.03348
放射線科 | 1 | 夜急診技師控室 | [5 empty] | 1824 |  |  | TV | ﾊｲｾﾝｽ | HJ20D55 | 1 | 460 | 150 | 300 | [25 empty] | 630 | 40 | 放射線科 | A | × |  | 0.0207
放射線科 | 1 | 夜急診技師控室 | [5 empty] | 1825 |  |  | TV台 |  |  | 1 | 540 | 400 | 430 | [17 empty] | 〇 | [7 empty] | 631 | 40 | 放射線科 | C | × |  | 0.09288
放射線科 | 1 | 夜急診技師控室 | [5 empty] | 1826 |  |  | 電気ﾎﾟｯﾄ | National | NC-EB30 | 1 | 220 | 300 | 330 | [25 empty] | 632 | 40 | 放射線科 | D | × |  | 0.02178
放射線科 | 1 | 夜急診技師控室 | [5 empty] | 1827 |  |  | 掃除機 | SANYO | SC-XW22M | 1 | 250 | 500 | 220 | [25 empty] | 633 | 40 | 放射線科 | B | × |  | 0.0275
放射線科 | 1 | 夜急診技師控室 | [5 empty] | 1828 |  |  | 冷凍冷蔵庫 | ﾊｲｾﾝｽ |  | 1 | 480 | 520 | 860 | [25 empty] | 634 | 40 | 放射線科 | A | ○ |  | 0.21466
放射線科 | 1 | 夜急診技師控室 | [5 empty] | 1829 |  |  | ﾛｯｶｰ |  | 1人用 | 1 | 315 | 515 | 1800 | [25 empty] | 635 | 40 | 放射線科 | B | ○ |  | 0.29201
放射線科 | 1 | 夜急診技師控室 | [5 empty] | 1831 |  |  | 脱衣ｶｺﾞ |  |  | 1 | 480 | 400 | 800 | [17 empty] | 〇 | [7 empty] | 637 | 40 | 放射線科 | C | × |  | 0.1536
放射線科 | 1 | 夜急診技師控室 | [5 empty] | 1832 |  |  | ｶｰﾄ | 白 2段 |  | 1 | 750 | 420 | 720 | [17 empty] | 〇 | [7 empty] | 638 | 40 | 放射線科 | C | × |  | 0.2268
放射線科 | 1 | 夜急診技師控室 | [5 empty] | 1833 |  |  | 下足箱 |  | 12人用 | 1 | 880 | 300 | 850 | [25 empty] | 639 | 40 | 放射線科 | C | × |  | 0.2244
放射線科 | 1 | 夜急診技師控室 | [5 empty] | 1834 |  |  | ﾛｯｶｰ |  | 4人用 | 1 | 900 | 515 | 1800 | [25 empty] | 640 | 40 | 放射線科 | B | ○ |  | 0.8343
放射線科 | 1 | 夜急診技師控室 | [5 empty] | 1835 |  |  | 棚(片開き) | ﾛｯｶｰ |  | 1 | 400 | 450 | 2150 | [25 empty] | 641 | 40 | 放射線科 | B | ○ |  | 0.387
放射線科 | 1 | 夜急診技師控室 | [8 empty] | 足台 | 2段 |  | 1 | 400 | 500 | 460 | [31 empty] | 0.092
放射線科 | 1 | 夜急診技師控室 | [8 empty] | ｺﾞﾐ箱 |  |  | 1 | [34 empty] | 0
放射線科 | 1 | 夜急診技師控室 | [8 empty] | ﾌﾟﾗｽﾁｯｸｹｰｽ | 3段 |  | 1 | 330 | 400 | 670 | [31 empty] | 0.08844
放射線科 | 1 | 夜急診技師控室 | [8 empty] | ﾀﾞﾝﾎﾞｰﾙ |  |  | 5 | [34 empty] | 0.5
放射線科 | 2 | 血管撮影室(2) | [5 empty] | 5645 |  |  | PCｶｰﾄ |  |  | 1 | 500 | 550 | 1050 | [20 empty] | 放科 |  |  |  | 欄外に記載あり | 1826 | 17 | 麻酔科･看護部･循環器内科･心臓血管外科 | C | ○ |  | 0.28875
放射線科 | 2 | 血管撮影室(2) | [5 empty] | 5646 |  |  | ﾜｲﾔｰﾗｯｸ | ｴﾚｸﾀｰｶｰﾄ 4段 |  | 1 | 1800 | 470 | 1850 | [20 empty] | 放科 |  |  |  | 欄外に記載あり | 1827 | 17 | 麻酔科･看護部･循環器内科･心臓血管外科 | A | ○ |  | 1.5651
放射線科 | 2 | 血管撮影室(2) | [5 empty] | 5647 |  |  | ｶﾃｰﾃﾙ棚 | 解組 |  | 1 | 2100 | 550 | 2500 | [20 empty] | 放科 |  |  |  | 欄外に記載あり | 1828 | 17 | 麻酔科･看護部･循環器内科･心臓血管外科 | A | ○ | ● | 2.8875
放射線科 | 2 | 血管撮影室(2) | [5 empty] | 5648 |  |  | ｶﾃｰﾃﾙ棚 | 解組 |  | 1 | 2100 | 550 | 2500 | [20 empty] | 放科 |  |  |  | 欄外に記載あり | 1829 | 17 | 麻酔科･看護部･循環器内科･心臓血管外科 | A | ○ | ● | 2.8875
放射線科 | 2 | 血管撮影室(2) | 手術部 |  | 2 | 手術室6 |  | 5649 | 移設 |  | 丸椅子(ｷｬｽﾀｰ付) | 黒 |  | 1 | 300 | 300 | 450 | [19 empty] | ○ | R6 |  |  |  | 欄外に記載あり | 1830 | 17 | 麻酔科･看護部･循環器内科･心臓血管外科 | A | ○ |  | 0.0405
放射線科 | 2 | 血管撮影室(2) | 血管造影部門 | 血管造影 | 2 | 血管撮影室2（頭腹部） |  | 0153 | 移設 |  | 超音波診断装置 | ﾒﾃﾞｨｺﾝ | ｻｲﾄﾗｲﾄ5 | 1 | 500 | 400 | 1500 |  | ○ | [29 empty] | 0.3
放射線科 | 2 | 血管撮影室(2) | [5 empty] | 1172 |  |  | 搬送ｶｰﾄ |  |  | 1 | 500 | 800 | 1500 | [10 empty] | 141020200021 | 2020-06-30 | 〇 | [18 empty] | 0.6
放射線科 | 2 | 血管撮影室(2) | 手術部門 | 手術室 | 2 | 薬剤室 |  | 1213 | 移設 |  | 麻酔ｶｰﾄ |  |  | 1 | 800 | 500 | 1000 | [12 empty] | 〇 | [18 empty] | 0.4
放射線科 | 2 | 血管撮影室(2) | 手術部門 | 手術室 | 2 | 手術室8（HBR） |  | 1880 | 移設 |  | 患者加温装置 | 3M | ﾍﾞｱﾊｶﾞｰ | 1 | 400 | 400 | 700 |  | ○ | [10 empty] | 〇 | [18 empty] | 0.112
放射線科 | 2 | 血管撮影室(2) | 血管造影部門 | 血管造影 | 2 | 倉庫/血管撮影室内 |  |  | 移設 |  | 防護服掛け |  |  | 1
放射線科 | 2 | 血管撮影室(2) | [8 empty] | 防護衝立 | 黄色 |  | 3 | 1000 | 520 | 1900 | [31 empty] | 2.964
放射線科 | 2 | 血管撮影室(2) | [8 empty] | ｽﾃﾝﾚｽｶｰﾄ | 2段 |  | 1 | 300 | 450 | 800 | [31 empty] | 0.108
放射線科 | 2 | 血管撮影室(2) | [8 empty] | ｽﾃﾝﾚｽｶｰﾄ | 2段 |  | 1 | 700 | 340 | 950 | [31 empty] | 0.2261
放射線科 | 2 | 血管撮影室(2) | [8 empty] | ｽﾃﾝﾚｽｶｰﾄ | ﾋﾟﾝｸ 3段 |  | 1 | 450 | 300 | 850 | [31 empty] | 0.11475
放射線科 | 2 | 血管撮影室(2) | [8 empty] | ｺﾞﾐ箱 |  |  | 2
放射線科 | 2 | 血管撮影室(2) | 血管造影部門 | 血管造影 | 2 | 血管撮影室2（頭腹部） |  |  | 移設 |  | ｲﾝｼﾞｪｸﾀｰ | 根本杏林堂 |  | 1 | 600 | 600 | 1650
放射線科 | 2 | 血管撮影室(2) | 血管造影部門 | 血管造影 | 2 | 血管撮影室2（頭腹部） |  |  | 移設 |  | 救急ｶｰﾄ | 赤 |  | 1 | 760 | 500 | 1020
放射線科 | 2 | 血管撮影室(2) | [8 empty] | ｶﾃｰﾃﾙｶｰﾄ | 白 |  | 1 | 800 | 520 | 1440
放射線科 | 2 | 血管撮影室(2) | [8 empty] | 足台 | ﾍﾞｰｼﾞｭ |  | 1 | 400 | 600 | 400
放射線科 | 2 | 血管撮影室(2) | [8 empty] | ﾚﾃﾞｨｰBOX | 西山製作所 | ﾓﾃﾞﾙ5 | 1 | 470 | 370 | 1080
放射線科 | 2 | 血管撮影室(2) | [8 empty] | ﾓﾆﾀｰ | ﾌｨﾘｯﾌﾟｽ | 移動式 | 1 | 600 | 600 | 1330
放射線科 | 2 | 血管撮影室(2) | [8 empty] | ｽﾃﾝﾚｽｶｰﾄ | 2段 |  | 2 | 790 | 400 | 850
放射線科 | 2 | 血管撮影室(2) | [8 empty] | ｽﾃﾝﾚｽｶｰﾄ | 2段 |  | 1 | 1500 | 500 | 920
放射線科 | 2 | 血管撮影室(2) | [8 empty] | 点滴ｽﾀﾝﾄﾞ |  |  | 2
放射線科 | 2 | 血管撮影室(2) | [8 empty] | 医療機器 | ﾒﾄﾞﾄﾛﾆｯｸ | PenumbraENGINE | 1 | 500 | 350 | 800
放射線科 | 2 | 血管撮影室(2) | [8 empty] | 循環器用超音波画像診断装置 | ﾌｨﾘｯﾌﾟｽ | volcano | 1 | 550 | 750 | 1570
放射線科 | 2 | 血管撮影室(2) | 血管造影部門 | 血管造影 | 2 | 血管撮影室2（頭腹部） |  |  | 移設 |  | 麻酔器 | ﾄﾞﾚｰｹﾞﾙ | Atlan | 1 | 800 | 800 | 1450
放射線科 | 2 | 血管撮影室(2) | [8 empty] | 手台 |  |  | 1 | 460 | 230 | 780
放射線科 | 2 | 血管撮影室(2) | [8 empty] | 吸引ｽﾀﾝﾄﾞ |  |  | 1
放射線科 | 2 | 血管撮影室(2) | [8 empty] | ﾓﾆﾀｰ | SONY | 移動式 | 1 | 700 | 560 | 1750
放射線科 | 2 | 血管撮影室(2) | [8 empty] | ｲﾝｼﾞｪｸﾀｰ | ﾒﾄﾞﾗｯﾄﾞ |  | 1 | 800 | 640 | 1600
放射線科 | 2 | 血管撮影室(2) |  |  |  |  | ● |  |  |  | 血管造影撮影装置 | ﾌｨﾘｯﾌﾟｽ |  | 1
放射線科 | 2 | 血管撮影室(2) | [8 empty] | ﾉｰﾄPC |  |  | 1
放射線科 | 2 | 血管撮影室(2) | [8 empty] | 時計 |  |  | 1 | [33 empty] | ●
放射線科 | 2 | 血管撮影室(2) | [8 empty] | ﾀﾞﾝﾎﾞｰﾙ |  |  | 15
放射線科 | 2 | 操作室 | [5 empty] | 1180 |  |  | 丸椅子(ｷｬｽﾀｰ付) | ﾅｰｽﾁｪｱ ﾋﾟﾝｸ |  | 1 | 300 | 300 | 450 | [17 empty] | ○ | [7 empty] | 399 | 40 | 放射線科 | B | ○ |  | 0.0405
放射線科 | 2 | 操作室 | [5 empty] | 5650 |  |  | 平机 |  |  | 1 | 1800 | 700 | 700 | [20 empty] | 放科 |  |  |  | 欄外に記載あり | 1831 | 17 | 麻酔科･看護部･循環器内科･心臓血管外科 | A | ○ |  | 0.882
放射線科 | 2 | 操作室 | [5 empty] | 5651 |  |  | 平机 | 操作卓 |  | 1 | 1800 | 700 | 700 | [20 empty] | 放科 |  |  |  | 欄外に記載あり | 1832 | 17 | 麻酔科･看護部･循環器内科･心臓血管外科 | A | ○ |  | 0.882
放射線科 | 2 | 操作室 | [5 empty] | 5652 |  |  | 平机 |  |  | 1 | 1200 | 700 | 700 | [20 empty] | 放科 |  |  |  | 欄外に記載あり | 1833 | 17 | 麻酔科･看護部･循環器内科･心臓血管外科 | A | ○ |  | 0.588
放射線科 | 2 | 操作室 | [5 empty] | 5653 |  |  | ﾌﾟﾘﾝﾀｰ台 |  |  | 1 | 480 | 400 | 60 | [20 empty] | 放科 |  |  |  | 欄外に記載あり | 1834 | 17 | 麻酔科･看護部･循環器内科･心臓血管外科 | A | ○ |  | 0.01152
放射線科 | 2 | 操作室 | [5 empty] | 5654 |  |  | 事務椅子(肘無) | 青 |  | 1 | 450 | 450 | 700 | [20 empty] | 放科 |  |  |  | 欄外に記載あり | 1835 | 17 | 麻酔科･看護部･循環器内科･心臓血管外科 | A | ○ |  | 0.14175
放射線科 | 2 | 操作室 | [5 empty] | 5655 |  |  | 事務椅子(肘無) | 青 |  | 1 | 450 | 450 | 700 | [20 empty] | 放科 |  |  |  | 欄外に記載あり | 1836 | 17 | 麻酔科･看護部･循環器内科･心臓血管外科 | A | ○ |  | 0.14175
放射線科 | 2 | 操作室 | [5 empty] | 5656 |  |  | 事務椅子(肘無) |  |  | 1 | 450 | 450 | 700 | [20 empty] | 放科 |  |  |  | 欄外に記載あり | 1837 | 17 | 麻酔科･看護部･循環器内科･心臓血管外科 | A | ○ |  | 0.14175
放射線科 | 2 | 操作室 | [5 empty] | 5657 |  |  | 事務椅子(肘無) | 青 |  | 1 | 450 | 450 | 700 | [20 empty] | 放科 |  |  |  | 欄外に記載あり | 1838 | 17 | 麻酔科･看護部･循環器内科･心臓血管外科 | A | ○ |  | 0.14175
放射線科 | 2 | 操作室 | [8 empty] | ﾎﾟﾘｸﾞﾗﾌ | 日本光電 | RMC-5000 | 1 | 250 | 630 | 650 | [31 empty] | 0.1292
放射線科 | 2 | 操作室 | [8 empty] | ﾌﾟﾘﾝﾀｰ台 | HP | M507 | 1 | 400 | 350 | 250 | [31 empty] | 0.15075
放射線科 | 2 | 操作室 | [8 empty] | 足元棚 |  |  | 1 | 550 | 460 | 590 | [31 empty] | 0.264
放射線科 | 2 | 操作室 | [8 empty] | ﾓﾆﾀｰ | SONY | 移動式 | 1 | 1000 | 700 | 1900
放射線科 | 2 | 操作室 | [8 empty] | 外視鏡ｼｽﾃﾑ | ｵﾘﾝﾊﾟｽ | UR-4MD | 1 | 660 | 700 | 1800
放射線科 | 2 | 操作室 |  |  |  |  | ● |  |  |  | 手術顕微鏡 | ｵﾘﾝﾊﾟｽ | OME-V200 | 1 | 600 | 900 | 1600
放射線科 | 2 | 操作室 |  |  |  |  | ● |  |  |  | ﾐﾆCｱｰﾑ装置 | 東洋ﾒﾃﾞｨｯｸ | FULOROSCAN InSight-FD | 1 | 670 | 840 | 1500
放射線科 | 2 | 操作室 | [8 empty] | ﾃﾞｽｸﾄｯﾌﾟPC |  |  | 8
放射線科 | 2 | 操作室 | [8 empty] | ﾉｰﾄPC |  |  | 1
放射線科 | 2 | 操作室 | [8 empty] | ﾓﾆﾀｰ |  | 壁掛け | 2 | [33 empty] | ●
放射線科 | 2 | 操作室 | [8 empty] | ﾓﾆﾀｰ | NEC | 壁掛け | 1 | 1100 | 100 | 800 | [30 empty] | ●
放射線科 | 2 | 操作室 | [8 empty] | ﾀﾞﾝﾎﾞｰﾙ |  |  | 15

## 放科(治療)
現病院 |  |  | 新病院 |  |  |  | ﾒｰｶｰ移設 | ﾗﾍﾞﾙ番号 | 整備区分 2025年 | 整備区分 現在 | 機器名称 | ﾒｰｶｰ名 | 品番(型式) | 数量 | 外形寸法(mm) |  |  | 電気容量 |  |  |  | 給排水設備 |  |  | その他設備 （給蒸/排蒸/ｶﾞｽ /ﾀﾞｸﾄ有無等） | ｼｽﾃﾑ 接続 | 備 考 （特記事項あれば 記載） | 備品シール番号 | 取得年月日 | 使用 状況 | 移設可否 | 移設できない・買い替えが必要な理由 | 要望 済み | ﾘｰｽ・ ﾚﾝﾀﾙ | ｷｬｽﾀｰ | 肘 | 背 | 備考（病院コメント） | 備考 | 購入年月日 | 写真 | ｺﾒﾝﾄ | 通し№(初期) | 部署№ | 事前配布先部署 | ﾗﾝｸ A/B/C/D | 移設可否 | 施工 | 物量
部署名 | 階 | 室名 | 部署名 | 部署名 | 階 | 室名 | [8 empty] | 幅 （W） | 奥行 （D） | 高さ （H） | 電池 | 1φ 100V | 1φ 200V | 3φ 200V | 給水 | 給湯 | 排水 | [17 empty] | 丸岡ｺﾒﾝﾄ
放射線科(治療) | 1 | 待合 | [5 empty] | 1100 |  |  | 傘立て |  |  | 1 | 370 | 250 | 480 | [25 empty] | 295 | 40 | 放射線科 | A | ○ |  | 0.0444
放射線科(治療) | 1 | 待合 | [5 empty] | 1101 |  |  | ﾏｶﾞｼﾞﾝﾗｯｸ |  |  | 1 | 290 | 450 | 1520 | [25 empty] | 296 | 40 | 放射線科 | A | ○ |  | 0.19836
放射線科(治療) | 1 | 待合 | [5 empty] | 1102 |  |  | TV台 |  |  | 1 | 1160 | 450 | 400 | [25 empty] | 297 | 40 | 放射線科 | B | ○ |  | 0.2088
放射線科(治療) | 1 | 待合 | [5 empty] | 1103 |  |  | TV | SHARP | LC-40H9 | 1 | 940 | 260 | 600 | [25 empty] | 298 | 40 | 放射線科 | A | ○ |  | 0.14664
放射線科(治療) | 1 | 待合 | [5 empty] | 1104 |  |  | 掲示板 | 壁掛け |  | 1 | 1200 | 20 | 900 | [25 empty] | 299 | 40 | 放射線科 | A | ○ | ● | 0.0216
放射線科(治療) | 1 | 待合 | [5 empty] | 1105 |  |  | 掲示板 | 壁掛け |  | 1 | 600 | 20 | 850 | [21 empty] | 装置説明 |  |  |  | 300 | 40 | 放射線科 | D | × | ● | 0.0102
放射線科(治療) | 1 | 待合 | [5 empty] | 1106 |  |  | 待合椅子(背有) | ｵﾚﾝｼﾞ |  | 1 | 1800 | 600 | 740 | [25 empty] | 301 | 40 | 放射線科 | C | ー |  | 0.7992
放射線科(治療) | 1 | 待合 | [5 empty] | 1107 |  |  | 待合椅子(背有) | ｵﾚﾝｼﾞ |  | 1 | 1800 | 600 | 740 | [25 empty] | 302 | 40 | 放射線科 | C | ー |  | 0.7992
放射線科(治療) | 1 | 待合 | [5 empty] | 1108 |  |  | 待合椅子(背有) | ｵﾚﾝｼﾞ |  | 1 | 1800 | 600 | 740 | [25 empty] | 303 | 40 | 放射線科 | C | ー |  | 0.7992
放射線科(治療) | 1 | 待合 | [5 empty] | 1109 |  |  | ﾒﾃﾞｨｶﾙｽｸﾘｰﾝ | ﾋﾟﾝｸ |  | 1 | 1800 | 450 | 1820 | [25 empty] | 304 | 40 | 放射線科 | A | ○ |  | 1.4742
放射線科(治療) | 1 | 待合 | [5 empty] | 1116 |  |  | 待合椅子(背有) |  |  | 1 | 1800 | 600 | 740 | [25 empty] | 311 | 40 | 放射線科 | C | ー |  | 0.7992
放射線科(治療) | 1 | 待合 | [5 empty] | 1117 |  |  | 脱衣ｶｺﾞ |  |  | 1 | 500 | 380 | 700 | [25 empty] | 312 | 40 | 放射線科 | A | ※記載なし |  | 0.133
放射線科(治療) | 1 | 待合 | [5 empty] | 1118 |  |  | 脱衣ｶｺﾞ |  |  | 1 | 500 | 380 | 700 | [25 empty] | 313 | 40 | 放射線科 | A | ※記載なし |  | 0.133
放射線科(治療) | 1 | 待合 | [5 empty] | 1119 |  |  | 脱衣ｶｺﾞ |  |  | 1 | 500 | 380 | 700 | [25 empty] | 314 | 40 | 放射線科 | A | ※記載なし |  | 0.133
放射線科(治療) | 1 | 待合 | [5 empty] | 1120 |  |  | 姿見 |  |  | 1 | 350 | 360 | 1600 | [25 empty] | 315 | 40 | 放射線科 | B | ○ |  | 0.2016
放射線科(治療) | 1 | 待合 | [5 empty] | 1121 |  |  | ﾒﾃﾞｨｶﾙｽｸﾘｰﾝ |  |  | 1 | 900 | 400 | 1800 | [25 empty] | 316 | 40 | 放射線科 | A | ○ |  | 0.648
放射線科(治療) | 1 | 待合 | [5 empty] | 1122 |  |  | ｿﾌｧ | 1人用 |  | 1 | 550 | 550 | 730 | [25 empty] | 317 | 40 | 放射線科 | A | ○ |  | 0.22082
放射線科(治療) | 1 | 待合 | [5 empty] | 1123 |  |  | 脱衣ｶｺﾞ |  |  | 1 | 450 | 300 | 800 | [25 empty] | 318 | 40 | 放射線科 | A | ○ |  | 0.108
放射線科(治療) | 1 | 受付 | [5 empty] | 1096 |  |  | ﾜｺﾞﾝ(引出型) |  |  | 1 | 400 | 560 | 610 | [25 empty] | 291 | 40 | 放射線科 | B | ○ |  | 0.13664
放射線科(治療) | 1 | 受付 | [5 empty] | 1097 |  |  | 事務椅子(肘無) | ﾋﾟﾝｸ |  | 1 | 450 | 450 | 700 | [25 empty] | 292 | 40 | 放射線科 | B | ○ |  | 0.14175
放射線科(治療) | 1 | 受付 | [5 empty] | 1098 |  |  | ﾜｺﾞﾝ(引出型) | 足元棚 木製 |  | 1 | 550 | 350 | 640 | [21 empty] | 木製 |  |  |  | 293 | 40 | 放射線科 | B | ○ |  | 0.1232
放射線科(治療) | 1 | 受付 | [5 empty] | 1099 |  |  | ﾌﾟﾘﾝﾀ台 |  |  | 1 | 450 | 500 | 90 | [25 empty] | 294 | 40 | 放射線科 | B | ○ |  | 0.02025
放射線科(治療) | 1 | 受付 | [8 empty] | ﾎﾜｲﾄﾎﾞｰﾄﾞ | 壁掛け |  | 1 | 600 | 50 | 450 | [30 empty] | ● | 0.0135
放射線科(治療) | 1 | 受付 | [8 empty] | ﾃﾞｽｸﾄｯﾌﾟPC |  |  | 1 | [34 empty] | 0
放射線科(治療) | 1 | 回復室 | [5 empty] | 1150 |  |  | 机 |  |  | 1 | 700 | 500 | 720 | [24 empty] | 要確認 | 345 | 40 | 放射線科 | A | ※記載なし |  | 0.252
放射線科(治療) | 1 | 回復室 | [5 empty] | 1151 |  |  | 事務椅子(肘無) |  |  | 1 | 450 | 450 | 700 | [24 empty] | 放射線科ｱﾝｹｰﾄに元々なかった | 346 | 40 | 放射線科 | B | ー |  | 0.14175
放射線科(治療) | 1 | 回復室 | [8 empty] | 診察台 | 水色 |  | 1 | 760 | 1800 | 600 | [31 empty] | 0.8208
放射線科(治療) | 1 | 回復室 | [8 empty] | 点滴ｽﾀﾝﾄﾞ |  |  | 1 | [34 empty] | 0
放射線科(治療) | 1 | 回復室 | [8 empty] | 吸引ｽﾀﾝﾄﾞ |  |  | 1 | [34 empty] | 0
放射線科(治療) | 1 | 回復室 | [8 empty] | 感染性廃棄物ｽﾀﾝﾄﾞ |  |  | 1 | [34 empty] | 0
放射線科(治療) | 1 | 診察室 | [5 empty] | 1143 |  |  | 事務椅子(肘無) | 青 |  | 1 | 450 | 450 | 700 | [25 empty] | 338 | 40 | 放射線科 | C | ○ |  | 0.14175
放射線科(治療) | 1 | 診察室 | [5 empty] | 1082 |  |  | 脱衣ｶｺﾞ |  |  | 1 | 500 | 400 | 800 | [25 empty] | 277 | 40 | 放射線科 | A | ○ |  | 0.16
放射線科(治療) | 1 | 診察室 | [5 empty] | 1083 |  |  | 平机 |  |  | 1 | 1200 | 700 | 700 | [25 empty] | 278 | 40 | 放射線科 | B | ○ |  | 0.588
放射線科(治療) | 1 | 診察室 | [5 empty] | 1084 |  |  | 袖机(引出) |  |  | 1 | 410 | 700 | 700 | [25 empty] | 279 | 40 | 放射線科 | B | ○ |  | 0.2009
放射線科(治療) | 1 | 診察室 | [5 empty] | 1085 |  |  | 事務椅子(肘有) |  |  | 1 | 450 | 450 | 700 | [25 empty] | 280 | 40 | 放射線科 | D | × |  | 0.14175
放射線科(治療) | 1 | 診察室 | [5 empty] | 1086 |  |  | 事務椅子(肘無) | 青 |  | 1 | 450 | 450 | 700 | [25 empty] | 281 | 40 | 放射線科 | A | ○ |  | 0.14175
放射線科(治療) | 1 | 診察室 | [5 empty] | 1089 |  |  | ｿﾌｧ | 1人用 |  | 1 | 560 | 550 | 730 | [25 empty] | 284 | 40 | 放射線科 | A | ○ |  | 0.22484
放射線科(治療) | 1 | 診察室 | [5 empty] | 1090 |  |  | 丸椅子(ｷｬｽﾀｰ付) | ｸﾞﾚｰ |  | 1 | 300 | 300 | 450 | [25 empty] | 285 | 40 | 放射線科 | D | × |  | 0.0405
放射線科(治療) | 1 | 診察室 | [5 empty] | 1091 |  |  | 折りたたみ椅子 | ﾊﾟｲﾌﾟ椅子 |  | 1 | 450 | 450 | 700 | [25 empty] | 286 | 40 | 放射線科 | C | × |  | 0.14175
放射線科(治療) | 1 | 診察室 | [5 empty] | 1092 |  |  | 折りたたみ椅子 | ﾊﾟｲﾌﾟ椅子 |  | 1 | 450 | 450 | 700 | [25 empty] | 287 | 40 | 放射線科 | C | × |  | 0.14175
放射線科(治療) | 1 | 診察室 | [5 empty] | 1093 |  |  | 折りたたみ椅子 | ﾊﾟｲﾌﾟ椅子 |  | 1 | 450 | 450 | 700 | [25 empty] | 288 | 40 | 放射線科 | C | × |  | 0.14175
放射線科(治療) | 1 | 診察室 | [5 empty] | 1094 |  |  | 棚(ｶﾞﾗｽ引違い)+棚(ｶﾞﾗｽ引違い) | 耐震固定 上下連結 |  | 1 | 800 | 400 | 1780 | [20 empty] | ？？ |  |  | × |  | 289 | 40 | 放射線科 | B | ※記載なし | ● | 0.5696
放射線科(治療) | 1 | 診察室 | [5 empty] | 1095 |  |  | ﾊﾟｰﾃｰｼｮﾝ | 水色 |  | 1 | 1500 | 350 | 1800 | [25 empty] | 290 | 40 | 放射線科 | B | ○ |  | 0.945
放射線科(治療) | 1 | 診察室 | [5 empty] | 0171 |  |  | 多列検出器型線量検証ｼｽﾃﾑ | ｶｰﾄ付 | QA | 1 | 1300 | 600 | 1300 | [11 empty] | 2014-03-31 | [19 empty] | 1.014
放射線科(治療) | 1 | 診察室 | 放射線治療部門 | 放射線治療科 | 1 | 診察室 |  | 0172 | 移設 |  | 診察台 |  |  | 1 | 650 | 1900 | 500 | [11 empty] | 2014-03-31 | [19 empty] | 0.6175
放射線科(治療) | 1 | 診察室 | [8 empty] | ﾌﾟﾘﾝﾀｰ | ｷｮｰｾﾗ | P3145dn | 1 | 380 | 420 | 290 | [31 empty] | 0.046284
放射線科(治療) | 1 | 診察室 | [8 empty] | ｽﾃﾝﾚｽｶｰﾄ | 3段 |  | 1 | 520 | 460 | 1700 | [31 empty] | 0.40664
放射線科(治療) | 1 | 診察室 | [8 empty] | 時計 |  |  | 1 | [33 empty] | ● | 0
放射線科(治療) | 1 | 診察室 | [8 empty] | 高精細ﾓﾆﾀｰ |  |  | 1 | [34 empty] | 0
放射線科(治療) | 1 | 診察室 | [8 empty] | ﾃﾞｽｸﾄｯﾌﾟPC |  |  | 1 | [34 empty] | 0
放射線科(治療) | 1 | 診察室 | [8 empty] | ﾀﾞﾝﾎﾞｰﾙ |  |  | 10 | [34 empty] | 1
放射線科(治療) | 1 | 放射線治療室 |  |  |  |  | ● | 0159 |  |  | 放射線治療装置 | ﾊﾞﾘｱﾝ |  | 1 |  |  |  |  | - | - | 〇 | 〇 |  | 〇 |  |  |  |  | 2014-03-31 | [19 empty] | 0
放射線科(治療) | 1 | 放射線治療室 | [5 empty] | 0160 |  |  | 全身照射用ﾍﾞｯﾄﾞ |  |  | 1 | 700 | 1800 | 1200 | [11 empty] | 2014-03-31 | [19 empty] | 1.512
放射線科(治療) | 1 | 放射線治療室 | 放射線治療部門 | 放射線治療科 | 1 | リニアック室 |  | 0161 | 移設 |  | 救急ｶｰﾄ |  |  | 1 | 800 | 570 | 1050 | [31 empty] | 0.4788
放射線科(治療) | 1 | 放射線治療室 | [5 empty] | 0162 |  |  | 3次元走査式水ﾌｧﾝﾄﾑ |  |  | 1 | 750 | 1600 | 1550 | [11 empty] | 2014-03-31 | [19 empty] | 1.86
放射線科(治療) | 1 | 放射線治療室 | [5 empty] | 1110 |  |  | 衣装ｹｰｽ | 4段 |  | 1 | 390 | 530 | 860 | [25 empty] | 305 | 40 | 放射線科 | A | ○ |  | 0.17776
放射線科(治療) | 1 | 放射線治療室 | [5 empty] | 1111 |  |  | ﾜｺﾞﾝ | 木目 |  | 1 | 550 | 430 | 790 | [25 empty] | 306 | 40 | 放射線科 | A | ○ |  | 0.18684
放射線科(治療) | 1 | 放射線治療室 | [5 empty] | 1112 |  |  | ﾜｺﾞﾝ | 木目 |  | 1 | 550 | 430 | 790 | [25 empty] | 307 | 40 | 放射線科 | A | ○ |  | 0.18684
放射線科(治療) | 1 | 放射線治療室 | [5 empty] | 1113 |  |  | 待合椅子(背無) | ｵﾚﾝｼﾞ |  | 1 | 1500 | 460 | 400 | [25 empty] | 308 | 40 | 放射線科 | C | ー |  | 0.276
放射線科(治療) | 1 | 放射線治療室 | [5 empty] | 1114 |  |  | 姿見 | 移動式 |  | 1 | 350 | 360 | 1600 | [25 empty] | 309 | 40 | 放射線科 | B | ○ |  | 0.2016
放射線科(治療) | 1 | 放射線治療室 | [5 empty] | 1115 |  |  | ﾜｺﾞﾝ | 木目 |  | 1 | 550 | 430 | 790 | [25 empty] | 310 | 40 | 放射線科 | A | ○ |  | 0.18684
放射線科(治療) | 1 | 放射線治療室 | [8 empty] | ｺﾞﾐ箱 |  |  | 2 | [34 empty] | 0
放射線科(治療) | 1 | 放射線治療室 | [8 empty] | 感染性廃棄物ｽﾀﾝﾄﾞ | 小 |  | 1 | [34 empty] | 0
放射線科(治療) | 1 | 放射線治療室 | [8 empty] | ｺﾝｿｰﾙ台 |  |  | 1 | 550 | 600 | 950 | [31 empty] | 0.3135
放射線科(治療) | 1 | 放射線治療室 | [8 empty] | ﾓﾆﾀｰｶｰﾄ |  |  | 1 | 500 | 500 | 1400 | [31 empty] | 0.35
放射線科(治療) | 1 | 放射線治療室 | [8 empty] | 吸引ｽﾀﾝﾄﾞ |  |  | 1 | [34 empty] | 0
放射線科(治療) | 1 | 放射線治療室 | [8 empty] | 点滴ｽﾀﾝﾄﾞ |  |  | 1 | [34 empty] | 0
放射線科(治療) | 1 | 放射線治療室 | [8 empty] | 足台 | 緑 |  | 1 | 370 | 400 | 450 | [31 empty] | 0.0666
放射線科(治療) | 1 | 放射線治療室 | [8 empty] | 固定器具 | ｷｬｽﾀｰ付 | HUESTISMEDICAN | 1 | 1000 | 480 | 1900 | [31 empty] | 0.912
放射線科(治療) | 1 | 放射線治療室 | [8 empty] | PCｶｰﾄ |  |  | 1 | 600 | 450 | 900 | [31 empty] | 0.243
放射線科(治療) | 1 | 放射線治療室 | [8 empty] | 脚立 |  |  | 1 | 350 | 350 | 1500 | [31 empty] | 0.18375
放射線科(治療) | 1 | 放射線治療室 | [8 empty] | 脚立 | 水色 |  | 1 | 400 | 400 | 1800 | [31 empty] | 0.288
放射線科(治療) | 1 | 放射線治療室 | [8 empty] | 除湿器 | なかとみ | 排水 | 1 | 400 | 440 | 830 | [31 empty] | 0.14608
放射線科(治療) | 1 | 放射線治療室 | [8 empty] | 医療機器 | IBADosimetryGmoH |  | 1 | 670 | 900 | 1300 | [31 empty] | 0.7839
放射線科(治療) | 1 | 放射線治療室 | [8 empty] | 処置ｶｰﾄ | 3段 |  | 1 | 850 | 400 | 800 | [31 empty] | 0.272
放射線科(治療) | 1 | 放射線治療室 | [8 empty] | ﾓﾆﾀｰ | 天吊り |  | 2 | [33 empty] | ● | 0
放射線科(治療) | 1 | 放射線治療室 | [8 empty] | ﾃﾞｽｸﾄｯﾌﾟPC |  |  | 2 | [34 empty] | 0
放射線科(治療) | 1 | 放射線治療室 | [8 empty] | 既存ﾀﾞﾝﾎﾞｰﾙ |  |  | 10 | [34 empty] | 1
放射線科(治療) | 1 | 放射線治療室 | [8 empty] | ﾀﾞﾝﾎﾞｰﾙ |  |  | 20 | [34 empty] | 2
放射線科(治療) | 1 | 放射線計画室･操作室 | 放射線科 |  | 1 | ｽﾀｯﾌ室(放射線科) |  | 1088 | 移設 |  | 事務椅子(肘無) | 青 |  | 1 | 450 | 450 | 700 | [25 empty] | 283 | 40 | 放射線科 | A | ○ |  | 0.14175
放射線科(治療) | 1 | 放射線計画室･操作室 | [5 empty] | 1125 |  |  | 冷凍冷蔵庫 | SHARP | SJ-H12W | 1 | 480 | 480 | 1150 | [25 empty] | 320 | 40 | 放射線科 | B | ○ |  | 0.26496
放射線科(治療) | 1 | 放射線計画室･操作室 | [5 empty] | 1126 |  |  | 棚(ｶﾞﾗｽ両開き) |  |  | 1 | 880 | 470 | 900 | [25 empty] | 321 | 40 | 放射線科 | B | × |  | 0.37224
放射線科(治療) | 1 | 放射線計画室･操作室 | [5 empty] | 1127 |  |  | ﾎﾜｲﾄﾎﾞｰﾄﾞ | 壁掛け |  | 1 | 900 | 60 | 600 | [21 empty] | 壁掛 |  |  |  | 322 | 40 | 放射線科 | C | ○ | ● | 0.0324
放射線科(治療) | 1 | 放射線計画室･操作室 | [5 empty] | 1128 |  |  | 棚(ｶﾞﾗｽ引違い)+棚(ｶﾞﾗｽ引違い) | 上下連結 |  | 1 | 800 | 400 | 1780 | [25 empty] | 323 | 40 | 放射線科 | A | ○ | ● | 0.5696
放射線科(治療) | 1 | 放射線計画室･操作室 | [5 empty] | 1129 |  |  | 棚(ｶﾞﾗｽ両開き) |  |  | 1 | 880 | 730 | 900 | [25 empty] | 324 | 40 | 放射線科 | B | × |  | 0.57816
放射線科(治療) | 1 | 放射線計画室･操作室 | [5 empty] | 1130 |  |  | 平机 |  |  | 1 | 1200 | 700 | 700 | [20 empty] | ﾘﾆｱｯｸ撤去后 |  |  |  |  | 325 | 40 | 放射線科 | C | ○ |  | 0.588
放射線科(治療) | 1 | 放射線計画室･操作室 | [5 empty] | 1131 |  |  | 平机 | PCﾗｯｸ |  | 1 | 1800 | 780 | 1950 | [20 empty] | ﾘﾆｱｯｸ撤去后 | 棚付 |  |  |  | 326 | 40 | 放射線科 | C | ○ |  | 2.7378
放射線科(治療) | 1 | 放射線計画室･操作室 | [5 empty] | 1132 |  |  | 平机 | PCﾗｯｸ |  | 1 | 1800 | 780 | 1950 | [20 empty] | ﾘﾆｱｯｸ撤去后 | 棚付 |  |  |  | 327 | 40 | 放射線科 | C | ○ |  | 2.7378
放射線科(治療) | 1 | 放射線計画室･操作室 | [5 empty] | 1133 |  |  | 平机 | PCﾗｯｸ |  | 1 | 1800 | 780 | 1950 | [20 empty] | ﾘﾆｱｯｸ撤去后 | 棚付 |  |  |  | 328 | 40 | 放射線科 | C | ○ |  | 2.7378
放射線科(治療) | 1 | 放射線計画室･操作室 | [5 empty] | 1134 |  |  | 平机 | PCﾗｯｸ |  | 1 | 1800 | 780 | 1950 | [20 empty] | ﾘﾆｱｯｸ撤去后 | 棚付 |  |  |  | 329 | 40 | 放射線科 | C | ○ |  | 2.7378
放射線科(治療) | 1 | 放射線計画室･操作室 | [5 empty] | 1135 |  |  | ﾎﾜｲﾄﾎﾞｰﾄﾞ | 壁掛け |  | 1 | 600 | 20 | 900 | [25 empty] | 330 | 40 | 放射線科 | C | ○ | ● | 0.0108
放射線科(治療) | 1 | 放射線計画室･操作室 | [5 empty] | 1136 |  |  | ﾌﾟﾘﾝﾀ台 |  |  | 1 | 600 | 700 | 300 | [25 empty] | 331 | 40 | 放射線科 | B | ○ |  | 0.126
放射線科(治療) | 1 | 放射線計画室･操作室 | [5 empty] | 1137 |  |  | CPU台 |  |  | 1 | 800 | 600 | 60 | [25 empty] | 332 | 40 | 放射線科 | B | × |  | 0.0288
放射線科(治療) | 1 | 放射線計画室･操作室 |  |  |  |  | ● | 1138 |  |  | ｻｰﾊﾞｰﾗｯｸ | ﾊﾞﾘｱﾝ |  | 1 | 700 | 760 | 1300 | [21 empty] | 移設不可 |  |  |  | 333 | 40 | 放射線科 | D | × |  | 0.6916
放射線科(治療) | 1 | 放射線計画室･操作室 | [5 empty] | 1139 |  |  | 事務椅子(肘無) | 青 |  | 1 | 450 | 450 | 700 | [25 empty] | 334 | 40 | 放射線科 | A | ○ |  | 0.14175
放射線科(治療) | 1 | 放射線計画室･操作室 | [5 empty] | 1140 |  |  | 事務椅子(肘有) | ﾋﾟﾝｸ |  | 1 | 450 | 450 | 700 | [25 empty] | 335 | 40 | 放射線科 | C | ○ |  | 0.14175
放射線科(治療) | 1 | 放射線計画室･操作室 | [5 empty] | 1141 |  |  | 事務椅子(肘有) | ﾋﾟﾝｸ |  | 1 | 450 | 450 | 700 | [25 empty] | 336 | 40 | 放射線科 | C | ○ |  | 0.14175
放射線科(治療) | 1 | 放射線計画室･操作室 | [5 empty] | 1142 |  |  | 事務椅子(肘無) | ﾋﾟﾝｸ |  | 1 | 450 | 450 | 700 | [25 empty] | 337 | 40 | 放射線科 | B | ○ |  | 0.14175
放射線科(治療) | 1 | 放射線計画室･操作室 | [5 empty] | 1144 |  |  | 事務椅子(肘無) | 緑 |  | 1 | 450 | 450 | 700 | [25 empty] | 339 | 40 | 放射線科 | A | ○ |  | 0.14175
放射線科(治療) | 1 | 放射線計画室･操作室 | [5 empty] | 1145 |  |  | 事務椅子(肘無) | 緑 |  | 1 | 450 | 450 | 700 | [25 empty] | 340 | 40 | 放射線科 | A | ○ |  | 0.14175
放射線科(治療) | 1 | 放射線計画室･操作室 | [5 empty] | 1146 |  |  | 事務椅子(肘無) | 青 |  | 1 | 450 | 450 | 700 | [25 empty] | 341 | 40 | 放射線科 | A | ○ |  | 0.14175
放射線科(治療) | 1 | 放射線計画室･操作室 | [5 empty] | 1147 |  |  | 事務椅子(肘無) | 青 |  | 1 | 450 | 450 | 700 | [25 empty] | 342 | 40 | 放射線科 | B | ○ |  | 0.14175
放射線科(治療) | 1 | 放射線計画室･操作室 | [5 empty] | 1148 |  |  | ﾊｲｽﾂｰﾙ | ﾋﾟﾝｸ |  | 1 | 300 | 300 | 450 | [25 empty] | 343 | 40 | 放射線科 | C | ○ |  | 0.0405
放射線科(治療) | 1 | 放射線計画室･操作室 | [5 empty] | 1149 |  |  | CPU台 |  |  | 1 | 800 | 600 | 60 | [25 empty] | 344 | 40 | 放射線科 | B | ○ |  | 0.0288
放射線科(治療) | 1 | 放射線計画室･操作室 | [5 empty] | 0163 |  |  | CRｶｾｯﾃ読取装置 |  |  | 1 | 700 | 550 | 1150 |  | ○ | [9 empty] | 2003-03-31 | [19 empty] | 0.44275
放射線科(治療) | 1 | 放射線計画室･操作室 | [5 empty] | 0164 |  |  | 放射線治療ﾃﾞｰﾀﾏﾈｼﾞﾒﾝﾄｼｽﾃﾑ | ﾊｰﾄﾞﾃﾞｨｽｸﾀｲﾌﾟ | ｻｰﾊﾞｰ | 1 | 600 | 700 | 650 |  | ○ | [9 empty] | 2014-03-31 | [19 empty] | 0.273
放射線科(治療) | 1 | 放射線計画室･操作室 | [5 empty] | 0165 |  |  | 放射線治療ﾃﾞｰﾀﾏﾈｼﾞﾒﾝﾄｼｽﾃﾑ | ﾊｰﾄﾞﾃﾞｨｽｸﾀｲﾌﾟ | 操作端末 | 1 |  |  |  |  | ○ | [9 empty] | 2014-03-31 | [19 empty] | 0
放射線科(治療) | 1 | 放射線計画室･操作室 | [5 empty] | 0166 |  |  | 放射線治療ﾃﾞｰﾀﾏﾈｼﾞﾒﾝﾄｼｽﾃﾑ | ﾊｰﾄﾞﾃﾞｨｽｸﾀｲﾌﾟ | 操作端末 | 1 |  |  |  |  | ○ | [9 empty] | 2014-03-31 | [19 empty] | 0
放射線科(治療) | 1 | 放射線計画室･操作室 | [5 empty] | 0167 |  |  | 放射線治療計画装置 | ﾊｰﾄﾞﾃﾞｨｽｸﾀｲﾌﾟ |  | 1 |  |  |  |  | ○ | [29 empty] | 0
放射線科(治療) | 1 | 放射線計画室･操作室 | [5 empty] | 0168 |  |  | 放射線治療計画装置 | ﾊｰﾄﾞﾃﾞｨｽｸﾀｲﾌﾟ |  | 1 |  |  |  |  | ○ | [29 empty] | 0
放射線科(治療) | 1 | 放射線計画室･操作室 | [5 empty] | 0169 |  |  | 治療計画支援ｼｽﾃﾑ | ﾊｰﾄﾞﾃﾞｨｽｸﾀｲﾌﾟ |  | 1 |  |  |  |  | ○ | [9 empty] | 2014-03-31 | [19 empty] | 0
放射線科(治療) | 1 | 放射線計画室･操作室 | [5 empty] | 0170 |  |  | 治療計画検証ｼｽﾃﾑ | ﾊｰﾄﾞﾃﾞｨｽｸﾀｲﾌﾟ |  | 1 |  |  |  |  | ○ | [9 empty] | 2014-03-31 | [19 empty] | 0
放射線科(治療) | 1 | 放射線計画室･操作室 | [5 empty] | 1638 |  |  | 電気ﾎﾟｯﾄ | 象印 | CD-WZ | 1 | 200 | 300 | 330 | [25 empty] | 445 | 40 | 放射線科 | A | ○ |  | 0.0198
放射線科(治療) | 1 | 放射線計画室･操作室 | [8 empty] | ｽｷｬﾅｰ | EPSON | ES-G11000 | 1 | 640 | 450 | 180 | [31 empty] | 0.05184
放射線科(治療) | 1 | 放射線計画室･操作室 | [8 empty] | ﾌﾟﾘﾝﾀｰ | Canon | MG3530 | 1 | 450 | 300 | 160 | [31 empty] | 0.0216
放射線科(治療) | 1 | 放射線計画室･操作室 | [8 empty] | 複合機 | ﾘｺｰ | C830 | 1 | 670 | 680 | 950 | [31 empty] | 0.43282
放射線科(治療) | 1 | 放射線計画室･操作室 | [8 empty] | ﾌﾟﾘﾝﾀｰ | ﾌｼﾞｾﾞﾛｯｸｽ |  | 1 | 400 | 500 | 350 | [31 empty] | 0.07
放射線科(治療) | 1 | 放射線計画室･操作室 | [8 empty] | 時計 |  |  | 1 | [33 empty] | ● | 0
放射線科(治療) | 1 | 放射線計画室･操作室 | [8 empty] | ｺﾞﾐ箱 |  |  | 1 | [34 empty] | 0
放射線科(治療) | 1 | 放射線計画室･操作室 | [8 empty] | ﾃﾞｽｸﾄｯﾌﾟPC |  |  | 13 | [34 empty] | 0
放射線科(治療) | 1 | 放射線計画室･操作室 | [8 empty] | 高精細ﾓﾆﾀｰ |  |  | 1 | [34 empty] | 0
放射線科(治療) | 1 | 放射線計画室･操作室 | [8 empty] | ﾀﾞﾝﾎﾞｰﾙ |  |  | 30 | [34 empty] | 3

## 放科(RI)
現病院 |  |  | 新病院 |  |  |  | ﾒｰｶｰ移設 | ﾗﾍﾞﾙ番号 | 整備区分 2025年 | 整備区分 現在 | 機器名称 | ﾒｰｶｰ名 | 品番(型式) | 数量 | 外形寸法(mm) |  |  | 電気容量 |  |  |  | 給排水設備 |  |  | その他設備 （給蒸/排蒸/ｶﾞｽ /ﾀﾞｸﾄ有無等） | ｼｽﾃﾑ 接続 | 備 考 （特記事項あれば 記載） | 備品シール番号 | 取得年月日 | 使用 状況 | 移設可否 | 移設できない・買い替えが必要な理由 | 要望 済み | ﾘｰｽ・ ﾚﾝﾀﾙ | ｷｬｽﾀｰ | 肘 | 背 | 備考（病院コメント） | 備考 | 購入年月日 | 写真 | ｺﾒﾝﾄ | 通し№(初期) | 部署№ | 事前配布先部署 | ﾗﾝｸ A/B/C/D | 移設可否 | 施工 | 物量
部署名 | 階 | 室名 | 部署名 | 部署名 | 階 | 室名 | [8 empty] | 幅 （W） | 奥行 （D） | 高さ （H） | 電池 | 1φ 100V | 1φ 200V | 3φ 200V | 給水 | 給湯 | 排水 | [17 empty] | 丸岡ｺﾒﾝﾄ
放射線科(RI) | 1 | RI前室 | [5 empty] | 1753 |  |  | ﾛｯｶｰ |  | 1人用 | 1 | 315 | 515 | 1800 | [25 empty] | 559 | 40 | 放射線科 | B | ○ |  | 0.29201
放射線科(RI) | 1 | RI前室 | [5 empty] | 1754 |  |  | 下足箱 |  | 16人用 | 1 | 1000 | 330 | 900 | [25 empty] | 560 | 40 | 放射線科 | C | ○ |  | 0.297
放射線科(RI) | 1 | RI前室 | [5 empty] | 1755 |  |  | 丸椅子(ｽﾀｯｷﾝｸﾞ) | 緑 |  | 1 | 300 | 300 | 450 | [25 empty] | 561 | 40 | 放射線科 | C | × |  | 0.0405
放射線科(RI) | 1 | RI前室 | [5 empty] | 1715 |  |  | 事務椅子(肘無) |  |  | 1 | 450 | 450 | 700 | [17 empty] | 〇 | [7 empty] | 521 | 40 | 放射線科 | B | ○ |  | 0.14175
放射線科(RI) | 1 | 管理室 | [5 empty] | 1716 |  |  | 事務椅子(肘無) | ｸﾞﾚｰ |  | 1 | 450 | 450 | 700 | [17 empty] | 〇 | [7 empty] | 522 | 40 | 放射線科 | C | × |  | 0.14175
放射線科(RI) | 1 | 管理室 | [5 empty] | 1717 |  |  | 事務椅子(肘無) | 青 |  | 1 | 450 | 450 | 700 | [17 empty] | 〇 | [7 empty] | 523 | 40 | 放射線科 | B | ○ |  | 0.14175
放射線科(RI) | 1 | 管理室 | [5 empty] | 1718 |  |  | 事務椅子(肘無) | 青 |  | 1 | 450 | 450 | 700 | [17 empty] | 〇 | [7 empty] | 524 | 40 | 放射線科 | B | ○ |  | 0.14175
放射線科(RI) | 1 | 管理室 | [5 empty] | 1719 |  |  | 片袖机 |  |  | 1 | 1050 | 740 | 740 | [25 empty] | 525 | 40 | 放射線科 | C | × |  | 0.57498
放射線科(RI) | 1 | 管理室 | 放射線科 |  | 1 | 管理室 |  | 1720 | 移設 |  | 棚(ｶﾞﾗｽ引違い)+棚(引違い) |  |  | 1 | 1760 | 515 | 1820 | [25 empty] | 526 | 40 | 放射線科 | B | ○ |  | 1.6496
放射線科(RI) | 1 | 管理室 | [5 empty] | 1721 |  |  | PCﾗｯｸ |  |  | 1 | 620 | 720 | 1210 | [25 empty] | 527 | 40 | 放射線科 | D | × |  | 0.54014
放射線科(RI) | 1 | 管理室 | [5 empty] | 0547 |  |  | 薬用保冷庫 | SANYO | MPR-213F 5℃ | 1 | 550 | 600 | 1800 |  | 〇 | [8 empty] | 3879 | 2000-12-31 | ○ | [18 empty] | 0.594
放射線科(RI) | 1 | 管理室 | [8 empty] | RI管理ｼｽﾃﾑ(中央制御他) | 1721付属 | ※建築工事 | 1 | [34 empty] | 0
放射線科(RI) | 1 | 管理室 | [8 empty] | ﾌﾟﾘﾝﾀｰ | EPSON | PX-105 | 1 | 400 | 240 | 120 | [31 empty] | 0.01152
放射線科(RI) | 1 | 管理室 | [8 empty] | ﾌﾟﾘﾝﾀｰ | ｷｮｰｾﾗ | P6230cdn | 1 | 400 | 530 | 400 | [31 empty] | 0.0848
放射線科(RI) | 1 | 管理室 | [8 empty] | 時計 |  |  | 1 | [33 empty] | ● | 0
放射線科(RI) | 1 | 管理室 | [8 empty] | ﾃﾞｽｸﾄｯﾌﾟPC |  |  | 1 | [34 empty] | 0
放射線科(RI) | 1 | 管理室 | [8 empty] | 既存ﾀﾞﾝﾎﾞｰﾙ |  |  | 5 | [34 empty] | 0.5
放射線科(RI) | 1 | 管理室 | [8 empty] | ﾀﾞﾝﾎﾞｰﾙ |  |  | 20 | [34 empty] | 2
放射線科(RI) | 1 | 体外計測室 | 外来(内科) |  | 1 | ｽﾀｯﾌ作業ｽﾍﾟｰｽ2(内科) |  | 1732 | 移設 |  | PCﾗｯｸ |  |  | 1 | 1200 | 700 | 1300 | [25 empty] | 538 | 40 | 放射線科 | B | ○ |  | 1.092
放射線科(RI) | 1 | 体外計測室 | [5 empty] | 1733 |  |  | 事務椅子(肘無) | 青 |  | 1 | 450 | 450 | 700 | [17 empty] | 〇 | [7 empty] | 539 | 40 | 放射線科 | B | ○ |  | 0.14175
放射線科(RI) | 1 | 体外計測室 | [5 empty] | 1734 |  |  | 平机 |  |  | 1 | 1200 | 800 | 700 | [25 empty] | 540 | 40 | 放射線科 | B | ○ |  | 0.672
放射線科(RI) | 1 | 体外計測室 | [5 empty] | 1735 |  |  | 事務椅子(肘無) | 青 |  | 1 | 450 | 450 | 700 | [17 empty] | 〇 | [7 empty] | 541 | 40 | 放射線科 | B | ○ |  | 0.14175
放射線科(RI) | 1 | 体外計測室 | [5 empty] | 1736 |  |  | PCﾗｯｸ |  |  | 1 | 500 | 600 | 900 | [25 empty] | 542 | 40 | 放射線科 | C | × |  | 0.27
放射線科(RI) | 1 | 体外計測室 | 放射線科 |  | 1 | 操作室(SPECT) |  | 1737 | 移設 |  | 台 | ﾌﾟﾘﾝﾀｰ台 |  | 1 | 480 | 530 | 740 | [17 empty] | 〇 | [7 empty] | 543 | 40 | 放射線科 | D | 〇 |  | 0.18826
放射線科(RI) | 1 | 体外計測室 | [5 empty] | 1738 |  |  | ﾎﾜｲﾄﾎﾞｰﾄﾞ | 壁掛け |  | 1 | 1210 | 60 | 900 | [21 empty] | 壁付 |  |  |  | 544 | 40 | 放射線科 | B | ○ | ● | 0.06534
放射線科(RI) | 1 | 体外計測室 | [5 empty] | 1739 |  |  | ﾎﾜｲﾄﾎﾞｰﾄﾞ | 壁掛け |  | 1 | 900 | 50 | 600 | [21 empty] | 壁付 |  |  |  | 545 | 40 | 放射線科 | B | ○ | ● | 0.027
放射線科(RI) | 1 | 体外計測室 | [5 empty] | 1740 |  |  | 棚(ｶﾞﾗｽ引違い) |  |  | 1 | 900 | 450 | 900 | [25 empty] | 546 | 40 | 放射線科 | C | ○ |  | 0.3645
放射線科(RI) | 1 | 体外計測室 |  |  |  |  | ● | 0526 |  |  | SPECT-CT装置 |  |  | 1 | [11 empty] | 〇 | コリメーターカート×2 |  |  | ○ | [18 empty] | 0
放射線科(RI) | 1 | 体外計測室 | [5 empty] | 0528 |  |  | 生体情報ﾓﾆﾀ(ﾍﾞｯﾄﾞｻｲﾄﾞﾓﾆﾀ) |  |  | 1 | 550 | 550 | 1550 |  | 〇 | [10 empty] | ○ | [18 empty] | 0.46887
放射線科(RI) | 1 | 体外計測室 | 放射線診断部門(RI) | 放射線科【核医学】 | 1 | 体外計測室 |  | 0529 | 移設 |  | 防護衝立 | ｸﾗﾚﾄﾚｰﾃﾞｨﾝｸﾞ | XA-2331 2連 | 1 | 1900 | 650 | 1800 | [12 empty] | 〇 | [18 empty] | 2.223
放射線科(RI) | 1 | 体外計測室 | 放射線診断部門(RI) | 放射線科【核医学】 | 1 | 体外計測室 |  | 0530 | 移設 |  | 防護衝立 | ｸﾗﾚﾄﾚｰﾃﾞｨﾝｸﾞ |  | 1 | 900 | 650 | 1800 | [12 empty] | 〇 | [18 empty] | 1.053
放射線科(RI) | 1 | 体外計測室 | [8 empty] | ｺﾘﾒｰﾀｰﾄﾛﾘｰ |  |  | 2 | 800 | 800 | 1350 | [31 empty] | 1.728
放射線科(RI) | 1 | 体外計測室 | [8 empty] | ﾌﾟﾘﾝﾀｰ | ﾌﾞﾗｻﾞｰ | MFC-9340CDW | 1 | 400 | 450 | 400 | [31 empty] | 0.072
放射線科(RI) | 1 | 体外計測室 | [8 empty] | ﾃﾞｽｸﾄｯﾌﾟPC |  |  | 6 | [34 empty] | 0
放射線科(RI) | 1 | 体外計測室 | [8 empty] | 時計 |  |  | 1 | [34 empty] | 0
放射線科(RI) | 1 | 体外計測室 | [8 empty] | ﾀﾞﾝﾎﾞｰﾙ |  |  | 5 | [34 empty] | 0.5
放射線科(RI) | 1 | 処置室 | 放射線診断部門(RI) | 放射線科【核医学】 | 1 | 処置室 |  |  | 移設 |  | 処置ﾜｺﾞﾝ | ｽﾃﾝﾚｽｶｰﾄ 2段 |  | 1 | 600 | 400 | 800 | [31 empty] | 0.192
放射線科(RI) | 1 | 処置室 | 放射線科 |  | 1 | 操作室1 |  | 1741 | 移設 |  | 平机 |  |  | 1 | 1200 | 800 | 700 | [25 empty] | 547 | 40 | 放射線科 | B | ○ |  | 0.672
放射線科(RI) | 1 | 処置室 | 放射線科 |  | 1 | 管理室 |  | 1742 | 移設 |  | 平机 |  |  | 1 | 1200 | 800 | 700 | [25 empty] | 548 | 40 | 放射線科 | B | ○ |  | 0.672
放射線科(RI) | 1 | 処置室 | 放射線科 |  | 1 | 操作室1 |  | 1743 | 移設 |  | 事務椅子(肘無) | 青 |  | 1 | 450 | 450 | 700 | [17 empty] | 〇 | [7 empty] | 549 | 40 | 放射線科 | C | 〇 |  | 0.14175
放射線科(RI) | 1 | 処置室 | [5 empty] | 1744 |  |  | 事務椅子(肘無) | 青 |  | 1 | 450 | 450 | 700 | [17 empty] | 〇 | [7 empty] | 550 | 40 | 放射線科 | C | × |  | 0.14175
放射線科(RI) | 1 | 処置室 | [5 empty] | 1745 0534 |  |  | 冷凍冷蔵庫 | SHARP | SJ-H12W | 1 | 480 | 530 | 1160 | [21 empty] | 機器№534 |  |  |  | 551 | 40 | 放射線科 | B | ○ |  | 0.2951
放射線科(RI) | 1 | 処置室 | [5 empty] | 0531 |  |  | 診察台 |  |  | 1 | 1800 | 600 | 600 | [12 empty] | ○ | [18 empty] | 0.648
放射線科(RI) | 1 | 処置室 | [5 empty] | 0532 |  |  | ｼｬｳｶｽﾃﾝ | 美和医療 | 壁掛け | 1 | 2000 | 100 | 500 |  | 〇 | [10 empty] | ○ | [17 empty] | ● | 0.1
放射線科(RI) | 1 | 処置室 | [5 empty] | 0533 |  |  | ｼｬｳｶｽﾃﾝ | 美和医療 | 壁掛け | 1 | 2000 | 100 | 500 |  | 〇 | [8 empty] | 141020160058 | 2016-12-19 | 〇 | [17 empty] | ● | 0.1
放射線科(RI) | 1 | 処置室 | [5 empty] | 0534 1745 |  |  | 冷蔵庫 | SHARP | SJ-H12W | 1 |  |  |  |  | 〇 | [10 empty] | 〇 | [18 empty] | 0
放射線科(RI) | 1 | 処置室 | [5 empty] | 0535 |  |  | ｻｰﾍﾞｲﾒｰﾀ |  | 電離箱式 | 1 | 100 | 200 | 200 | 〇 | [11 empty] | 〇 | [18 empty] | 0.004
放射線科(RI) | 1 | 処置室 | [5 empty] | 0536 |  |  | ｻｰﾍﾞｲﾒｰﾀ |  | GM管式 | 1 | 130 | 200 | 200 | 〇 | [11 empty] | 〇 | [18 empty] | 0.0052
放射線科(RI) | 1 | 処置室 | [5 empty] | 0537 |  |  | ｼﾝﾁﾚｰｼｮﾝｻｰﾍﾞｲﾒｰﾀ |  |  | 1 | 130 | 200 | 200 | 〇 | [11 empty] | 〇 | [18 empty] | 0.0052
放射線科(RI) | 1 | 処置室 | [8 empty] | ﾌﾟﾘﾝﾀｰ | Canon | LBP3100 | 1 | 350 | 250 | 150 | [31 empty] | 0.013125
放射線科(RI) | 1 | 処置室 | [8 empty] | 手台 | 白 |  | 1 | 480 | 480 | 760 | [31 empty] | 0.1751
放射線科(RI) | 1 | 処置室 | [8 empty] | 感染性廃棄物ｽﾀﾝﾄﾞ |  |  | 1 | [34 empty] | 0
放射線科(RI) | 1 | 処置室 | [8 empty] | ﾄﾞﾗｲﾎﾞｯｸｽ | 黒 |  | 1 | 420 | 370 | 870 | [31 empty] | 0.1352
放射線科(RI) | 1 | 処置室 | [8 empty] | ｺﾙｸﾎﾞｰﾄﾞ | 壁掛け |  | 1 | 600 | 50 | 400 | [30 empty] | ● | 0.012
放射線科(RI) | 1 | 処置室 | [8 empty] | 時計 |  |  | 1 | [33 empty] | ● | 0
放射線科(RI) | 1 | 処置室 | [8 empty] | ﾃﾞｽｸﾄｯﾌﾟPC |  |  | 3 | [34 empty] | 0
放射線科(RI) | 1 | 処置室 | [8 empty] | 高精細ﾓﾆﾀｰ |  |  | 2 | [34 empty] | 0
放射線科(RI) | 1 | 準備室 | [5 empty] | 1746 |  |  | ﾛｰﾊﾞｯｸ |  |  | 1 | 300 | 300 | 450 | [25 empty] | 552 | 40 | 放射線科 | A | ○ |  | 0.0405
放射線科(RI) | 1 | 準備室 |  |  |  |  | ● | 0538 |  |  | RIﾌｰﾄﾞ(RI用安全ｷｬﾋﾞﾈｯﾄ) |  |  | 1 | 1100 | 750 | 1800 |  | 〇 | [5 empty] | 排気ダクト |  |  |  |  | 〇 | [18 empty] | 1.485
放射線科(RI) | 1 | 準備室 | [5 empty] | 0539 |  |  | 卓上型防護ｶﾞﾗｽ |  |  | 1 | 350 | 350 | 500 | [12 empty] | 〇 | [18 empty] | 0.06125
放射線科(RI) | 1 | 準備室 | [5 empty] | 0540 |  |  | 卓上型防護ｶﾞﾗｽ |  |  | 1 | 350 | 350 | 500 | [12 empty] | 〇 | [18 empty] | 0.06125
放射線科(RI) | 1 | 準備室 | [5 empty] | 0541 |  |  | ｷｭﾘｰﾒｰﾀ(放射能測定装置) | 日立ｱﾛｶ |  | 1 | 550 | 500 | 400 |  | 〇 | [10 empty] | ○ | [18 empty] | 0.11
放射線科(RI) | 1 | 準備室 | [5 empty] | 0542 |  |  | ﾎｯﾄﾗﾍﾞﾗｰ |  | FHL-2 | 1 | 200 | 250 | 250 |  | 〇 | [8 empty] | 141020180023 | 2019-01-24 | ○ | [18 empty] | 0.0125
放射線科(RI) | 1 | 準備室 | [8 empty] | ｺﾞﾐ箱 |  |  | 1 | [34 empty] | 0
放射線科(RI) | 1 | 準備室 | [8 empty] | ﾅｰｽﾁｪｱ | ﾋﾟﾝｸ |  | 1 | 500 | 500 | 550 | [31 empty] | 0.1375
放射線科(RI) | 1 | 準備室 | [8 empty] | 金庫 | RI |  | 1 | 500 | 390 | 380 | [31 empty] | 0.0741
放射線科(RI) | 1 | 準備室 | [8 empty] | ｽﾃﾝﾚｽｶｰﾄ | 3段 |  | 1 | 670 | 450 | 800 | [31 empty] | 0.2412
放射線科(RI) | 1 | 準備室 | [8 empty] | ﾀﾞﾝﾎﾞｰﾙ |  |  | 5 | [34 empty] | 0.5
放射線科(RI) | 1 | 廃棄物保管庫 | [8 empty] | 手押台車 |  |  | 1 | 870 | 330 | 700 | [31 empty] | 0.20097
放射線科(RI) | 1 | 廃棄物保管庫 | [8 empty] | ｽﾃﾝﾚｽｶｰﾄ | 2段 |  | 1 | 400 | 400 | 600 | [31 empty] | 0.096
放射線科(RI) | 1 | 廃棄物保管庫 | [8 empty] | 放射線装置 | ｷｬｽﾀｰ付 |  | 1 | 600 | 650 | 1370 | [31 empty] | 0.5343
放射線科(RI) | 1 | 廃棄物保管庫 | [8 empty] | ﾊﾟｰﾃｨｼｮﾝ |  |  | 1 | 1250 | 350 | 1890 | [31 empty] | 0.82688
放射線科(RI) | 1 | 廃棄物保管庫 | [8 empty] | 放射線廃棄物 | 缶 |  | 9 | [34 empty] | 0
放射線科(RI) | 1 | 倉庫① | [5 empty] | 0261 |  |  | 臨床用ﾎﾟﾘｸﾞﾗﾌ | 日本光電 | RMC-4000 | 1 | 650 | 800 | 1400 |  | ○ | [6 empty] | ○ |  |  |  | 〇 | [18 empty] | 0.728
放射線科(RI) | 1 | 倉庫① | [5 empty] | 0527 |  |  | ｷｾﾉﾝｶﾞｽｺﾝﾄﾛｰﾙｼｽﾃﾑ | 安西ﾒﾃﾞｨｶﾙ | AZ-702 | 1 | 600 | 800 | 1550 |  | 〇 | [10 empty] | × | [18 empty] | 0.744
放射線科(RI) | 1 | 倉庫① | [5 empty] | 0546 |  |  | ｽﾀﾝﾄﾞ式処置灯 | 第一照明 | 10ST | 1 | 550 | 550 | 1800 |  | 〇 | [8 empty] | 0922 | 1985-03-30 | ○ | [18 empty] | 0.5445
放射線科(RI) | 1 | 倉庫① | [5 empty] | 1722 |  |  | ﾌﾟﾘﾝﾀ台 |  |  | 1 | 600 | 600 | 90 | [25 empty] | 528 | 40 | 放射線科 | B | ○ |  | 0.0324
放射線科(RI) | 1 | 倉庫① | [5 empty] | 1747 |  |  | 平机 |  |  | 1 | 1220 | 450 | 750 | [17 empty] | 〇 |  | 〇 | [5 empty] | 553 | 40 | 放射線科 | D | × |  | 0.41175
放射線科(RI) | 1 | 倉庫① | [5 empty] | 1748 |  |  | 平机 |  |  | 1 | 1820 | 450 | 750 | [25 empty] | 554 | 40 | 放射線科 | D | × |  | 0.61425
放射線科(RI) | 1 | 倉庫① | [5 empty] | 1749 |  |  | ﾌｨﾙﾑ棚 | 4段 |  | 1 | 1200 | 450 | 2200 | [25 empty] | 555 | 40 | 放射線科 | D | × |  | 1.188
放射線科(RI) | 1 | 倉庫① | [8 empty] | 処置ｶｰﾄ |  |  | 1 | 800 | 470 | 920 | [31 empty] | 0.34592
放射線科(RI) | 1 | 倉庫① | [8 empty] | MS-Xﾚｲｸﾞﾘｯﾄ | 三田屋製作所 |  | 1 | 480 | 920 | 1570 | [31 empty] | 0.69331
放射線科(RI) | 1 | 倉庫① | [8 empty] | 平台車 |  |  | 1 | 480 | 650 | 100 | [31 empty] | 0.0312
放射線科(RI) | 1 | 倉庫① | [8 empty] | 医療機器 | 三菱 |  | 1 | 650 | 550 | 1450 | [31 empty] | 0.51838
放射線科(RI) | 1 | 倉庫① | [8 empty] | ﾃﾞｽｸﾄｯﾌﾟPC |  |  | 11 | [34 empty] | 0
放射線科(RI) | 1 | 倉庫① | [8 empty] | 医療機器 |  |  | 1 | 1300 | 500 | 1020 | [31 empty] | 0.663
放射線科(RI) | 1 | 倉庫① | [8 empty] | 時計 |  |  | 1 | [33 empty] | ● | 0
放射線科(RI) | 1 | 倉庫① | [8 empty] | 既存ﾀﾞﾝﾎﾞｰﾙ |  |  | 20 | [34 empty] | 2
放射線科(RI) | 1 | 倉庫① | [8 empty] | ﾀﾞﾝﾎﾞｰﾙ |  |  | 5 | [34 empty] | 0.5
放射線科(RI) | 1 | 倉庫② | [5 empty] | 1750 |  |  | 木製棚 |  |  | 1 | 750 | 800 | 1100 | [25 empty] | 556 | 40 | 放射線科 | D | × |  | 0.66
放射線科(RI) | 1 | 倉庫② | [5 empty] | 1751 |  |  | 木製棚 |  |  | 1 | 750 | 830 | 1500 | [25 empty] | 557 | 40 | 放射線科 | D | × |  | 0.93375
放射線科(RI) | 1 | 倉庫② | [5 empty] | 1752 |  |  | 平机 |  |  | 1 | 700 | 800 | 700 | [25 empty] | 558 | 40 | 放射線科 | D | × |  | 0.392
放射線科(RI) | 1 | 倉庫② | [8 empty] | 点滴ｽﾀﾝﾄﾞ |  |  | 1 | [34 empty] | 0
放射線科(RI) | 1 | 倉庫② | [8 empty] | 手台 |  |  | 1 | 400 | 400 | 830 | [31 empty] | 0.1328
放射線科(RI) | 1 | 倉庫② | [8 empty] | ｽｰﾂｹｰｽ |  |  | 1 | 500 | 680 | 280 | [31 empty] | 0.0952
放射線科(RI) | 1 | 倉庫② | [8 empty] | ﾀﾞﾝﾎﾞｰﾙ |  |  | 15 | [34 empty] | 1.5
放射線科(RI) | 1 | 洗面室 | [5 empty] | 1728 |  |  | 丸椅子(ｽﾀｯｷﾝｸﾞ) | 水色 |  | 1 | 300 | 300 | 450 | [25 empty] | 534 | 40 | 放射線科 | B | ○ |  | 0.0405
放射線科(RI) | 1 | 洗面室 | [5 empty] | 1729 |  |  | 脱衣ｶｺﾞ |  |  | 1 | 520 | 350 | 800 | [17 empty] | 〇 | [7 empty] | 535 | 40 | 放射線科 | C | × |  | 0.1456
放射線科(RI) | 1 | 洗面室 | [8 empty] | ｺﾞﾐ箱 |  |  | 1 | [34 empty] | 0
放射線科(RI) | 1 | 待合廊下(6) | [5 empty] | 1723 |  |  | 下足箱 |  | 18人用 | 1 | 900 | 450 | 1100 | [25 empty] | 529 | 40 | 放射線科 | B | × |  | 0.4455
放射線科(RI) | 1 | 待合廊下(6) | [5 empty] | 1724 |  |  | 待合椅子(背有) | 2人用 青 |  | 1 | 1180 | 700 | 700 | [25 empty] | 530 | 40 | 放射線科 | C | ー |  | 0.5782
放射線科(RI) | 1 | 待合廊下(6) | [5 empty] | 1725 |  |  | 脱衣ｶｺﾞ |  |  | 1 | 520 | 350 | 800 | [17 empty] | 〇 | [7 empty] | 531 | 40 | 放射線科 | B | × |  | 0.1456
放射線科(RI) | 1 | 待合廊下(6) | [5 empty] | 1726 |  |  | 脱衣ｶｺﾞ |  |  | 1 | 520 | 350 | 800 | [17 empty] | 〇 | [7 empty] | 532 | 40 | 放射線科 | B | × |  | 0.1456
放射線科(RI) | 1 | 待合廊下(6) | [5 empty] | 1727 |  |  | 棚(ｶﾞﾗｽ引違い) |  |  | 1 | 880 | 400 | 1800 | [21 empty] | 検査着入れ |  |  |  | 533 | 40 | 放射線科 | D | × |  | 0.6336
放射線科(RI) | 1 | 待合廊下(6) | [5 empty] | 1730 |  |  | ｶｰﾄ | 白 |  | 1 | 570 | 470 | 700 | [17 empty] | 〇 | [7 empty] | 536 | 40 | 放射線科 | C | × |  | 0.18753
放射線科(RI) | 1 | 待合廊下(6) | [5 empty] | 1731 |  |  | 棚(引出) | ｶｾｯﾀｰ |  | 1 | 330 | 460 | 1260 | [17 empty] | 〇 | [7 empty] | 537 | 40 | 放射線科 | C | × |  | 0.19127
放射線科(RI) | 1 | 待合廊下(6) | [5 empty] | 0523 |  |  | ﾊﾝﾄﾞﾌｯﾄｸﾛｽﾞﾓﾆﾀ |  | ※建築工事 | 1 | 600 | 800 | 1300 |  | 〇 | [7 empty] | RI中央監視制御盤、エリアモニタ・水モニタ等と合わせて検討 |  |  | ○ | [18 empty] | 0.624
放射線科(RI) | 1 | 待合廊下(6) | [5 empty] | 0524 |  |  | 救急ｶｰﾄ | ｱﾄﾑﾒﾃﾞｨｶﾙ |  | 1 | 900 | 600 | 1000 | [12 empty] | ○ | [18 empty] | 0.54
放射線科(RI) | 1 | 待合廊下(6) | [5 empty] | 0525 |  |  | 吸引器 |  |  | 1 | 450 | 200 | 300 |  | 〇 | [10 empty] | × | [18 empty] | 0.027
放射線科(RI) | 1 | 待合廊下(6) | [5 empty] | 0543 |  |  | 心電計 | 日本光電 | ECG-1550 | 1 | 800 | 900 | 1400 |  | 〇 | [6 empty] | 〇 |  |  |  | ○ | [18 empty] | 1.008
放射線科(RI) | 1 | 待合廊下(6) | [5 empty] | 0544 |  |  | 核医学用仰臥位ｴﾙｺﾞﾒｰﾀｰ | LoDE |  | 1 | 1900 | 700 | 1450 |  | 〇 | [10 empty] | × | [18 empty] | 1.9285
放射線科(RI) | 1 | 待合廊下(6) | [5 empty] | 0545 |  |  | 除細動器 | 日本光電 | TEC-5531 | 1 | 400 | 700 | 1100 |  | 〇 | [10 empty] | ○ | [18 empty] | 0.308
放射線科(RI) | 1 | 待合廊下(6) | 放射線診断部門(RI) | 放射線科【核医学】 | 1 | 運動負荷室 |  |  | 移設 |  | 心電計 |  |  | 1 | [34 empty] | 0
放射線科(RI) | 1 | 待合廊下(6) | [8 empty] | 吸引ｽﾀﾝﾄﾞ |  |  | 1 | [34 empty] | 0
放射線科(RI) | 1 | 待合廊下(6) | [8 empty] | 手台 |  |  | 1 | 450 | 450 | 840 | [31 empty] | 0.1701
放射線科(RI) | 1 | 待合廊下(6) | [8 empty] | 手台 | 水色 |  | 1 | 400 | 400 | 800 | [31 empty] | 0.128
放射線科(RI) | 1 | 待合廊下(6) | [8 empty] | 足台 |  |  | 1 | 600 | 400 | 300 | [31 empty] | 0.072
放射線科(RI) | 1 | 待合廊下(6) | [8 empty] | 処置灯 |  |  | 1 | 530 | 530 | 1550 | [31 empty] | 0.43539
放射線科(RI) | 1 | 待合廊下(6) | [8 empty] | 点滴ｽﾀﾝﾄﾞ |  |  | 1 | [34 empty] | 0
放射線科(RI) | 1 | 待合廊下(6) | [8 empty] | ｽﾃﾝﾚｽｶｰﾄ | 3段 |  | 1 | 850 | 440 | 800 | [31 empty] | 0.2992
放射線科(RI) | 1 | 待合廊下(6) | [8 empty] | ｺﾞﾐ箱 |  |  | 1 | [34 empty] | 0

## 薬剤
現病院 |  |  | 新病院 |  |  |  | ﾒｰｶｰ移設 | ﾗﾍﾞﾙ番号 | 整備区分 2025年 | 整備区分 現在 | 機器名称 | ﾒｰｶｰ名 | 品番(型式) | 数量 | 外形寸法(mm) |  |  | 電気容量 |  |  |  | 給排水設備 |  |  | その他設備 （給蒸/排蒸/ｶﾞｽ /ﾀﾞｸﾄ有無等） | ｼｽﾃﾑ 接続 | 備 考 （特記事項あれば 記載） | 備品シール番号 | 取得年月日 | 使用 状況 | 移設可否 | 移設できない・買い替えが必要な理由 | 要望 済み | ﾘｰｽ・ ﾚﾝﾀﾙ | ｷｬｽﾀｰ | 肘 | 背 | 備考（病院コメント） | 備考 | 購入年月日 | 写真 | ｺﾒﾝﾄ | 通し№(初期) | 部署№ | 事前配布先部署 | ﾗﾝｸ A/B/C/D | 移設可否 | 施工 | 物量
部署名 | 階 | 室名 | 部署名 | 部署名 | 階 | 室名 | [8 empty] | 幅 （W） | 奥行 （D） | 高さ （H） | 電池 | 1φ 100V | 1φ 200V | 3φ 200V | 給水 | 給湯 | 排水 | [17 empty] | 丸岡ｺﾒﾝﾄ
薬剤部 | 1 | 受付･払出ｺｰﾅｰ | [5 empty] | 1061 |  |  | ﾛｯｶｰ(1人用) |  |  | 1 | 460 | 540 | 1800 | [25 empty] | 256 | 44 | 薬剤部 | D | × |  | 0.44712
薬剤部 | 1 | 受付･払出ｺｰﾅｰ | [5 empty] | 1062 |  |  | 折りたたみ机 |  |  | 1 | 1800 | 450 | 700 | [25 empty] | 257 | 44 | 薬剤部 | C | × |  | 0.567
薬剤部 | 1 | 受付･払出ｺｰﾅｰ | [5 empty] | 1063 |  |  | 上下棚(ｶﾞﾗｽ引/ｶﾞﾗｽ引） |  |  | 1 | 1780 | 400 | 1800 | [25 empty] | 258 | 44 | 薬剤部 | C | ○ |  | 1.2816
薬剤部 | 1 | 受付･払出ｺｰﾅｰ | [5 empty] | 1064 |  |  | 上下棚(ｶﾞﾗｽ引/ｶﾞﾗｽ引） |  |  | 1 | 1780 | 400 | 1800 | [25 empty] | 259 | 44 | 薬剤部 | C | ○ |  | 1.2816
薬剤部 | 1 | 受付･払出ｺｰﾅｰ | [5 empty] | 1065 |  |  | 上下棚(ｶﾞﾗｽ引/ｶﾞﾗｽ引） |  |  | 1 | 1780 | 400 | 1800 | [25 empty] | 260 | 44 | 薬剤部 | C | ○ |  | 1.2816
薬剤部 | 1 | 受付･払出ｺｰﾅｰ | 薬剤部 |  | 2 | 薬品庫 |  | 1066 | 移設 |  | 書架 | ﾏｶﾞｼﾞﾝﾗｯｸ |  | 1 | 900 | 450 | 1070 | [25 empty] | 261 | 44 | 薬剤部 | C | ○ |  | 0.43335
薬剤部 | 1 | 受付･払出ｺｰﾅｰ | [5 empty] | 1081 |  |  | 傘立て |  |  | 1 | 500 | 300 | 450 | [25 empty] | 276 | 44 | 薬剤部 | C | × |  | 0.0675
薬剤部 | 1 | 受付･払出ｺｰﾅｰ | [5 empty] | 0481 |  |  | 診療材料棚 |  |  | 1 | 580 | 480 | 1680 | [12 empty] | 〇 | [18 empty] | 0.46771
薬剤部 | 1 | 受付･払出ｺｰﾅｰ | [5 empty] | 0891 |  |  | 薬剤棚 | ICU病棟 |  | 1 | 580 | 460 | 1670 | [12 empty] | ○ | [18 empty] | 0.44556
薬剤部 | 1 | 受付･払出ｺｰﾅｰ | [5 empty] | 0892 |  |  | 薬剤棚 | 新生児病棟 |  | 1 | 580 | 460 | 1670 | [12 empty] | ○ | [18 empty] | 0.44556
薬剤部 | 1 | 受付･払出ｺｰﾅｰ | [5 empty] | 0893 |  |  | 薬剤棚 | OP室 |  | 1 | 580 | 460 | 1670 | [12 empty] | ○ | [18 empty] | 0.44556
薬剤部 | 1 | 受付･払出ｺｰﾅｰ | [5 empty] | 0894 |  |  | 薬剤棚 | 7階病棟分娩室 |  | 1 | 580 | 460 | 1670 | [12 empty] | ○ | [18 empty] | 0.44556
薬剤部 | 1 | 受付･払出ｺｰﾅｰ | [5 empty] | 0895 |  |  | 薬剤棚 | 6階病棟 |  | 1 | 580 | 460 | 1670 | [12 empty] | ○ | [18 empty] | 0.44556
薬剤部 | 1 | 受付･払出ｺｰﾅｰ | [5 empty] | 0896 |  |  | 薬剤棚 | 5階病棟 |  | 1 | 580 | 460 | 1670 | [11 empty] | 2018-12-25 | ○ | [18 empty] | 0.44556
薬剤部 | 1 | 受付･払出ｺｰﾅｰ | [5 empty] | 0897 |  |  | 薬剤棚 | 4階病棟 |  | 1 | 580 | 460 | 1670 | [12 empty] | ○ | [18 empty] | 0.44556
薬剤部 | 1 | 受付･払出ｺｰﾅｰ | [5 empty] | 0898 |  |  | 薬剤棚 | 3階病棟 |  | 1 | 580 | 460 | 1670 | [12 empty] | ○ | [18 empty] | 0.44556
薬剤部 | 1 | 受付･払出ｺｰﾅｰ | [8 empty] | 足台 | 水色 |  | 1 | 460 | 550 | 650 | [31 empty] | 0.16445
薬剤部 | 1 | 受付･払出ｺｰﾅｰ | [8 empty] | ｽﾃﾝﾚｽｶｰﾄ | 3段 |  | 3 | 850 | 450 | 770 | [31 empty] | 0.88357
薬剤部 | 1 | 受付･払出ｺｰﾅｰ | [8 empty] | ｶｰﾄ | 白 2段 |  | 1 | 530 | 720 | 950 | [31 empty] | 0.36252
薬剤部 | 1 | 受付･払出ｺｰﾅｰ | [8 empty] | 手押台車 |  |  | 4 | [34 empty] | 0
薬剤部 | 1 | 受付･払出ｺｰﾅｰ | [8 empty] | 材料ｶｰﾄ | 軽量 3段 |  | 7 | 950 | 450 | 1330 | [31 empty] | 3.98
薬剤部 | 1 | 受付･払出ｺｰﾅｰ | [8 empty] | 薬品保冷庫 | PHC | MPR-S150HｰPJ 4℃ | 1 | 800 | 500 | 1100 | [31 empty] | 0.44
薬剤部 | 1 | 受付･払出ｺｰﾅｰ | [8 empty] | ﾀﾞﾝﾎﾞｰﾙ |  |  | 20 | [34 empty] | 2
薬剤部 | 1 | 薬品庫 | 薬剤部 |  | 2 | 調剤室 |  | 1067 | 移設 |  | ｵｰﾌﾟﾝ棚 |  |  | 1 | 1200 | 450 | 2100 | [21 empty] | 機器№945 |  |  |  | 262 | 44 | 薬剤部 | B | ○ |  | 1.134
薬剤部 | 1 | 薬品庫 | 薬剤部 |  | 2 | 調剤室 |  | 1068 | 移設 |  | ｵｰﾌﾟﾝ棚 |  |  | 1 | 1200 | 450 | 2100 | [21 empty] | 機器№946 |  |  |  | 263 | 44 | 薬剤部 | B | ○ |  | 1.134
薬剤部 | 1 | 薬品庫 | 薬剤部 |  | 2 | 調剤室 |  | 1069 | 移設 |  | ｵｰﾌﾟﾝ棚 |  |  | 1 | 1200 | 450 | 2100 | [21 empty] | 機器№947 |  |  |  | 264 | 44 | 薬剤部 | B | ○ |  | 1.134
薬剤部 | 1 | 薬品庫 | [5 empty] | 1070 |  |  | 移動棚（6連） | 複式 6連 |  | 1 | 6300 | 2760 | 2270 | [25 empty] | 265 | 44 | 薬剤部 | D | × | ● | 39.4708
薬剤部 | 1 | 薬品庫 | [5 empty] | 1071 |  |  | ｵｰﾌﾟﾝ棚 | 軽量棚 |  | 1 | 1200 | 450 | 2100 | [20 empty] | 手前の棚があるととれない(No.1070) |  |  |  | 備考ｺﾒﾝﾄ読取にくかった要確認 | 266 | 44 | 薬剤部 | B | ○ |  | 1.134
薬剤部 | 1 | 薬品庫 | [5 empty] | 1072 |  |  | ｵｰﾌﾟﾝ棚 | 軽量棚 |  | 1 | 1200 | 450 | 2100 | [20 empty] | 手前の棚があるととれない(No.1070) |  |  |  | 備考ｺﾒﾝﾄ読取にくかった要確認 | 267 | 44 | 薬剤部 | B | ○ |  | 1.134
薬剤部 | 1 | 薬品庫 | [5 empty] | 1073 |  |  | ｵｰﾌﾟﾝ棚 | 軽量棚 |  | 1 | 1200 | 450 | 2100 | [20 empty] | 手前の棚があるととれない(No.1070) |  |  |  | 備考ｺﾒﾝﾄ読取にくかった要確認 | 268 | 44 | 薬剤部 | B | ○ |  | 1.134
薬剤部 | 1 | 薬品庫 | [5 empty] | 1074 |  |  | ｵｰﾌﾟﾝ棚 | 軽量棚 |  | 1 | 1200 | 450 | 2100 | [20 empty] | 手前の棚があるととれない(No.1070) |  |  |  | 備考ｺﾒﾝﾄ読取にくかった要確認 | 269 | 44 | 薬剤部 | B | ○ |  | 1.134
薬剤部 | 1 | 薬品庫 | [5 empty] | 1075 |  |  | 移動棚（5連） | 前後 |  | 1 | 2700 | 900 | 2230 | [21 empty] | 横ｽﾗｲﾄﾞ |  |  |  | 270 | 44 | 薬剤部 | B | × | ● | 5.4189
薬剤部 | 1 | 薬品庫 | 薬剤部 |  | 2 | 調剤室 |  | 1076 0941 | 移設 |  | ｵｰﾌﾟﾝ棚 |  |  | 1 | 1200 | 400 | 1800 | [25 empty] | 271 | 44 | 薬剤部 | C | ○ |  | 0.864
薬剤部 | 1 | 薬品庫 | [5 empty] | 1077 |  |  | 丸椅子 | 黒 |  | 1 | 300 | 300 | 450 | [20 empty] | SPDさんの物品 |  |  |  |  | 272 | 44 | 薬剤部 | B | ○ |  | 0.0405
薬剤部 | 1 | 薬品庫 | [5 empty] | 1078 |  |  | 丸椅子 | 黒 |  | 1 | 300 | 300 | 450 | [20 empty] | SPDさんの物品 |  |  |  |  | 273 | 44 | 薬剤部 | B | ○ |  | 0.0405
薬剤部 | 1 | 薬品庫 | [5 empty] | 1079 |  |  | 丸椅子 | 黒 |  | 1 | 300 | 300 | 450 | [20 empty] | SPDさんの物品 |  |  |  |  | 274 | 44 | 薬剤部 | B | ○ |  | 0.0405
薬剤部 | 1 | 薬品庫 | [5 empty] | 1080 |  |  | 丸椅子 | 黒 |  | 1 | 300 | 300 | 450 | [20 empty] | SPDさんの物品 | 折りたたみ式 |  |  |  | 275 | 44 | 薬剤部 | B | ○ |  | 0.0405
薬剤部 | 1 | 薬品庫 | 薬剤部 |  | 2 | 調剤室 |  | 0941 1076 | 移設 |  | 薬品収納棚（軽量棚） |  |  | 1 | 1250 | 460 | 1800 | [12 empty] | 〇 | [18 empty] | 1.035
薬剤部 | 1 | 薬品庫 | [5 empty] | 0942 |  |  | 薬品収納棚（軽量棚） |  |  | 1 | 880 | 450 | 1330 | [12 empty] | 〇 | [18 empty] | 0.52668
薬剤部 | 1 | 薬品庫 | [5 empty] | 0943 |  |  | 移動式書架（5本） |  |  | 1 | 2730 | 980 | 2230 | [9 empty] | 手動式、薬品収納 |  |  | 〇 | [18 empty] | 5.9661
薬剤部 | 1 | 薬品庫 | [5 empty] | 0944 |  |  | 移動式書架（6本） |  |  | 1 | 6360 | 2770 | 2250 | [9 empty] | 手動式、薬品収納 |  |  | 〇 | [18 empty] | 39.6387
薬剤部 | 1 | 薬品庫 | [5 empty] | 0943/0944 |  |  | 収納棚一式 |  |  | 1 | [34 empty] | 0
薬剤部 | 1 | 薬品庫 | [5 empty] | 0945 |  |  | 薬品収納棚（軽量棚） |  |  | 1 | 1200 | 460 | 2100 | [12 empty] | 〇 | [18 empty] | 1.1592
薬剤部 | 1 | 薬品庫 | [5 empty] | 0946 |  |  | 薬品収納棚（軽量棚） |  |  | 1 | 1200 | 460 | 2100 | [12 empty] | 〇 | [18 empty] | 1.1592
薬剤部 | 1 | 薬品庫 | [5 empty] | 0947 |  |  | 薬品収納棚（軽量棚） |  |  | 1 | 1200 | 460 | 2100 | [12 empty] | 〇 | [18 empty] | 1.1592
薬剤部 | 1 | 薬品庫 | [5 empty] | 0948 |  |  | 大型耐火金庫 | 重量物 |  | 1 | 710 | 620 | 1340 | [9 empty] | 毒薬管理 |  |  | 〇 | [18 empty] | 0.58987
薬剤部 | 1 | 薬品庫 | 薬剤部門 | 薬剤部 | 2 | 薬剤窓口･夜間薬局 |  | 0949 | 移設 |  | 薬用保冷庫 | SANYO | MPR-214F 4℃ | 1 | 560 | 560 | 1800 |  | ○ | [10 empty] | 〇 | [18 empty] | 0.56448
薬剤部 | 1 | 薬品庫 | [5 empty] | 0950 |  |  | 薬用保冷庫 | SANYO | MPR-513R 4℃ | 1 | 880 | 650 | 1790 |  | ○ | [10 empty] | 〇 | [18 empty] | 1.0239
薬剤部 | 1 | 薬品庫 | [5 empty] | 0951 |  |  | 作業台（移動型引出付き） |  |  | 1 | 1500 | 600 | 850 | [12 empty] | 〇 | [18 empty] | 0.765
薬剤部 | 1 | 薬品庫 | [8 empty] | 時計 |  |  | 1 | [33 empty] | ● | 0
薬剤部 | 1 | 薬品庫 | [8 empty] | 既存ﾀﾞﾝﾎﾞｰﾙ |  |  | 300 | [34 empty] | 30
薬剤部 | 1 | 薬品庫 | [8 empty] | ﾀﾞﾝﾎﾞｰﾙ |  |  | 50 | [34 empty] | 5
薬剤部 | 1 | 技師控室 | [5 empty] | 0941 |  |  | 両袖机 |  |  | 1 | 1500 | 700 | 750 | [25 empty] | 137 | 44 | 薬剤部 | D | × |  | 0.7875
薬剤部 | 1 | 技師控室 | [5 empty] | 0942 |  |  | 事務椅子 |  |  | 1 | 450 | 450 | 700 | [25 empty] | 138 | 44 | 薬剤部 | D | × |  | 0.14175
薬剤部 | 1 | 技師控室 | [5 empty] | 0943 |  |  | ﾜｺﾞﾝ | 足元ﾜｺﾞﾝ |  | 1 | 560 | 300 | 620 | [25 empty] | 139 | 44 | 薬剤部 | C | ○ |  | 0.10416
薬剤部 | 1 | 技師控室 | 薬剤部 |  | 2 | ｽﾀｯﾌ室(薬剤部) |  | 0944 | 移設 |  | 丸椅子 |  |  | 1 | 300 | 300 | 450 | [25 empty] | 140 | 44 | 薬剤部 | B | ○ |  | 0.0405
薬剤部 | 1 | 技師控室 | 薬剤部 |  | 2 | 医薬品情報室(DI室) |  | 0945 | 移設 |  | 上下棚(ｶﾞﾗｽ引/引違) | 上下 |  | 1 | 880 | 400 | 1850 | [25 empty] | 141 | 44 | 薬剤部 | C | ○ | ● | 0.6512
薬剤部 | 1 | 技師控室 | 薬剤部 |  | 2 | ｽﾀｯﾌ室(薬剤部) |  | 0946 | 移設 |  | 書架 | ﾏｶﾞｼﾞﾝﾗｯｸ |  | 1 | 900 | 450 | 1070 | [25 empty] | 142 | 44 | 薬剤部 | C | ○ |  | 0.43335
薬剤部 | 1 | 技師控室 | 薬剤部 |  | 2 | ｽﾀｯﾌ室(薬剤部) |  | 0947 | 移設 |  | 下棚(引出) | ﾌｧｲﾘﾝｸﾞｷｬﾋﾞﾈｯﾄ 4段 |  | 1 | 380 | 620 | 1340 | [25 empty] | 143 | 44 | 薬剤部 | B | ○ |  | 0.3157
薬剤部 | 1 | 技師控室 | 薬剤部 |  | 2 | ｽﾀｯﾌ室(薬剤部) |  | 0948 | 移設 |  | ﾃｰﾌﾞﾙ(4本脚) | 木目 |  | 1 | 1400 | 700 | 700 | [25 empty] | 144 | 44 | 薬剤部 | A | ○ |  | 0.686
薬剤部 | 1 | 技師控室 | [5 empty] | 0949 |  |  | 事務椅子 |  |  | 1 | 450 | 450 | 700 | [25 empty] | 145 | 44 | 薬剤部 | D | × |  | 0.14175
薬剤部 | 1 | 技師控室 | [5 empty] | 0951 |  |  | 上下棚(ｶﾞﾗｽ引/引違) | 上下横連結 |  | 1 | 900 | 450 | 1140 | [25 empty] | 147 | 44 | 薬剤部 | C | ○ | ● | 0.4617
薬剤部 | 1 | 技師控室 | [5 empty] | 0952 |  |  | 上下棚(ｶﾞﾗｽ引/引違) | 上下横連結 |  | 1 | 900 | 450 | 1140 | [25 empty] | 148 | 44 | 薬剤部 | C | ○ | ● | 0.4617
薬剤部 | 1 | 技師控室 | [5 empty] | 0953 |  |  | 上下棚(ｶﾞﾗｽ引/引違) | 上下横連結 |  | 1 | 900 | 450 | 1140 | [25 empty] | 149 | 44 | 薬剤部 | C | × | ● | 0.4617
薬剤部 | 1 | 技師控室 | 薬剤部 |  | 2 | ｽﾀｯﾌ室(薬剤部) |  | 0954 | 移設 |  | 上下棚(ｶﾞﾗｽ引/引違) | 上下横連結 |  | 1 | 900 | 450 | 1140 | [25 empty] | 150 | 44 | 薬剤部 | C | ○ | ● | 0.4617
薬剤部 | 1 | 技師控室 | 薬剤部 |  | 2 | 抗がん剤調製室(陰圧) |  | 0955 | 移設 |  | 上下棚(ｶﾞﾗｽ引/引違) | 上下横連結 |  | 1 | 900 | 450 | 1140 | [25 empty] | 151 | 44 | 薬剤部 | C | ○ | ● | 0.4617
薬剤部 | 1 | 技師控室 | 薬剤部 |  | 2 | ｽﾀｯﾌ室(薬剤部) |  | 0956 | 移設 |  | 上下棚(ｶﾞﾗｽ引/引違) | 上下横連結 |  | 1 | 880 | 400 | 1850 | [25 empty] | 152 | 44 | 薬剤部 | C | ○ | ● | 0.6512
薬剤部 | 1 | 技師控室 | [5 empty] | 0957 |  |  | ﾛｰﾃｰﾌﾞﾙ |  |  | 1 | 1170 | 470 | 450 | [25 empty] | 153 | 44 | 薬剤部 | D | × |  | 0.24746
薬剤部 | 1 | 技師控室 | [5 empty] | 0958 |  |  | ｿﾌｧ(3人用) | 茶 |  | 1 | 1700 | 800 | 750 | [25 empty] | 154 | 44 | 薬剤部 | D | × |  | 1.02
薬剤部 | 1 | 技師控室 | 薬剤部 |  | 2 | ｽﾀｯﾌ室(薬剤部) |  | 0959 | 移設 |  | ｿﾌｧ(3人用) | 黒 |  | 1 | 1800 | 840 | 750 | [25 empty] | 155 | 44 | 薬剤部 | A | ○ |  | 1.134
薬剤部 | 1 | 技師控室 | 薬剤部 |  | 2 | ｽﾀｯﾌ室(薬剤部) |  | 0960 | 移設 |  | 両袖机 |  |  | 1 | 1600 | 800 | 750 | [25 empty] | 156 | 44 | 薬剤部 | B | ○ |  | 0.96
薬剤部 | 1 | 技師控室 | [5 empty] | 0962 |  |  | 丸椅子 | 黒 |  | 1 | 300 | 300 | 450 | [25 empty] | 158 | 44 | 薬剤部 | C | × |  | 0.0405
薬剤部 | 1 | 技師控室 | 薬剤部 |  | 2 | ｽﾀｯﾌ室(薬剤部) |  | 0966 | 移設 |  | 丸椅子 | ｽﾀｯｷﾝｸﾞ ｷｬｽﾀｰ付 |  | 1 | 300 | 300 | 450 | [25 empty] | 162 | 44 | 薬剤部 | A | ○ |  | 0.0405
薬剤部 | 1 | 技師控室 | 薬剤部 |  | 2 | ｽﾀｯﾌ室(薬剤部) |  | 0967 | 移設 |  | 丸椅子 | ｽﾀｯｷﾝｸﾞ ｷｬｽﾀｰ付 |  | 1 | 300 | 300 | 450 | [25 empty] | 163 | 44 | 薬剤部 | A | ○ |  | 0.0405
薬剤部 | 1 | 技師控室 | 薬剤部 |  | 2 | ｽﾀｯﾌ室(薬剤部) |  | 0968 | 移設 |  | 丸椅子 | ｽﾀｯｷﾝｸﾞ ｷｬｽﾀｰ付 |  | 1 | 300 | 300 | 450 | [25 empty] | 164 | 44 | 薬剤部 | A | ○ |  | 0.0405
薬剤部 | 1 | 技師控室 | 薬剤部 |  | 2 | ｽﾀｯﾌ室(薬剤部) |  | 0969 | 移設 |  | 丸椅子 | ｽﾀｯｷﾝｸﾞ ｷｬｽﾀｰ付 |  | 1 | 300 | 300 | 450 | [25 empty] | 165 | 44 | 薬剤部 | A | ○ |  | 0.0405
薬剤部 | 1 | 技師控室 | 薬剤部 |  | 2 | ｽﾀｯﾌ室(薬剤部) |  | 0970 | 移設 |  | TV | SHARP | LC-26DE７ | 1 | 630 | 260 | 500 | [25 empty] | 166 | 44 | 薬剤部 | B | ○ |  | 0.0819
薬剤部 | 1 | 技師控室 | [5 empty] | 0971 |  |  | TV台 |  |  | 1 | 500 | 400 | 400 | [25 empty] | 167 | 44 | 薬剤部 | C | 廃棄済 |  | 0.08
薬剤部 | 1 | 技師控室 | 薬剤部 |  | 2 | ｽﾀｯﾌ室(薬剤部) |  | 0972 | 移設 |  | 袖机 |  |  | 1 | 410 | 700 | 700 | [25 empty] | 168 | 44 | 薬剤部 | A | ○ |  | 0.2009
薬剤部 | 1 | 技師控室 | 薬剤部 |  | 2 | ｽﾀｯﾌ室(薬剤部) |  | 0973 | 移設 |  | 袖机 |  |  | 1 | 410 | 700 | 700 | [25 empty] | 169 | 44 | 薬剤部 | A | ○ |  | 0.2009
薬剤部 | 1 | 技師控室 | 薬剤部 |  | 2 | ｽﾀｯﾌ室(薬剤部) |  | 0974 | 移設 |  | 袖机 |  |  | 1 | 410 | 700 | 700 | [25 empty] | 170 | 44 | 薬剤部 | A | ○ |  | 0.2009
薬剤部 | 1 | 技師控室 | 薬剤部 |  | 2 | ｽﾀｯﾌ室(薬剤部) |  | 0975 | 移設 |  | 袖机 |  |  | 1 | 410 | 700 | 700 | [25 empty] | 171 | 44 | 薬剤部 | A | ○ |  | 0.2009
薬剤部 | 1 | 技師控室 | 薬剤部 |  | 2 | ｽﾀｯﾌ室(薬剤部) |  | 0976 | 移設 |  | 袖机 |  |  | 1 | 410 | 700 | 700 | [25 empty] | 172 | 44 | 薬剤部 | A | ○ |  | 0.2009
薬剤部 | 1 | 技師控室 | 薬剤部 |  | 2 | ｽﾀｯﾌ室(薬剤部) |  | 0977 | 移設 |  | 袖机 |  |  | 1 | 410 | 700 | 700 | [25 empty] | 173 | 44 | 薬剤部 | A | ○ |  | 0.2009
薬剤部 | 1 | 技師控室 | 薬剤部 |  | 2 | ｽﾀｯﾌ室(薬剤部) |  | 0978 | 移設 |  | 袖机 |  |  | 1 | 410 | 700 | 700 | [25 empty] | 174 | 44 | 薬剤部 | A | ○ |  | 0.2009
薬剤部 | 1 | 技師控室 | 薬剤部 |  | 2 | ｽﾀｯﾌ室(薬剤部) |  | 0979 | 移設 |  | ﾛｯｶｰ(6人用) |  |  | 1 | 900 | 450 | 1800 | [25 empty] | 175 | 44 | 薬剤部 | A | ○ |  | 0.729
薬剤部 | 1 | 技師控室 | 薬剤部 |  | 2 | ｽﾀｯﾌ室(薬剤部) |  | 0980 | 移設 |  | ﾛｯｶｰ(6人用) |  |  | 1 | 900 | 450 | 1800 | [25 empty] | 176 | 44 | 薬剤部 | A | ○ |  | 0.729
薬剤部 | 1 | 技師控室 | 薬剤部 |  | 2 | ｽﾀｯﾌ室(薬剤部) |  | 0981 | 移設 |  | ﾛｯｶｰ(6人用) |  |  | 1 | 900 | 450 | 1800 | [25 empty] | 177 | 44 | 薬剤部 | A | ○ |  | 0.729
薬剤部 | 1 | 技師控室 | [5 empty] | 0982 |  |  | 下棚(引出) | ﾌｧｲﾘﾝｸﾞｷｬﾋﾞﾈｯﾄ 4段 |  | 1 | 400 | 700 | 1340 | [25 empty] | 178 | 44 | 薬剤部 | B | ○ |  | 0.3752
薬剤部 | 1 | 技師控室 | 薬剤部 |  | 2 | ｽﾀｯﾌ室(薬剤部) |  | 0983 | 移設 |  | 下棚(引出) | ﾌｧｲﾘﾝｸﾞｷｬﾋﾞﾈｯﾄ 4段 |  | 1 | 400 | 700 | 1340 | [25 empty] | 179 | 44 | 薬剤部 | B | ○ |  | 0.3752
薬剤部 | 1 | 技師控室 | 薬剤部 |  | 2 | ｽﾀｯﾌ室(薬剤部) |  | 0984 | 移設 |  | 袖机 |  |  | 1 | 410 | 700 | 700 | [25 empty] | 180 | 44 | 薬剤部 | A | ○ |  | 0.2009
薬剤部 | 1 | 技師控室 | [5 empty] | 0985 |  |  | 冷凍冷蔵庫 | National | NR-174TR-X | 1 | 520 | 620 | 1370 | [25 empty] | 181 | 44 | 薬剤部 | D | 購入済 |  | 0.44169
薬剤部 | 1 | 技師控室 | 薬剤部 |  | 2 | ｽﾀｯﾌ室(薬剤部) |  | 0986 | 移設 |  | ﾜｲﾔｰﾗｯｸ | ｼｪﾙﾌ 3段 |  | 1 | 550 | 350 | 950 | [25 empty] | 182 | 44 | 薬剤部 | A | ○ |  | 0.18288
薬剤部 | 1 | 技師控室 | 薬剤部 |  | 2 | ｽﾀｯﾌ室(薬剤部) |  | 0987 | 移設 |  | 電子ﾚﾝｼﾞ | ﾂｲﾝﾊﾞｰﾄﾞ | DR－4215 | 1 | 450 | 300 | 250 | [25 empty] | 183 | 44 | 薬剤部 | C | ○ |  | 0.03375
薬剤部 | 1 | 技師控室 | 薬剤部 |  | 2 | ｽﾀｯﾌ室(薬剤部) |  | 0988 | 移設 |  | ﾎﾟｯﾄ | 象印 | CV-EA | 1 | 200 | 290 | 330 | [25 empty] | 184 | 44 | 薬剤部 | B | ○ |  | 0.01914
薬剤部 | 1 | 技師控室 | [5 empty] | 0989 |  |  | ｺｰﾋｰﾒｰｶｰ | ﾀｲｶﾞｰ | ACJ-B120 | 1 | 250 | 250 | 360 | [25 empty] | 185 | 44 | 薬剤部 | B | 購入済 |  | 0.0225
薬剤部 | 1 | 技師控室 | [5 empty] | 0990 |  |  | 食器棚 |  |  | 1 | 890 | 300 | 1760 | [25 empty] | 186 | 44 | 薬剤部 | D | × |  | 0.46992
薬剤部 | 1 | 技師控室 | 薬剤部 |  | 2 | ｽﾀｯﾌ室(薬剤部) |  | 0991 | 移設 |  | 平机 | 木目 |  | 1 | 1400 | 700 | 700 | [25 empty] | 187 | 44 | 薬剤部 | B | ○ |  | 0.686
薬剤部 | 1 | 技師控室 | 薬剤部 |  | 2 | ｽﾀｯﾌ室(薬剤部) |  | 0993 | 移設 |  | 平机 | 木目 |  | 1 | 1400 | 700 | 700 | [25 empty] | 188 | 44 | 薬剤部 | B | ○ |  | 0.686
薬剤部 | 1 | 技師控室 | 薬剤部 |  | 2 | ｽﾀｯﾌ室(薬剤部) |  | 0994 | 移設 |  | 平机 | 木目 |  | 1 | 1400 | 700 | 700 | [25 empty] | 189 | 44 | 薬剤部 | B | ○ |  | 0.686
薬剤部 | 1 | 技師控室 | [5 empty] | 0995 |  |  | ﾜｺﾞﾝ | 袖机 |  | 1 | 400 | 600 | 620 | [25 empty] | 190 | 44 | 薬剤部 | B | ○ |  | 0.1488
薬剤部 | 1 | 技師控室 | [5 empty] | 0996 |  |  | ﾜｺﾞﾝ | 袖机 |  | 1 | 400 | 600 | 620 | [25 empty] | 191 | 44 | 薬剤部 | B | ○ |  | 0.1488
薬剤部 | 1 | 技師控室 | [5 empty] | 0997 |  |  | ﾜｺﾞﾝ | 袖机 |  | 1 | 400 | 600 | 620 | [25 empty] | 192 | 44 | 薬剤部 | B | ○ |  | 0.1488
薬剤部 | 1 | 技師控室 | [5 empty] | 0998 |  |  | ﾜｺﾞﾝ | 袖机 |  | 1 | 400 | 600 | 620 | [25 empty] | 193 | 44 | 薬剤部 | B | ○ |  | 0.1488
薬剤部 | 1 | 技師控室 | 薬剤部 |  | 2 | 薬品庫 |  | 0999 | 移設 |  | 事務椅子 |  |  | 1 | 450 | 450 | 700 | [25 empty] | 194 | 44 | 薬剤部 | C | ○ |  | 0.14175
薬剤部 | 1 | 技師控室 | 薬剤部 |  | 2 | ｽﾀｯﾌ室(薬剤部) |  | 1000 | 移設 |  | 事務椅子 | 赤 背 |  | 1 | 450 | 450 | 700 | [25 empty] | 195 | 44 | 薬剤部 | A | ○ |  | 0.14175
薬剤部 | 1 | 技師控室 | 薬剤部 |  | 2 | ｽﾀｯﾌ室(薬剤部) |  | 1001 | 移設 |  | 丸椅子 |  |  | 1 | 300 | 300 | 450 | [25 empty] | 196 | 44 | 薬剤部 | A | ○ |  | 0.0405
薬剤部 | 1 | 技師控室 | 薬剤部 |  | 2 | ｽﾀｯﾌ室(薬剤部) |  | 1002 | 移設 |  | 事務椅子 | 黒 背 |  | 1 | 450 | 450 | 700 | [25 empty] | 197 | 44 | 薬剤部 | A | ○ |  | 0.14175
薬剤部 | 1 | 技師控室 | [5 empty] | 1003 |  |  | 事務椅子 | ｸﾞﾚｰ 背 |  | 1 | 450 | 450 | 700 | [25 empty] | 198 | 44 | 薬剤部 | A | ○ |  | 0.14175
薬剤部 | 1 | 技師控室 | 薬剤部 |  | 2 | ｽﾀｯﾌ室(薬剤部) |  | 1004 | 移設 |  | 平机 | 木目 |  | 1 | 1400 | 700 | 700 | [25 empty] | 199 | 44 | 薬剤部 | B | ○ |  | 0.686
薬剤部 | 1 | 技師控室 | 薬剤部 |  | 2 | ｽﾀｯﾌ室(薬剤部) |  | 1005 | 移設 |  | 平机 | 木目 |  | 1 | 1400 | 700 | 700 | [25 empty] | 200 | 44 | 薬剤部 | B | ○ |  | 0.686
薬剤部 | 1 | 技師控室 | 薬剤部 |  | 2 | ｽﾀｯﾌ室(薬剤部) |  | 1006 | 移設 |  | 平机 | 木目 |  | 1 | 1400 | 700 | 700 | [25 empty] | 201 | 44 | 薬剤部 | B | ○ |  | 0.686
薬剤部 | 1 | 技師控室 | [5 empty] | 1007 |  |  | ﾜｺﾞﾝ | 袖机 |  | 1 | 400 | 600 | 620 | [25 empty] | 202 | 44 | 薬剤部 | B | ○ |  | 0.1488
薬剤部 | 1 | 技師控室 | [5 empty] | 1008 |  |  | ﾜｺﾞﾝ | 袖机 |  | 1 | 400 | 600 | 620 | [25 empty] | 203 | 44 | 薬剤部 | B | ○ |  | 0.1488
薬剤部 | 1 | 技師控室 | [5 empty] | 1009 |  |  | ﾜｺﾞﾝ | 袖机 |  | 1 | 400 | 600 | 620 | [25 empty] | 204 | 44 | 薬剤部 | B | ○ |  | 0.1488
薬剤部 | 1 | 技師控室 | [5 empty] | 1010 |  |  | ﾜｺﾞﾝ | 袖机 |  | 1 | 400 | 600 | 620 | [25 empty] | 205 | 44 | 薬剤部 | B | ○ |  | 0.1488
薬剤部 | 1 | 技師控室 | [5 empty] | 1011 |  |  | ﾜｺﾞﾝ | 袖机 |  | 1 | 400 | 600 | 620 | [25 empty] | 206 | 44 | 薬剤部 | B | ○ |  | 0.1488
薬剤部 | 1 | 技師控室 | 薬剤部 |  | 2 | ｽﾀｯﾌ室(薬剤部) |  | 1012 | 移設 |  | 事務椅子 | 青 背 |  | 1 | 450 | 450 | 700 | [25 empty] | 207 | 44 | 薬剤部 | A | ○ |  | 0.14175
薬剤部 | 1 | 技師控室 | [5 empty] | 1013 |  |  | 事務椅子 | ｸﾞﾚｰ 背 |  | 1 | 450 | 450 | 700 | [25 empty] | 208 | 44 | 薬剤部 | C | × |  | 0.14175
薬剤部 | 1 | 技師控室 | [5 empty] | 1014 |  |  | 事務椅子 |  |  | 1 | 450 | 450 | 700 | [25 empty] | 209 | 44 | 薬剤部 | C | 廃棄済(交換) |  | 0.14175
薬剤部 | 1 | 技師控室 | [5 empty] | 1015 |  |  | 事務椅子 |  |  | 1 | 450 | 450 | 700 | [25 empty] | 210 | 44 | 薬剤部 | C | × |  | 0.14175
薬剤部 | 1 | 技師控室 | 薬剤部 |  | 2 | ｽﾀｯﾌ室(薬剤部) |  | 1016 | 移設 |  | 平机 | 木目 |  | 1 | 1400 | 700 | 700 | [25 empty] | 211 | 44 | 薬剤部 | B | ○ |  | 0.686
薬剤部 | 1 | 技師控室 | 薬剤部 |  | 2 | 抗がん剤調製室(陰圧) |  | 1017 | 移設 |  | 平机 | 木目 |  | 1 | 1400 | 700 | 700 | [25 empty] | 212 | 44 | 薬剤部 | B | ○ |  | 0.686
薬剤部 | 1 | 技師控室 | [5 empty] | 1018 |  |  | ﾜｺﾞﾝ | 袖机 |  | 1 | 400 | 600 | 620 | [25 empty] | 213 | 44 | 薬剤部 | B | ○ |  | 0.1488
薬剤部 | 1 | 技師控室 | [5 empty] | 1019 |  |  | ﾜｺﾞﾝ | 袖机 |  | 1 | 400 | 600 | 620 | [25 empty] | 214 | 44 | 薬剤部 | B | ○ |  | 0.1488
薬剤部 | 1 | 技師控室 | [5 empty] | 1020 |  |  | ﾜｺﾞﾝ | 袖机 |  | 1 | 400 | 600 | 620 | [25 empty] | 215 | 44 | 薬剤部 | B | ○ |  | 0.1488
薬剤部 | 1 | 技師控室 | 薬剤部 |  | 2 | ｽﾀｯﾌ室(薬剤部) |  | 1021 | 移設 |  | ﾜｺﾞﾝ | 袖机 |  | 1 | 400 | 600 | 620 | [25 empty] | 216 | 44 | 薬剤部 | B | ○ |  | 0.1488
薬剤部 | 1 | 技師控室 | 薬剤部 |  | 2 | ｽﾀｯﾌ室(薬剤部) |  | 1022 | 移設 |  | ﾜｺﾞﾝ | 袖机 |  | 1 | 400 | 600 | 620 | [25 empty] | 217 | 44 | 薬剤部 | B | ○ |  | 0.1488
薬剤部 | 1 | 技師控室 | [5 empty] | 1023 |  |  | 事務椅子 | ｸﾞﾚｰ 背 |  | 1 | 450 | 450 | 700 | [25 empty] | 218 | 44 | 薬剤部 | D | × |  | 0.14175
薬剤部 | 1 | 技師控室 | [5 empty] | 1024 |  |  | 事務椅子 | ｸﾞﾚｰ 背 |  | 1 | 450 | 450 | 700 | [25 empty] | 219 | 44 | 薬剤部 | D | × |  | 0.14175
薬剤部 | 1 | 技師控室 | [5 empty] | 1025 |  |  | 事務椅子 | ｸﾞﾚｰ 背 |  | 1 | 450 | 450 | 700 | [25 empty] | 220 | 44 | 薬剤部 | D | × |  | 0.14175
薬剤部 | 1 | 技師控室 | 薬剤部 |  | 2 | ｽﾀｯﾌ室(薬剤部) |  | 1026 | 移設 |  | ﾛｯｶｰ(6人用) |  |  | 1 | 900 | 450 | 2000 | [25 empty] | 221 | 44 | 薬剤部 | B | ○ |  | 0.81
薬剤部 | 1 | 技師控室 | [5 empty] | 1027 |  |  | 下棚(ｼｪﾙﾋﾞﾝｸﾞ) | ﾚﾀｰｷｬﾋﾞﾈｯﾄ |  | 1 | 280 | 330 | 880 | [25 empty] | 222 | 44 | 薬剤部 | D | × |  | 0.081312
薬剤部 | 1 | 技師控室 | [5 empty] | 1028 |  |  | 下棚(ｼｪﾙﾋﾞﾝｸﾞ) | ﾚﾀｰｷｬﾋﾞﾈｯﾄ |  | 1 | 280 | 330 | 880 | [25 empty] | 223 | 44 | 薬剤部 | D | × |  | 0.081312
薬剤部 | 1 | 技師控室 | 薬剤部 |  | 2 | ｽﾀｯﾌ室(薬剤部) |  | 1029 | 移設 |  | 電子ﾚﾝｼﾞ | 東芝 | ER-DC２ | 1 | 450 | 320 | 280 | [25 empty] | 224 | 44 | 薬剤部 | C | ○ |  | 0.04032
薬剤部 | 1 | 技師控室 | 薬剤部 |  | 2 | ｽﾀｯﾌ室(薬剤部) |  | 1030 | 移設 |  | ﾎﾜｲﾄﾎﾞｰﾄﾞ | 壁掛け |  | 1 | 1200 | 50 | 900 | [21 empty] | 月次表 壁掛 |  |  |  | 225 | 44 | 薬剤部 | A | ○ | ● | 0.054
薬剤部 | 1 | 技師控室 | [5 empty] | 1031 |  |  | 下棚(ｼｪﾙﾋﾞﾝｸﾞ) | 軽量棚 3段 |  | 1 | 800 | 250 | 1200 | [25 empty] | 226 | 44 | 薬剤部 | B | ○ |  | 0.24
薬剤部 | 1 | 技師控室 | [5 empty] | 0214 |  |  | 大型耐火金庫（麻薬） | 重量物 ﾊﾝﾄﾞﾘﾌﾄ |  | 1 | 710 | 620 | 1350 | [12 empty] | 〇 | [18 empty] | 0.59427
薬剤部 | 1 | 技師控室 | [8 empty] | 事務椅子 | 黒 背 |  | 1 | 450 | 450 | 700 | [31 empty] | 0.14175
薬剤部 | 1 | 技師控室 | [8 empty] | 丸椅子 | ｽﾀｯｷﾝｸﾞ ｷｬｽﾀｰ付 |  | 1 | 300 | 300 | 450 | [31 empty] | 0.0405
薬剤部 | 1 | 技師控室 | [8 empty] | 袖机 |  |  | 1 | 410 | 700 | 700 | [31 empty] | 0.2009
薬剤部 | 1 | 技師控室 | [8 empty] | ﾌﾟﾘﾝﾀｰ | ｷｮｰｾﾗ | P6230cdn | 1 | 400 | 530 | 400 | [31 empty] | 0.0848
薬剤部 | 1 | 技師控室 | [8 empty] | ﾌﾟﾘﾝﾀｰ | Canon | MF551dw | 1 | 430 | 450 | 450 | [31 empty] | 0.087075
薬剤部 | 1 | 技師控室 | [8 empty] | ﾌﾟﾘﾝﾀｰ | EPSON |  | 1 | [34 empty] | 0
薬剤部 | 1 | 技師控室 | [8 empty] | 冷蔵庫 | ﾊｲｱｰﾙ |  | 1 | 540 | 660 | 1800 | [31 empty] | 0.64152
薬剤部 | 1 | 技師控室 | [8 empty] | 電子ﾚﾝｼﾞ | 日立 |  | 1 | 450 | 300 | 250 | [31 empty] | 0.03375
薬剤部 | 1 | 技師控室 | [8 empty] | ｼｭﾚｯﾀﾞｰ | ｱｲﾘｽｵｰﾔﾏ |  | 1 | 380 | 300 | 550 | [31 empty] | 0.0627
薬剤部 | 1 | 技師控室 | [8 empty] | 時計 |  |  | 2 | [33 empty] | ● | 0
薬剤部 | 1 | 技師控室 | [8 empty] | ﾃﾞｽｸﾄｯﾌﾟPC |  |  | 14 | [34 empty] | 0
薬剤部 | 1 | 技師控室 | [8 empty] | ﾉｰﾄPC |  |  | 2 | [34 empty] | 0
薬剤部 | 1 | 技師控室 | [8 empty] | ﾀﾞﾝﾎﾞｰﾙ |  |  | 170 | [34 empty] | 17
薬剤部 | 1 | 技師控室前通路 | [5 empty] | 1032 |  |  | ﾛｯｶｰ(4人用) |  |  | 1 | 900 | 515 | 1790 | [25 empty] | 227 | 44 | 薬剤部 | B | ○ |  | 0.82966
薬剤部 | 1 | 技師控室前通路 | [5 empty] | 1033 |  |  | ﾛｯｶｰ(4人用) |  |  | 1 | 900 | 515 | 1790 | [25 empty] | 228 | 44 | 薬剤部 | B | ○ |  | 0.82966
薬剤部 | 1 | 技師控室前通路 | [5 empty] | 1034 |  |  | ﾛｯｶｰ(4人用) |  |  | 1 | 900 | 515 | 1790 | [25 empty] | 229 | 44 | 薬剤部 | C | ○ |  | 0.82966
薬剤部 | 1 | 技師控室前通路 | [5 empty] | 1035 |  |  | ﾛｯｶｰ(2人用) |  |  | 1 | 610 | 515 | 1800 | [25 empty] | 230 | 44 | 薬剤部 | C | ○ |  | 0.56547
薬剤部 | 1 | 技師控室前通路 | [5 empty] | 1036 |  |  | ﾛｯｶｰ(4人用) |  |  | 1 | 900 | 515 | 1790 | [25 empty] | 231 | 44 | 薬剤部 | C | ○ |  | 0.82966
薬剤部 | 1 | 技師控室前通路 | [5 empty] | 1037 |  |  | ﾛｯｶｰ(4人用) |  |  | 1 | 900 | 515 | 1790 | [25 empty] | 232 | 44 | 薬剤部 | C | ○ |  | 0.82966
薬剤部 | 1 | 技師控室前通路 | [5 empty] | 1038 |  |  | ﾛｯｶｰ(2人用) |  |  | 1 | 610 | 515 | 1790 | [25 empty] | 233 | 44 | 薬剤部 | B | ○ |  | 0.56233
薬剤部 | 1 | 技師控室前通路 | [5 empty] | 1039 |  |  | ﾛｯｶｰ(4人用) |  |  | 1 | 900 | 515 | 1790 | [25 empty] | 234 | 44 | 薬剤部 | C | ○ |  | 0.82966
薬剤部 | 1 | 技師控室前通路 | [5 empty] | 1040 |  |  | ﾛｯｶｰ(4人用) |  |  | 1 | 900 | 515 | 1790 | [25 empty] | 235 | 44 | 薬剤部 | C | ○ |  | 0.82966
薬剤部 | 1 | 技師控室前通路 | [5 empty] | 1041 |  |  | ﾛｯｶｰ(2人用) |  |  | 1 | 610 | 515 | 1790 | [25 empty] | 236 | 44 | 薬剤部 | C | ○ |  | 0.56233
薬剤部 | 1 | 技師控室前通路 | [5 empty] | 1042 |  |  | ﾛｯｶｰ(4人用) |  |  | 1 | 900 | 515 | 1790 | [25 empty] | 237 | 44 | 薬剤部 | C | ○ |  | 0.82966
薬剤部 | 1 | 技師控室前通路 | [5 empty] | 0889 |  |  | 薬用保冷庫 | SANYO | MPR-312D(CN)5℃ | 1 | 800 | 550 | 1800 |  | ○ | [10 empty] | ○ | [18 empty] | 0.792
薬剤部 | 1 | 技師控室前通路 | [5 empty] | 0890 |  |  | 薬用保冷庫 | SANYO | MPR-312D(CN)5℃ | 1 | 800 | 550 | 1800 |  | ○ | [10 empty] | ○ | [18 empty] | 0.792
薬剤部 | 1 | 技師控室前通路 | [8 empty] | ｽﾃﾝﾚｽｶｰﾄ | 折りたたみ 2段 | ﾋﾟﾝｸ | 1 | 650 | 500 | 850 | [31 empty] | 0.27625
薬剤部 | 1 | ﾌﾟﾚﾊﾌﾞ冷蔵庫 | 薬剤部 |  | 2 | 調剤室 |  | 1059 | 移設 |  | ｵｰﾌﾟﾝ棚 | 軽量棚 4段 |  | 1 | 1200 | 450 | 1830 | [25 empty] | 254 | 44 | 薬剤部 | C | ○ |  | 0.9882
薬剤部 | 1 | ﾌﾟﾚﾊﾌﾞ冷蔵庫 | 薬剤部 |  | 2 | 調剤室 |  | 1060 | 移設 |  | ｵｰﾌﾟﾝ棚 | 軽量棚 4段 |  | 1 | 1200 | 450 | 1830 | [25 empty] | 255 | 44 | 薬剤部 | C | ○ |  | 0.9882
薬剤部 | 1 | ﾌﾟﾚﾊﾌﾞ冷蔵庫 | [8 empty] | ﾌﾟﾚﾊﾌﾞ冷蔵庫 |  |  | 1 | [34 empty] | 0
薬剤部 | 1 | ﾌﾟﾚﾊﾌﾞ冷蔵庫 | [8 empty] | 足元ﾜｺﾞﾝ |  |  | 1 | 550 | 300 | 620 | [31 empty] | 0.1023
薬剤部 | 1 | ﾌﾟﾚﾊﾌﾞ冷蔵庫 | [8 empty] | ﾀﾞﾝﾎﾞｰﾙ |  |  | 15 | [34 empty] | 1.5
薬剤部 | 1 | 病棟業務室 | [5 empty] | 0917 |  |  | 事務椅子 |  |  | 1 | 450 | 450 | 700 | [25 empty] | 113 | 44 | 薬剤部 | D | × |  | 0.14175
薬剤部 | 1 | 病棟業務室 | 薬剤部 |  | 2 | ｽﾀｯﾌ室(薬剤部) |  | 0963 | 移設 |  | 丸椅子(背有) | 黄色 |  | 1 | 300 | 300 | 450 | [25 empty] | 159 | 44 | 薬剤部 | A | ○ |  | 0.0405
薬剤部 | 1 | 病棟業務室 | 薬剤部 |  | 2 | ｽﾀｯﾌ室(薬剤部) |  | 0965 | 移設 |  | 丸椅子(背有) | 青 |  | 1 | 300 | 300 | 450 | [25 empty] | 161 | 44 | 薬剤部 | A | ○ |  | 0.0405
薬剤部 | 1 | 病棟業務室 | 薬剤部 |  | 2 | ｽﾀｯﾌ室(薬剤部) |  | 1043 | 移設 |  | 下棚(引出) | ﾌｧｲﾘﾝｸﾞｷｬﾋﾞﾈｯﾄ 4段 |  | 1 | 380 | 620 | 1340 | [25 empty] | 238 | 44 | 薬剤部 | B | ○ |  | 0.3157
薬剤部 | 1 | 病棟業務室 | 薬剤部 |  | 2 | ｽﾀｯﾌ室(薬剤部) |  | 1044 | 移設 |  | 袖机 |  |  | 1 | 410 | 700 | 700 | [25 empty] | 239 | 44 | 薬剤部 | B | ○ |  | 0.2009
薬剤部 | 1 | 病棟業務室 | 薬剤部 |  | 2 | ｽﾀｯﾌ室(薬剤部) |  | 1045 | 移設 |  | 袖机 | ﾌﾟﾘﾝﾀｰ台 |  | 1 | 410 | 700 | 700 | [25 empty] | 240 | 44 | 薬剤部 | B | ○ |  | 0.2009
薬剤部 | 1 | 病棟業務室 | [5 empty] | 1046 |  |  | 片袖机 |  |  | 1 | 1050 | 740 | 740 | [25 empty] | 241 | 44 | 薬剤部 | C | ○ |  | 0.57498
薬剤部 | 1 | 病棟業務室 | [5 empty] | 1047 |  |  | 片袖机 |  |  | 1 | 1050 | 740 | 740 | [25 empty] | 242 | 44 | 薬剤部 | C | ○ |  | 0.57498
薬剤部 | 1 | 病棟業務室 | [5 empty] | 1048 |  |  | PCﾗｯｸ |  |  | 1 | 1100 | 800 | 1320 | [25 empty] | 243 | 44 | 薬剤部 | D | × |  | 1.1616
薬剤部 | 1 | 病棟業務室 | [5 empty] | 1049 |  |  | PCﾗｯｸ |  |  | 1 | 1100 | 800 | 1320 | [25 empty] | 244 | 44 | 薬剤部 | D | × |  | 1.1616
薬剤部 | 1 | 病棟業務室 | 薬剤部 |  | 2 | 薬品庫 |  | 1050 | 移設 |  | ﾚﾀｰｹｰｽ | 9段 |  | 1 | 340 | 400 | 880 | [25 empty] | 245 | 44 | 薬剤部 | C | ○ |  | 0.11968
薬剤部 | 1 | 病棟業務室 | 薬剤部 |  | 2 | 治験管理室 |  | 1051 | 移設 |  | ﾎﾜｲﾄﾎﾞｰﾄﾞ | 壁掛け |  | 1 | 900 | 60 | 600 | [21 empty] | 壁掛 |  |  |  | 246 | 44 | 薬剤部 | B | ○ | ● | 0.0324
薬剤部 | 1 | 病棟業務室 | [5 empty] | 1052 |  |  | 下棚(ｼｪﾙﾋﾞﾝｸﾞ) | 軽量棚 3段 |  | 1 | 800 | 250 | 1200 | [25 empty] | 247 | 44 | 薬剤部 | C | ○ |  | 0.24
薬剤部 | 1 | 病棟業務室 | 薬剤部 |  | 2 | 薬品庫 |  | 1053 | 移設 |  | 事務椅子 | 背 |  | 1 | 450 | 450 | 700 | [25 empty] | 248 | 44 | 薬剤部 | B | ○ |  | 0.14175
薬剤部 | 1 | 病棟業務室 | 薬剤部 |  | 2 | 調剤室 |  | 1054 | 移設 |  | 丸椅子 |  |  | 1 | 300 | 300 | 450 | [25 empty] | 249 | 44 | 薬剤部 | C | ○ |  | 0.0405
薬剤部 | 1 | 病棟業務室 | [5 empty] | 1055 |  |  | 丸椅子 |  |  | 1 | 300 | 300 | 450 | [25 empty] | 250 | 44 | 薬剤部 | D | × |  | 0.0405
薬剤部 | 1 | 病棟業務室 | 薬剤部 |  | 2 | 調剤室 |  | 1056 | 移設 |  | 丸椅子 |  |  | 1 | 300 | 300 | 450 | [25 empty] | 251 | 44 | 薬剤部 | C | ○ |  | 0.0405
薬剤部 | 1 | 病棟業務室 | [5 empty] | 1058 |  |  | ｼｭﾚｯﾀﾞｰ |  | PS-60 | 1 | 400 | 300 | 450 | [25 empty] | 253 | 44 | 薬剤部 | C | 購入済 |  | 0.054
薬剤部 | 1 | 病棟業務室 | 薬剤部門 | 薬剤部 | 2 | 製剤室 |  |  | 移設 |  | 薬用保冷庫 | PHC | MPR-S500H-PJ 4℃ | 1 | 900 | 630 | 1830 | [11 empty] | R4 | [19 empty] | 1.0376
薬剤部 | 1 | 病棟業務室 | [8 empty] | ﾌﾟﾘﾝﾀｰ | ﾘｺｰ | C542 | 1 | 400 | 560 | 260 | [31 empty] | 0.05824
薬剤部 | 1 | 病棟業務室 | [8 empty] | ﾌﾟﾘﾝﾀｰ | ｷｮｰｾﾗ | P3145dn | 1 | 380 | 420 | 290 | [31 empty] | 0.046284
薬剤部 | 1 | 病棟業務室 | [8 empty] | 丸椅子 | 黒 |  | 1 | 300 | 300 | 450 | [31 empty] | 0.0405
薬剤部 | 1 | 病棟業務室 | [8 empty] | ﾌﾟﾘﾝﾀｰ | 富士通 | XL-4405 | 1 | 380 | 360 | 240 | [31 empty] | 0.032832
薬剤部 | 1 | 病棟業務室 | [8 empty] | FAX | ﾌﾞﾗｻﾞｰ |  | 1 | 350 | 350 | 300 | [31 empty] | 0.03675
薬剤部 | 1 | 病棟業務室 | [8 empty] | ﾘﾈﾝｶｰﾄ | 丸 白 |  | 1 | [34 empty] | 0
薬剤部 | 1 | 病棟業務室 | [8 empty] | ﾃﾞｽｸﾄｯﾌﾟPC |  |  | 7 | [34 empty] | 0
薬剤部 | 1 | 病棟業務室 | [8 empty] | ﾀﾞﾝﾎﾞｰﾙ |  |  | 25 | [34 empty] | 2.5
薬剤部 | 1 | 調剤室 | [5 empty] | 0906 |  |  | PCﾗｯｸ |  |  | 1 | 1450 | 800 | 1540 | [20 empty] | 破損(下部) |  |  |  |  | 102 | 44 | 薬剤部 | C | × |  | 1.7864
薬剤部 | 1 | 調剤室 | 薬剤部 |  | 2 | 薬品庫 |  | 0907 | 移設 |  | PCﾗｯｸ |  |  | 1 | 1450 | 800 | 1540 | [25 empty] | 103 | 44 | 薬剤部 | C | ○ |  | 1.7864
薬剤部 | 1 | 調剤室 | 薬剤部 |  | 2 | 調剤室 |  | 0908 | 移設 |  | 事務椅子 | 黒 背 |  | 1 | 450 | 450 | 700 | [25 empty] | 104 | 44 | 薬剤部 | B | ○ |  | 0.14175
薬剤部 | 1 | 調剤室 | 薬剤部 |  | 2 | 調剤室 |  | 0909 | 移設 |  | 事務椅子 | 青 背 |  | 1 | 450 | 450 | 700 | [25 empty] | 105 | 44 | 薬剤部 | B | ○ |  | 0.14175
薬剤部 | 1 | 調剤室 | [5 empty] | 0910 |  |  | 事務椅子 | 青 背 |  | 1 | 450 | 450 | 700 | [25 empty] | 106 | 44 | 薬剤部 | C | × |  | 0.14175
薬剤部 | 1 | 調剤室 | [5 empty] | 0911 |  |  | PCﾗｯｸ |  |  | 1 | 900 | 700 | 1250 | [25 empty] | 107 | 44 | 薬剤部 | C | ○ |  | 0.7875
薬剤部 | 1 | 調剤室 | 薬剤部 |  | 2 | 薬品庫 |  | 0912 | 移設 |  | 片袖机 |  |  | 1 | 1050 | 740 | 740 | [25 empty] | 108 | 44 | 薬剤部 | C | ○ |  | 0.57498
薬剤部 | 1 | 調剤室 | 薬剤部 |  | 2 | ｽﾀｯﾌ室(薬剤部) |  | 0913 | 移設 |  | 袖机 | 木目 |  | 1 | 420 | 700 | 700 | [25 empty] | 109 | 44 | 薬剤部 | A | ○ |  | 0.2058
薬剤部 | 1 | 調剤室 | 薬剤部 |  | 2 | ｽﾀｯﾌ室(薬剤部) |  | 0914 | 移設 |  | 事務椅子 | 赤 背 |  | 1 | 450 | 450 | 700 | [25 empty] | 110 | 44 | 薬剤部 | A | ○ |  | 0.14175
薬剤部 | 1 | 調剤室 | [5 empty] | 0915 |  |  | ﾜｺﾞﾝ | 足元ﾜｺﾞﾝ |  | 1 | 560 | 300 | 600 | [25 empty] | 111 | 44 | 薬剤部 | C | ○ |  | 0.1008
薬剤部 | 1 | 調剤室 | 薬剤部 |  | 2 | 医薬品情報室(DI室)※重複アリ |  | 0916 | 移設 |  | ﾎﾜｲﾄﾎﾞｰﾄﾞ | 壁掛け |  | 1 | 1200 | 60 | 900 | [21 empty] | 壁掛 |  |  |  | 112 | 44 | 薬剤部 | B | ○ | ● | 0.0648
薬剤部 | 1 | 調剤室 | [5 empty] | 0918 |  |  | 下棚(片開) |  |  | 1 | 1040 | 510 | 650 | [25 empty] | 114 | 44 | 薬剤部 | D | 廃棄済 |  | 0.34476
薬剤部 | 1 | 調剤室 | 薬剤部 |  | 2 | ｽﾀｯﾌ室(薬剤部) |  | 0919 | 移設 |  | PCﾗｯｸ |  |  | 1 | 600 | 720 | 1200 | [25 empty] | 115 | 44 | 薬剤部 | C | ○ |  | 0.5184
薬剤部 | 1 | 調剤室 | 薬剤部 |  | 2 | ｽﾀｯﾌ室(薬剤部) |  | 0920 | 移設 |  | ﾃｰﾌﾞﾙ(4本脚) |  |  | 1 | 1200 | 630 | 700 | [25 empty] | 116 | 44 | 薬剤部 | C | ○ |  | 0.5292
薬剤部 | 1 | 調剤室 | [5 empty] | 0921 |  |  | 事務椅子 | ﾍﾞｰｼﾞｭ 背 |  | 1 | 450 | 450 | 700 | [25 empty] | 117 | 44 | 薬剤部 | D | × |  | 0.14175
薬剤部 | 1 | 調剤室 | [5 empty] | 0950 |  |  | 事務椅子 | ﾍﾞｰｼﾞｭ 背 |  | 1 | 450 | 450 | 700 | [25 empty] | 146 | 44 | 薬剤部 | D | × |  | 0.14175
薬剤部 | 1 | 調剤室 | 薬剤部 |  | 2 | ｽﾀｯﾌ室(薬剤部) |  | 0961 | 移設 |  | 事務椅子 | 茶 背 |  | 1 | 450 | 450 | 700 | [25 empty] | 157 | 44 | 薬剤部 | B | ○ |  | 0.14175
薬剤部 | 1 | 調剤室 | 薬剤部 |  | 2 | ｽﾀｯﾌ室(薬剤部) |  | 0964 | 移設 |  | 丸椅子(背有) | 緑 |  | 1 | 300 | 300 | 450 | [25 empty] | 160 | 44 | 薬剤部 | A | ○ |  | 0.0405
薬剤部 | 1 | 調剤室 | [5 empty] | 1057 |  |  | 丸椅子 | ｸﾞﾚｰ 背 |  | 1 | 300 | 300 | 450 | [25 empty] | 252 | 44 | 薬剤部 | C | × |  | 0.0405
薬剤部 | 1 | 調剤室 | [5 empty] | 0923 |  |  | ﾎｽﾋﾟﾀﾙｷｬﾋﾞﾈｯﾄ |  |  | 1 | 760 | 700 | 1150 | [21 empty] | 機器№899 |  |  |  | 119 | 44 | 薬剤部 | D | × |  | 0.6118
薬剤部 | 1 | 調剤室 | [5 empty] | 0924 0900 |  |  | ﾎｽﾋﾟﾀﾙｷｬﾋﾞﾈｯﾄ |  | 材料棚 | 1 | 760 | 700 | 1150 | [21 empty] | 機器№900 |  |  |  | 120 | 44 | 薬剤部 | D | × |  | 0.6118
薬剤部 | 1 | 調剤室 | [5 empty] | 0900 0924 |  |  | ﾎｽﾋﾟﾀﾙｷｬﾋﾞﾈｯﾄ | 点眼・軟膏等 | 材料棚 | 1 | 760 | 710 | 1180 | [12 empty] | ○ | [18 empty] | 0.63673
薬剤部 | 1 | 調剤室 | [5 empty] | 0899 |  |  | ﾎｽﾋﾟﾀﾙｷｬﾋﾞﾈｯﾄ | 軟膏等 | 材料棚 | 1 | 760 | 700 | 1150 | [11 empty] | 2011-11-18 | ○ | [18 empty] | 0.6118
薬剤部 | 1 | 調剤室 | 薬剤部門 | 薬剤部 | 2 | 調剤室 | 〇 | 0901 | 移設 |  | 全自動錠剤分包機 | TOSHO | Xana-2040EU | 1 | 890 | 600 | 1950 |  | ○ | [6 empty] | ○ |  |  |  | ○ | [18 empty] | 1.0413
薬剤部 | 1 | 調剤室 | 薬剤部門 | 薬剤部 | 2 | 薬剤窓口･夜間薬局 |  | 0902 | 移設 |  | 錠剤台 | ｼｬｯﾀｰ付き |  | 1 | 900 | 600 | 1850 | [12 empty] | ○ | [17 empty] | ● | 0.999
薬剤部 | 1 | 調剤室 | [5 empty] | 0903 |  |  | 錠剤台 |  |  | 1 | 1800 | 600 | 2100 |  | ○ | [10 empty] | ○ | [17 empty] | ● | 2.268
薬剤部 | 1 | 調剤室 | [5 empty] | 0904 |  |  | 錠剤台 |  |  | 1 | 1800 | 600 | 2100 |  | ○ | [10 empty] | ○ | [17 empty] | ● | 2.268
薬剤部 | 1 | 調剤室 | [5 empty] | 0905 |  |  | 作業台 |  |  | 1 | 600 | 600 | 860 | [11 empty] | 2017-02-27 | ○ | [18 empty] | 0.3096
薬剤部 | 1 | 調剤室 | [5 empty] | 0906 |  |  | 予包ｹｰｽ台 | TOSHO |  | 1 | 1500 | 630 | 2100 | [12 empty] | ○ | [18 empty] | 1.9845
薬剤部 | 1 | 調剤室 |  |  |  |  | ● | 0907 |  |  | 注射薬自動払出装置 | TOSHO |  | 1 | 3500 | 750 | 1860 |  | ○ | [6 empty] | ○ | 固定資産台帳より年月日追記 |  |  | ○ | [18 empty] | 4.8825
薬剤部 | 1 | 調剤室 | [5 empty] | 0908 |  |  | 監査台 | 作業台 黄緑 |  | 1 | 800 | 1500 | 850 | [12 empty] | ○ | [18 empty] | 1.02
薬剤部 | 1 | 調剤室 | [5 empty] | 0909 |  |  | 作業台 | 黄緑 |  | 1 | 600 | 1780 | 850 | [11 empty] | 2015.3.20 | 〇 | [18 empty] | 0.9078
薬剤部 | 1 | 調剤室 | 薬剤部門 | 薬剤部 | 2 | 調剤室 | 〇 | 0917 | 移設 |  | 薬袋印字用ﾌﾟﾘﾝﾀ | TOSHO | Ri-6Ⅲ（ｿｰﾀｰ付） | 1 | 700 | 700 | 1400 |  | ○ | [6 empty] | ○ | 外来処方箋印刷 |  |  | 〇 | [18 empty] | 0.686
薬剤部 | 1 | 調剤室 | 薬剤部門 | 薬剤部 | 2 | 調剤室 | 〇 | 0918 | 移設 |  | 薬袋印字用ﾌﾟﾘﾝﾀ | TOSHO | Ri-6Ⅲ（ｿｰﾀｰ付） | 1 | 700 | 700 | 1400 |  | ○ | [6 empty] | ○ | 外来処方箋印刷 |  |  | 〇 | [18 empty] | 0.686
薬剤部 | 1 | 調剤室 | 薬剤部門 | 薬剤部 | 2 | 調剤室 |  | 0921 | 移設 |  | ﾊﾟｲﾙﾊﾟｯｶｰ | 日科ﾐｸﾛﾝ | NS-117A | 1 | 540 | 420 | 270 |  | 18A | [8 empty] | 4411 | 2006-01-30 | 〇 | [18 empty] | 0.061236
薬剤部 | 1 | 調剤室 | 薬剤部門 | 薬剤部 | 2 | 調剤室 |  | 0922 | 移設 |  | 処方箋FAX（台含む） | ﾌﾞﾗｻﾞｰ |  | 1 | 600 | 750 | 1180 | [7 empty] | 電話線 |  |  |  |  | 〇 | [18 empty] | 0.531
薬剤部 | 1 | 調剤室 | [5 empty] | 0933 |  |  | 全自動散剤分包機 | TOSHO | io-9090 | 1 | 860 | 1170 | 1120 |  | ○ | [6 empty] | ○ | 固定資産台帳より年月日追記 |  |  | 〇 | [18 empty] | 1.1269
薬剤部 | 1 | 調剤室 | [5 empty] | 0934 |  |  | 全自動散剤分包機 | TOSHO | io-9090 | 1 | 860 | 1170 | 1120 |  | ○ | [6 empty] | ○ |  |  |  | 〇 | [18 empty] | 1.1269
薬剤部 | 1 | 調剤室 |  |  |  |  | ● | 0935 |  |  | 集塵機能付き散剤台 |  |  | 1 | 1800 | 950 | 2100 |  | ○ | [10 empty] | 〇 | [18 empty] | 3.591
薬剤部 | 1 | 調剤室 | [5 empty] | 0936 |  |  | 散剤鑑査ｼｽﾃﾑ |  |  | 1 | 800 | 350 | 400 |  | ○ | [6 empty] | 〇 |  |  |  | 〇 | [18 empty] | 0.112
薬剤部 | 1 | 調剤室 | [5 empty] | 0937 |  |  | 監査台 | 作業台 黄緑 |  | 1 | 1530 | 700 | 850 | [12 empty] | 〇 | [18 empty] | 0.91035
薬剤部 | 1 | 調剤室 | [5 empty] | 0938 |  |  | 監査台 | 作業台 黄緑 |  | 1 | 1500 | 600 | 850 | [12 empty] | 〇 | [18 empty] | 0.765
薬剤部 | 1 | 調剤室 | 薬剤部門 | 薬剤部 | 2 | 調剤室 |  | 0939 | 移設 |  | 電子天秤 | A&D | GX-400R | 1 | 210 | 330 | 60 |  | ○ | [10 empty] | 〇 | [18 empty] | 0.004158
薬剤部 | 1 | 調剤室 | [5 empty] | 0922 0940 |  |  | 上下棚(ｶﾞﾗｽ引/引違) |  |  | 1 | 880 | 400 | 1850 | [21 empty] | 機器№940 |  |  |  | 118 | 44 | 薬剤部 | D | × |  | 0.6512
薬剤部 | 1 | 調剤室 | [5 empty] | 0922 0940 |  |  | 薬品収納棚 |  |  | 1 | 880 | 400 | 1880 | [12 empty] | 〇 | [18 empty] | 0.66176
薬剤部 | 1 | 調剤室 | 薬剤部門 | 薬剤部 | 2 | 調剤室 | ● |  | 移設 |  | 水薬鑑査ｼｽﾃﾑ | TOSHO
薬剤部 | 1 | 調剤室 | 薬剤部門 | 薬剤部 | 2 | 調剤室 | 〇 |  | 移設 |  | 全自動散剤分包機 | TOSHO | Aiｰ8080 | 1 | [14 empty] | R6. | [19 empty] | 0
薬剤部 | 1 | 調剤室 | [8 empty] | 注射薬ｶｰﾄ |  |  | 24 | [34 empty] | 0
薬剤部 | 1 | 調剤室 | [8 empty] | 注射薬ｶｰﾄ |  |  | 16 | [34 empty] | 0
薬剤部 | 1 | 調剤室 | [8 empty] | 薬袋印字用ﾌﾟﾘﾝﾀ |  |  | 1 | [34 empty] | 0
薬剤部 | 1 | 調剤室 | [8 empty] | 薬用保冷庫 |  |  | 1 | [34 empty] | 0
薬剤部 | 1 | 調剤室 | [8 empty] | 材料ｶｰﾄ | 軽量 3段 |  | 3 | 950 | 450 | 1330 | [31 empty] | 1.7057
薬剤部 | 1 | 調剤室 | [8 empty] | ｽﾃﾝﾚｽｶｰﾄ | 3段 |  | 2 | 850 | 450 | 770 | [31 empty] | 0.58905
薬剤部 | 1 | 調剤室 | [8 empty] | 複合機(薬袋用？) | ﾘｺｰ | SP C820 | 1 | 760 | 700 | 850 | [31 empty] | 0.4522
薬剤部 | 1 | 調剤室 | [8 empty] | 複合機(薬袋用？) | ﾘｺｰ | SP C840 | 1 | 760 | 700 | 850 | [31 empty] | 0.4522
薬剤部 | 1 | 調剤室 | [8 empty] | ﾌﾟﾘﾝﾀｰ | ｷｮｰｾﾗ | P3145dn | 1 | 380 | 420 | 290 | [31 empty] | 0.046284
薬剤部 | 1 | 調剤室 | [8 empty] | ｼｭﾚｯﾀﾞｰ | ｱｲﾘｽｵｰﾔﾏ |  | 1 | 380 | 300 | 550 | [31 empty] | 0.0627
薬剤部 | 1 | 調剤室 | [8 empty] | 丸椅子 | 緑 |  | 1 | 300 | 300 | 450 | [31 empty] | 0.0405
薬剤部 | 1 | 調剤室 | [8 empty] | ﾃﾞｽｸﾄｯﾌﾟPC |  |  | 12 | [34 empty] | 0
薬剤部 | 1 | 調剤室 | [8 empty] | ﾉｰﾄPC |  |  | 6 | [34 empty] | 0
薬剤部 | 1 | 調剤室 | [8 empty] | ﾀﾞﾝﾎﾞｰﾙ |  |  | 60 | [34 empty] | 6
薬剤部 | 1 | 水剤･軟膏室 | 薬剤部 |  | 2 | 調剤室 |  | 0926 | 移設 |  | 棚(引出) | ﾌｧｲﾘﾝｸﾞｷｬﾋﾞﾈｯﾄ 4段 |  | 1 | 380 | 620 | 1340 | [25 empty] | 122 | 44 | 薬剤部 | C | ○ |  | 0.3157
薬剤部 | 1 | 水剤･軟膏室 | 薬剤部 |  | 2 | 調剤室 |  | 0927 | 移設 |  | 棚(引出) | ﾌｧｲﾘﾝｸﾞｷｬﾋﾞﾈｯﾄ 4段 |  | 1 | 380 | 620 | 1340 | [25 empty] | 123 | 44 | 薬剤部 | C | ○ |  | 0.3157
薬剤部 | 1 | 水剤･軟膏室 | 薬剤部 |  | 2 | ｽﾀｯﾌ室(薬剤部) |  | 0928 | 移設 |  | 袖机 |  |  | 1 | 420 | 700 | 700 | [25 empty] | 124 | 44 | 薬剤部 | B | ○ |  | 0.2058
薬剤部 | 1 | 水剤･軟膏室 | [5 empty] | 0929 |  |  | 平机 |  |  | 1 | 1000 | 700 | 700 | [25 empty] | 125 | 44 | 薬剤部 | C | ○ |  | 0.49
薬剤部 | 1 | 水剤･軟膏室 | [5 empty] | 0930 |  |  | 事務椅子 | ｸﾞﾚｰ 背 |  | 1 | 450 | 450 | 700 | [25 empty] | 126 | 44 | 薬剤部 | D | × |  | 0.14175
薬剤部 | 1 | 水剤･軟膏室 | [5 empty] | 0931 |  |  | 丸椅子 | 黒 |  | 1 | 300 | 300 | 450 | [25 empty] | 127 | 44 | 薬剤部 | D | × |  | 0.0405
薬剤部 | 1 | 水剤･軟膏室 | [5 empty] | 0932 |  |  | 事務椅子 | 青 背 |  | 1 | 450 | 450 | 700 | [25 empty] | 128 | 44 | 薬剤部 | D | × |  | 0.14175
薬剤部 | 1 | 水剤･軟膏室 |  |  |  |  | ● | 0910 |  |  | 水剤台 |  |  | 1 | 1800 | 600 | 2150 |  | ○ |  |  | ○ |  | ○ |  |  |  |  | 2015.3.30 | 〇 | [18 empty] | 2.322
薬剤部 | 1 | 水剤･軟膏室 | [5 empty] | 0911 |  |  | 水薬鑑査ｼｽﾃﾑ | TOSHO |  | 1 | 200 | 320 | 400 |  | ○ | [6 empty] | ○ |  |  |  | 〇 | [18 empty] | 0.0256
薬剤部 | 1 | 水剤･軟膏室 | [5 empty] | 0912 |  |  | 薬用保冷庫 |  | 5℃ | 1 | 1800 | 670 | 1790 |  | ○ | [10 empty] | 〇 | [18 empty] | 2.1587
薬剤部 | 1 | 水剤･軟膏室 | [5 empty] | 0913 |  |  | 迅速乾燥装置 | 池田理化 | SPH-10N | 1 | 770 | 500 | 1740 |  | ○ | [8 empty] | 4164 | 2004-02-02 | 〇 | [18 empty] | 0.6699
薬剤部 | 1 | 水剤･軟膏室 | [5 empty] | 0915 |  |  | 水剤保管庫 | ｽﾃﾝﾚｽ |  | 1 | 450 | 640 | 800 | [11 empty] | 2015-11-10 | 〇 | [18 empty] | 0.2304
薬剤部 | 1 | 水剤･軟膏室 | 薬剤部門 | 薬剤部 | 2 | 調剤室 |  | 0916 0925 | 移設 |  | 水剤保管棚 | ｽﾁｰﾙ |  | 1 | 400 | 630 | 1350 | [11 empty] | 2015-11-10 | 〇 | [18 empty] | 0.3402
薬剤部 | 1 | 水剤･軟膏室 | 薬剤部門 | 薬剤部 | 2 | 調剤室 |  | 0925 0916 | 移設 |  | 棚(引出) | ﾌｧｲﾘﾝｸﾞｷｬﾋﾞﾈｯﾄ 4段 |  | 1 | 380 | 620 | 1340 | [21 empty] | 機器№916 |  |  |  | 121 | 44 | 薬剤部 | D | × |  | 0.3157
薬剤部 | 1 | 水剤･軟膏室 | [5 empty] | 0919 |  |  | 作業台 |  |  | 1 | 600 | 610 | 850 | [10 empty] | 6677-0000 | 2009-03-19 | 〇 | [18 empty] | 0.3111
薬剤部 | 1 | 水剤･軟膏室 | [5 empty] | 0920 |  |  | 作業台 | 黄緑 |  | 1 | 900 | 600 | 850 | [12 empty] | 〇 | [18 empty] | 0.459
薬剤部 | 1 | 水剤･軟膏室 | [8 empty] | ｶﾗｰﾎﾞｯｸｽ | 白 3段 |  | 1 | 860 | 280 | 430 | [31 empty] | 0.10354
薬剤部 | 1 | 水剤･軟膏室 | [8 empty] | ﾌﾟﾘﾝﾀｰ | ｷｮｰｾﾗ | P3145dn | 1 | 380 | 420 | 290 | [31 empty] | 0.046284
薬剤部 | 1 | 水剤･軟膏室 | [8 empty] | 複合機(薬袋用？) | ﾘｺｰ | SPC840 | 1 | 600 | 700 | 1500 | [31 empty] | 0.63
薬剤部 | 1 | 水剤･軟膏室 | [8 empty] | 時計 |  |  | 1 | [33 empty] | ● | 0
薬剤部 | 1 | 水剤･軟膏室 | [8 empty] | ﾃﾞｽｸﾄｯﾌﾟPC |  |  | 3 | [34 empty] | 0
薬剤部 | 1 | 水剤･軟膏室 | [8 empty] | ﾀﾞﾝﾎﾞｰﾙ |  |  | 35 | [34 empty] | 3.5
薬剤部 | 1 | 洗浄室前通路 | [5 empty] | 0940 0211 |  |  | 上下棚(ｶﾞﾗｽ引/引違) |  |  | 1 | 1780 | 400 | 1850 | [21 empty] | 機器№211 |  |  |  | 136 | 44 | 薬剤部 | C | × |  | 1.3172
薬剤部 | 1 | 洗浄室前通路 | [5 empty] | 0211 0940 |  |  | 収納庫（薬品） |  |  | 1 | 1800 | 400 | 1850 | [12 empty] | 〇 | [18 empty] | 1.332
薬剤部 | 1 | 洗浄室前通路 | [5 empty] | 0213 |  |  | 殺菌ﾛｯｶｰ | 東京鋼鉄 | CP6-UV-650 | 1 | 900 | 500 | 1800 |  | ○ | [10 empty] | 〇 | [18 empty] | 0.81
薬剤部 | 1 | 洗浄室前通路 | 薬剤部門 | 薬剤部 | 2 | 調剤室 |  |  | 移設 |  | 薬用保冷庫 | PHC | MPR-S150H 3℃ | 1 | 900 | 630 | 1830 | [31 empty] | 1.0376
薬剤部 | 1 | 洗浄室前通路 | [8 empty] | 材料ｶｰﾄ | 軽量 3段 |  | 2 | 950 | 450 | 1330 | [31 empty] | 1.1372
薬剤部 | 1 | 洗浄室前通路 | [8 empty] | 既存ﾀﾞﾝﾎﾞｰﾙ |  |  | 30 | [34 empty] | 3
薬剤部 | 1 | 洗浄室前通路 | [8 empty] | ﾀﾞﾝﾎﾞｰﾙ |  |  | 10 | [34 empty] | 1
薬剤部 | 1 | 洗浄室 | [5 empty] | 0939 |  |  | 折りたたみ椅子 | ﾊﾟｲﾌﾟ椅子 |  | 1 | [28 empty] | 135 | 44 | 薬剤部 | C | ○ |  | 0
薬剤部 | 1 | 洗浄室 | [5 empty] | 0205 |  |  | 流し付自動洗浄機 | 三田理化 | SR型 | 1 | 1950 | 850 | 1500 |  | ○ |  |  | ○ | ○ | ○ |  |  |  | 4271 | 2004-09-15 | 〇 | [18 empty] | 2.4863
薬剤部 | 1 | 洗浄室 | [5 empty] | 0206 |  |  | ｽﾃﾝﾚｽ作業台 | ｷｬｽﾀｰ付き |  | 1 | 1200 | 600 | 850 | [12 empty] | 〇 | [18 empty] | 0.612
薬剤部 | 1 | 洗浄室 | [5 empty] | 0207 |  |  | 乾熱滅菌器 | 台含む | LC-122 | 1 | 600 | 600 | 1900 |  | ○ | [10 empty] | 〇 | [18 empty] | 0.684
薬剤部 | 1 | 洗浄室 | [5 empty] | 0208 |  |  | ﾊﾟｽﾎﾞｯｸｽ |  |  | 1 | [15 empty] | 〇 | [18 empty] | 0
薬剤部 | 1 | 洗浄室 |  |  |  |  | ● | 0209 |  |  | 薬液滅菌装置 | ｳﾄﾞﾉ | LⅡU-559-D/PB | 1 | [6 empty] | ○ | ○ |  | ○ |  |  |  | 3951 | 2006-12-28 | 〇 | [18 empty] | 0
薬剤部 | 1 | 洗浄室 | [5 empty] | 0210 |  |  | ｺﾝﾌﾟﾚｯｻｰ | ｱﾈｽﾄ岩田 | ｺﾝﾊﾟｯｸ15P | 1 | 850 | 650 | 900 |  |  |  | ○ | [8 empty] | 〇 | [18 empty] | 0.49725
薬剤部 | 1 | 洗浄室 | 薬剤部門 | 薬剤部 | 2 | 製剤室 |  | 0212 | 移設 |  | 材料ｶｰﾄ | 軽量 3段 |  | 1 | 900 | 530 | 1550 | [12 empty] | 〇 | [18 empty] | 0.73935
薬剤部 | 1 | 洗浄室 | [8 empty] | 袖机 |  |  | 1 | 420 | 700 | 700 | [31 empty] | 0.2058
薬剤部 | 1 | 洗浄室 | [8 empty] | 手押台車 |  |  | 2 | [34 empty] | 0
薬剤部 | 1 | 洗浄室 | [8 empty] | ﾀｵﾙ掛け | 青 |  | 1 | 550 | 600 | 700 | [31 empty] | 0.231
薬剤部 | 1 | 洗浄室 | [8 empty] | 両開き書庫 |  |  | 1 | 900 | 400 | 1800 | [31 empty] | 0.648
薬剤部 | 1 | 洗浄室 | [8 empty] | ﾀﾞﾝﾎﾞｰﾙ |  |  | 10 | [34 empty] | 1
薬剤部 | 1 | 無菌製剤室 | [5 empty] | 0926 |  |  | ﾊﾟｽﾎﾞｯｸｽ |  |  | 1 | 580 |  | 470 | [12 empty] | △ | [18 empty] | 0
薬剤部 | 1 | 無菌製剤室 | [5 empty] | 0927 |  |  | ﾊﾟｽﾎﾞｯｸｽ | TOSHO |  | 1 | 580 |  | 470 | [12 empty] | △ | [18 empty] | 0
薬剤部 | 1 | 無菌製剤室 | [5 empty] | 0928 |  |  | 器械戸棚 |  |  | 1 | 900 | 360 | 1690 | [12 empty] | △ | [18 empty] | 0.54756
薬剤部 | 1 | 無菌製剤室 |  |  |  |  | ● | 0929 |  |  | ｸﾘｰﾝﾍﾞﾝﾁ | 日立 |  | 1 | 1450 | 770 | 2020 |  | ○ | [10 empty] | △ | [18 empty] | 2.2553
薬剤部 | 1 | 無菌製剤室 |  |  |  |  | ● | 0930 |  |  | 卓上型高圧蒸気滅菌器 |  |  | 1 | 1430 | 920 | 2200 |  |  |  | 〇 |  |  |  | 蒸気等 |  |  |  |  | 〇 | [18 empty] | 2.8943
薬剤部 | 1 | 無菌製剤室 | 薬剤部門 | 薬剤部 | 2 | 無菌製剤室 |  | 0931 | 移設 |  | 作業ｶｰﾄ | ｽﾃﾝﾚｽ |  | 1 | 850 | 500 | 750 | [12 empty] | 〇 | [18 empty] | 0.31875
薬剤部 | 1 | 無菌製剤室 | [5 empty] | 0932 |  |  | REPEATER PUMP | Baxa |  | 1 | 180 | 250 | 250 |  | ○ | [10 empty] | 〇 | [18 empty] | 0.01125
薬剤部 | 1 | 無菌製剤室 | 薬剤部門 | 薬剤部 | 2 | 製剤室 | 〇 |  | 移設 |  | 高圧蒸気滅菌器 | 平山製作所 | HVN-85Ⅱ | 1 | [34 empty] | 0
薬剤部 | 1 | 無菌製剤室 | [8 empty] | 薬用保冷庫 |  |  | 1 | [34 empty] | 0
薬剤部 | 1 | 無菌製剤室 | [8 empty] | 丸椅子 | ｸﾞﾚｰ |  | 2 | 300 | 300 | 450 | [31 empty] | 0.081
薬剤部 | 1 | 無菌製剤室 | [8 empty] | ﾀﾞﾝﾎﾞｰﾙ |  |  | 5 | [34 empty] | 0.5
薬剤部 | 1 | 製剤室 | [5 empty] | 0937 |  |  | 事務椅子 | 黄色 |  | 1 | 450 | 450 | 700 | [25 empty] | 133 | 44 | 薬剤部 | D | × |  | 0.14175
薬剤部 | 1 | 製剤室 | [5 empty] | 0938 |  |  | 事務椅子 | ｸﾞﾚｰ |  | 1 | 450 | 450 | 700 | [25 empty] | 134 | 44 | 薬剤部 | D | × |  | 0.14175
薬剤部 | 1 | 製剤室 | [5 empty] | 0923 |  |  | 実験台 |  |  | 1 | 1200 | 700 | 700 | [12 empty] | △ | [18 empty] | 0.588
薬剤部 | 1 | 製剤室 | [5 empty] | 0924 |  |  | ｸﾘｰﾝﾍﾞﾝﾁ | 日立 | PCV-800TP | 1 | 800 | 700 | 930 |  | ○ | [10 empty] | △ | [18 empty] | 0.5208
薬剤部 | 1 | 製剤室 | [5 empty] | 0925 |  |  | 自動乳鉢（撹拌機） | ﾔﾏﾄ | LABO MILL UT-21 | 1 | 290 | 430 | 800 |  | ○ | [10 empty] | △ | [18 empty] | 0.09976
薬剤部 | 1 | 製剤室 | 薬剤部門 | 薬剤部 | 2 | 製剤室 |  | 0952 | 移設 |  | 電子天秤 | A&D | HX-400 | 1 | 220 | 370 | 250 |  | ○ | [8 empty] | 1158 | 1984-09-14 | 〇 | [18 empty] | 0.02035
薬剤部 | 1 | 製剤室 | 薬剤部門 | 薬剤部 | 2 | 製剤室 |  | 0953 | 移設 |  | 電子天秤 | 新光電子 | VIiBRA | 1 | 180 | 230 | 70 |  | ○ | [8 empty] | 1136 | 1984-09-08 | 〇 | [18 empty] | 0.002898
薬剤部 | 1 | 製剤室 | 薬剤部門 | 薬剤部 | 2 | 製剤室 |  | 0954 | 移設 |  | ﾎｯﾄﾌﾟﾚｰﾄ | IWAKI GLASS | PC-351 | 1 | 200 | 150 | 140 |  | ○ | [8 empty] | 1135 | 1984-09-08 | 〇 | [18 empty] | 0.0042
薬剤部 | 1 | 製剤室 | [8 empty] | 顕微鏡 | ｵﾘﾝﾊﾟｽ | BH-2 | 1 | [34 empty] | 0
薬剤部 | 1 | 製剤室 | [8 empty] | 卓上棚 |  |  | 1 | 600 | 250 | 450 | [31 empty] | 0.0675
薬剤部 | 1 | 製剤室 | [8 empty] | ﾀﾞﾝﾎﾞｰﾙ |  |  | 15 | [34 empty] | 1.5
薬剤部 | 1 | 化学療法調整室 |  |  |  |  | ● | 0914 |  |  | 安全ｷｬﾋﾞﾈｯﾄ | 日立 | SCV-1606ECⅡAB（ClassⅡA/B） | 1 | 1850 | 850 | 2500 |  | ○ | [5 empty] | 排気ダクト |  |  |  |  | 〇 | [18 empty] | 3.9312
薬剤部 | 1 | 化学療法調製室 | [5 empty] | 0933 |  |  | ﾃｰﾌﾞﾙ | 木製 |  | 1 | 730 | 700 | 700 | [25 empty] | 129 | 44 | 薬剤部 | C | × |  | 0.3577
薬剤部 | 1 | 化学療法調製室 | [5 empty] | 0934 |  |  | 事務椅子 | ｸﾞﾚｰ 背 |  | 1 | 450 | 450 | 700 | [25 empty] | 130 | 44 | 薬剤部 | D | × |  | 0.14175
薬剤部 | 1 | 化学療法調製室 | [5 empty] | 0935 |  |  | 袖机 |  |  | 1 | 410 | 730 | 740 | [25 empty] | 131 | 44 | 薬剤部 | D | × |  | 0.22148
薬剤部 | 1 | 化学療法調製室 | 薬剤部 |  | 2 | 抗がん剤調製室(陰圧) |  | 0936 | 移設 |  | 下棚(ｶﾞﾗｽ引違) |  |  | 1 | 880 | 510 | 1800 | [25 empty] | 132 | 44 | 薬剤部 | C | ○ |  | 0.80784
薬剤部 | 1 | 化学療法調製室 | [8 empty] | 感染性廃棄物ｽﾀﾝﾄﾞ | 大 |  | 1 | 450 | 550 | 700 | [31 empty] | 0.17325
薬剤部 | 1 | 化学療法調製室 | [8 empty] | ﾌﾟﾗｽﾁｯｸｶｰﾄ | 3段 |  | 1 | 600 | 380 | 900 | [31 empty] | 0.2052
薬剤部 | 1 | 化学療法調製室 | [8 empty] | ﾃﾞｽｸﾄｯﾌﾟPC |  |  | 1 | [34 empty] | 0
薬剤部 | 1 | 化学療法調製室 | [8 empty] | ﾀﾞﾝﾎﾞｰﾙ |  |  | 10 | [34 empty] | 1

## リハ
現病院 |  |  | 新病院 |  |  |  | ﾒｰｶｰ移設 | ﾗﾍﾞﾙ番号 | 整備区分 2025年 | 整備区分 現在 | 機器名称 | ﾒｰｶｰ名 | 品番(型式) | 数量 | 外形寸法(mm) |  |  | 電気容量 |  |  |  | 給排水設備 |  |  | その他設備 （給蒸/排蒸/ｶﾞｽ /ﾀﾞｸﾄ有無等） | ｼｽﾃﾑ 接続 | 備 考 （特記事項あれば 記載） | 備品シール番号 | 取得年月日 | 使用 状況 | 移設可否 | 移設できない・買い替えが必要な理由 | 要望 済み | ﾘｰｽ・ ﾚﾝﾀﾙ | ｷｬｽﾀｰ | 肘 | 背 | 備考（病院コメント） | 備考 | 購入年月日 | 写真 | ｺﾒﾝﾄ | 通し№(初期) | 部署№ | 事前配布先部署 | ﾗﾝｸ A/B/C/D | 移設可否 | 施工 | 物量
部署名 | 階 | 室名 | 部署名 | 部署名 | 階 | 室名 | [8 empty] | 幅 （W） | 奥行 （D） | 高さ （H） | 電池 | 1φ 100V | 1φ 200V | 3φ 200V | 給水 | 給湯 | 排水 | [17 empty] | 丸岡ｺﾒﾝﾄ
ﾘﾊﾋﾞﾘﾃｰｼｮﾝ科 | 1 | ﾘﾊﾋﾞﾘﾃｰｼｮﾝ室 | リハビリテーション部門 | リハビリテーション科 | 5 | 機能訓練室 |  | 1183 0237 | 移設 |  | ﾜｲﾔｰﾗｯｸ |  |  | 1 | 660 | 360 | 1200 | [25 empty] | 23 | 43 | ﾘﾊﾋﾞﾘﾃｰｼｮﾝ科 | A | 〇 |  | 0.28512
ﾘﾊﾋﾞﾘﾃｰｼｮﾝ科 | 1 | ﾘﾊﾋﾞﾘﾃｰｼｮﾝ室 | リハビリテーション部門 | リハビリテーション科 | 5 | 機能訓練室 |  | 1184 0235 | 移設 |  | ﾜｲﾔｰﾗｯｸ |  |  | 1 | 660 | 360 | 1200 | [25 empty] | 24 | 43 | ﾘﾊﾋﾞﾘﾃｰｼｮﾝ科 | A | 〇 |  | 0.28512
ﾘﾊﾋﾞﾘﾃｰｼｮﾝ科 | 1 | ﾘﾊﾋﾞﾘﾃｰｼｮﾝ室 | ﾘﾊﾋﾞﾘ |  | 5 | 病棟ﾘﾊﾋﾞﾘﾃｰｼｮﾝ室 |  | 1185 0232 | 移設 |  | ﾜｲﾔｰﾗｯｸ |  |  | 1 | 800 | 360 | 1500 | [25 empty] | 25 | 43 | ﾘﾊﾋﾞﾘﾃｰｼｮﾝ科 | A | 〇 |  | 0.432
ﾘﾊﾋﾞﾘﾃｰｼｮﾝ科 | 1 | ﾘﾊﾋﾞﾘﾃｰｼｮﾝ室 | ﾘﾊﾋﾞﾘ |  | 5 | ST室1 |  | 1186 | 移設 |  | 木製椅子 | ﾋﾟﾝｸ |  | 1 | 450 | 450 | 700 | [25 empty] | 26 | 43 | ﾘﾊﾋﾞﾘﾃｰｼｮﾝ科 | B | 〇 |  | 0.14175
ﾘﾊﾋﾞﾘﾃｰｼｮﾝ科 | 1 | ﾘﾊﾋﾞﾘﾃｰｼｮﾝ室 | [5 empty] | 1189 |  |  | 脱衣ｶｺﾞ |  |  | 1 | 550 | 360 | 750 | [25 empty] | 29 | 43 | ﾘﾊﾋﾞﾘﾃｰｼｮﾝ科 | B | 〇 |  | 0.1485
ﾘﾊﾋﾞﾘﾃｰｼｮﾝ科 | 1 | ﾘﾊﾋﾞﾘﾃｰｼｮﾝ室 | ﾘﾊﾋﾞﾘ |  | 5 | 病棟ﾘﾊﾋﾞﾘﾃｰｼｮﾝ室 |  | 1190 | 移設 |  | 丸椅子(ｷｬｽﾀｰ付) | 白 |  | 1 | 300 | 300 | 450 | [25 empty] | 30 | 43 | ﾘﾊﾋﾞﾘﾃｰｼｮﾝ科 | B | 〇 |  | 0.0405
ﾘﾊﾋﾞﾘﾃｰｼｮﾝ科 | 1 | ﾘﾊﾋﾞﾘﾃｰｼｮﾝ室 | ﾘﾊﾋﾞﾘ |  | 5 | 病棟ﾘﾊﾋﾞﾘﾃｰｼｮﾝ室 |  | 1191 | 移設 |  | 丸椅子(ｷｬｽﾀｰ付) | 白 |  | 1 | 300 | 300 | 450 | [25 empty] | 31 | 43 | ﾘﾊﾋﾞﾘﾃｰｼｮﾝ科 | B | 〇 |  | 0.0405
ﾘﾊﾋﾞﾘﾃｰｼｮﾝ科 | 1 | ﾘﾊﾋﾞﾘﾃｰｼｮﾝ室 | [5 empty] | 1192 |  |  | 丸椅子(ｷｬｽﾀｰ付) |  |  | 1 | 300 | 300 | 450 | [25 empty] | 32 | 43 | ﾘﾊﾋﾞﾘﾃｰｼｮﾝ科 | B | ✕ |  | 0.0405
ﾘﾊﾋﾞﾘﾃｰｼｮﾝ科 | 1 | ﾘﾊﾋﾞﾘﾃｰｼｮﾝ室 | [5 empty] | 1193 |  |  | ﾛｰﾃｰﾌﾞﾙ |  |  | 1 | 1200 | 600 | 450 | [25 empty] | 33 | 43 | ﾘﾊﾋﾞﾘﾃｰｼｮﾝ科 | A | 〇 |  | 0.324
ﾘﾊﾋﾞﾘﾃｰｼｮﾝ科 | 1 | ﾘﾊﾋﾞﾘﾃｰｼｮﾝ室 | ﾘﾊﾋﾞﾘ |  | 5 | ST室1 |  | 1196 | 移設 |  | ﾜｲﾔｰﾗｯｸ | ｼｪﾙﾌ 3段 |  | 1 | 660 | 360 | 1510 | [25 empty] | 36 | 43 | ﾘﾊﾋﾞﾘﾃｰｼｮﾝ科 | A | 〇 |  | 0.35878
ﾘﾊﾋﾞﾘﾃｰｼｮﾝ科 | 1 | ﾘﾊﾋﾞﾘﾃｰｼｮﾝ室 | [5 empty] | 1197 |  |  | 平机 |  |  | 1 | 1800 | 600 | 700 | [25 empty] | 37 | 43 | ﾘﾊﾋﾞﾘﾃｰｼｮﾝ科 | C | 〇 |  | 0.756
ﾘﾊﾋﾞﾘﾃｰｼｮﾝ科 | 1 | ﾘﾊﾋﾞﾘﾃｰｼｮﾝ室 | [5 empty] | 1198 |  |  | ﾎﾜｲﾄﾎﾞｰﾄﾞ | 壁掛け |  | 1 | 1100 | 80 | 750 | [21 empty] | 壁 |  |  |  | 38 | 43 | ﾘﾊﾋﾞﾘﾃｰｼｮﾝ科 | C | 〇 | ● | 0.066
ﾘﾊﾋﾞﾘﾃｰｼｮﾝ科 | 1 | ﾘﾊﾋﾞﾘﾃｰｼｮﾝ室 | [5 empty] | 1199 |  |  | ﾎﾜｲﾄﾎﾞｰﾄﾞ | 壁掛け |  | 1 | 900 | 60 | 600 | [21 empty] | 壁 |  |  |  | 39 | 43 | ﾘﾊﾋﾞﾘﾃｰｼｮﾝ科 | B | 〇 | ● | 0.0324
ﾘﾊﾋﾞﾘﾃｰｼｮﾝ科 | 1 | ﾘﾊﾋﾞﾘﾃｰｼｮﾝ室 | [5 empty] | 1200 |  |  | ﾎﾜｲﾄﾎﾞｰﾄﾞ | 壁掛け |  | 1 | 900 | 20 | 600 | [21 empty] | 壁 |  |  |  | 40 | 43 | ﾘﾊﾋﾞﾘﾃｰｼｮﾝ科 | B | 〇 | ● | 0.0108
ﾘﾊﾋﾞﾘﾃｰｼｮﾝ科 | 1 | ﾘﾊﾋﾞﾘﾃｰｼｮﾝ室 | ﾘﾊﾋﾞﾘ |  | 5 | 病棟ﾘﾊﾋﾞﾘﾃｰｼｮﾝ室 |  | 1201 | 移設 |  | 丸椅子(ｷｬｽﾀｰ付) | 白 |  | 1 | 300 | 300 | 450 | [25 empty] | 41 | 43 | ﾘﾊﾋﾞﾘﾃｰｼｮﾝ科 | B | 〇 |  | 0.0405
ﾘﾊﾋﾞﾘﾃｰｼｮﾝ科 | 1 | ﾘﾊﾋﾞﾘﾃｰｼｮﾝ室 | ﾘﾊﾋﾞﾘ |  | 5 | ｽﾀｯﾌ室(ﾘﾊﾋﾞﾘﾃｰｼｮﾝ科) |  | 1202 | 移設 |  | 事務椅子(肘無) | 黒 |  | 1 | 450 | 450 | 700 | [25 empty] | 42 | 43 | ﾘﾊﾋﾞﾘﾃｰｼｮﾝ科 | A | 〇 |  | 0.14175
ﾘﾊﾋﾞﾘﾃｰｼｮﾝ科 | 1 | ﾘﾊﾋﾞﾘﾃｰｼｮﾝ室 | ﾘﾊﾋﾞﾘ |  | 5 | ｽﾀｯﾌ室(ﾘﾊﾋﾞﾘﾃｰｼｮﾝ科) |  | 1203 | 移設 |  | 事務椅子(肘無) | 黒 |  | 1 | 450 | 450 | 700 | [25 empty] | 43 | 43 | ﾘﾊﾋﾞﾘﾃｰｼｮﾝ科 | A | 〇 |  | 0.14175
ﾘﾊﾋﾞﾘﾃｰｼｮﾝ科 | 1 | ﾘﾊﾋﾞﾘﾃｰｼｮﾝ室 | ﾘﾊﾋﾞﾘ |  | 5 | 機能訓練室 |  | 1230 | 移設 |  | 木製椅子 | ﾋﾟﾝｸ |  | 1 | 450 | 450 | 700 | [25 empty] | 70 | 43 | ﾘﾊﾋﾞﾘﾃｰｼｮﾝ科 | B | 〇 |  | 0.14175
ﾘﾊﾋﾞﾘﾃｰｼｮﾝ科 | 1 | ﾘﾊﾋﾞﾘﾃｰｼｮﾝ室 | ﾘﾊﾋﾞﾘ |  | 5 | ADLｺｰﾅｰ |  | 1232 | 移設 |  | 丸椅子(ｷｬｽﾀｰ付) | 白 |  | 1 | 300 | 300 | 450 | [25 empty] | 72 | 43 | ﾘﾊﾋﾞﾘﾃｰｼｮﾝ科 | B | 〇 |  | 0.0405
ﾘﾊﾋﾞﾘﾃｰｼｮﾝ科 | 1 | ﾘﾊﾋﾞﾘﾃｰｼｮﾝ室 | [5 empty] | 0229 |  |  | 平行棒（3.5m） | OG技研 |  | 1 | 3500 | 1000 | 900 | [12 empty] | 〇 | [17 empty] | ● | 3.15
ﾘﾊﾋﾞﾘﾃｰｼｮﾝ科 | 1 | ﾘﾊﾋﾞﾘﾃｰｼｮﾝ室 | リハビリテーション部門 | リハビリテーション科 | 5 | 病棟リハビリテーション室（5F） |  | 0230 | 移設 |  | 姿勢矯正鏡 | OG技研 |  | 1 | 1050 | 500 | 1800 | [12 empty] | 〇 | [18 empty] | 0.945
ﾘﾊﾋﾞﾘﾃｰｼｮﾝ科 | 1 | ﾘﾊﾋﾞﾘﾃｰｼｮﾝ室 | [5 empty] | 0231 |  |  | 訓練用階段 |  |  | 1 | 1850 | 1400 | 1500 | [12 empty] | 〇 | [17 empty] | ● | 3.885
ﾘﾊﾋﾞﾘﾃｰｼｮﾝ科 | 1 | ﾘﾊﾋﾞﾘﾃｰｼｮﾝ室 | ﾘﾊﾋﾞﾘ |  | 5 | 病棟ﾘﾊﾋﾞﾘﾃｰｼｮﾝ室 |  | 0232 1185 | 移設 |  | 器材棚 | ｼｪﾙﾌ |  | 1 | 800 | 350 | 1700 | [12 empty] | 〇 | [18 empty] | 0.476
ﾘﾊﾋﾞﾘﾃｰｼｮﾝ科 | 1 | ﾘﾊﾋﾞﾘﾃｰｼｮﾝ室 | [5 empty] | 0233 |  |  | ﾏｯﾄﾌﾟﾗｯﾄﾎｰﾑ | 電動 |  | 1 | 600 | 1800 | 450 | [12 empty] | 〇 | [18 empty] | 0.486
ﾘﾊﾋﾞﾘﾃｰｼｮﾝ科 | 1 | ﾘﾊﾋﾞﾘﾃｰｼｮﾝ室 | [5 empty] | 0234 |  |  | ｵｰﾊﾞｰﾍｯﾄﾞﾌﾚｰﾑ |  |  | 1 | 1900 | 2100 | 2200 | [9 empty] | 天井・壁固定 |  |  | 〇 | [17 empty] | ● | 8.778
ﾘﾊﾋﾞﾘﾃｰｼｮﾝ科 | 1 | ﾘﾊﾋﾞﾘﾃｰｼｮﾝ室 | リハビリテーション部門 | リハビリテーション科 | 5 | 機能訓練室 |  | 0235 1184 | 移設 |  | 器材棚 |  |  | 1 | 650 | 400 | 1200 | [12 empty] | 〇 | [18 empty] | 0.312
ﾘﾊﾋﾞﾘﾃｰｼｮﾝ科 | 1 | ﾘﾊﾋﾞﾘﾃｰｼｮﾝ室 | リハビリテーション部門 | リハビリテーション科 | 5 | 機能訓練室 |  | 0236 | 移設 |  | ﾄﾘｰﾄﾒﾝﾄﾃｰﾌﾞﾙ |  |  | 1 | 700 | 1900 | 550 | [12 empty] | 〇 | [18 empty] | 0.7315
ﾘﾊﾋﾞﾘﾃｰｼｮﾝ科 | 1 | ﾘﾊﾋﾞﾘﾃｰｼｮﾝ室 | リハビリテーション部門 | リハビリテーション科 | 5 | 機能訓練室 |  | 0237 1183 | 移設 |  | 器材棚 |  |  | 1 | 650 | 400 | 1200 | [10 empty] | 141020160036 |  | 〇 | [18 empty] | 0.312
ﾘﾊﾋﾞﾘﾃｰｼｮﾝ科 | 1 | ﾘﾊﾋﾞﾘﾃｰｼｮﾝ室 | リハビリテーション部門 | リハビリテーション科 | 5 | 機能訓練室 |  | 0238 | 移設 |  | ﾏｯﾄﾌﾟﾗｯﾄﾎｰﾑ | 電動 |  | 1 | 1200 | 1900 | 500 |  | ○ | [10 empty] | 〇 | [18 empty] | 1.14
ﾘﾊﾋﾞﾘﾃｰｼｮﾝ科 | 1 | ﾘﾊﾋﾞﾘﾃｰｼｮﾝ室 | リハビリテーション部門 | リハビリテーション科 | 5 | 機能訓練室 |  | 0240 | 移設 |  | ﾎｯﾄﾊﾟｯｸ | 酒井医療 | ﾌｨｼﾞｵﾊﾟｯｸﾐﾆ | 1 | 360 | 450 | 500 |  | ○ | [10 empty] | 〇 | [18 empty] | 0.081
ﾘﾊﾋﾞﾘﾃｰｼｮﾝ科 | 1 | ﾘﾊﾋﾞﾘﾃｰｼｮﾝ室 | リハビリテーション部門 | リハビリテーション科 | 4 | 病棟リハビリテーション室（心リハ） |  |  | 移設 |  | 運動負荷ｼｽﾃﾑ |  | CPX | 1 | [34 empty] | 0
ﾘﾊﾋﾞﾘﾃｰｼｮﾝ科 | 1 | ﾘﾊﾋﾞﾘﾃｰｼｮﾝ室 | リハビリテーション部門 | リハビリテーション科 | 4 | 病棟リハビリテーション室（心リハ） |  |  | 移設 |  | ｴﾙｺﾞﾒｰﾀｰ |  | CPX用 | 1 | [34 empty] | 0
ﾘﾊﾋﾞﾘﾃｰｼｮﾝ科 | 1 | ﾘﾊﾋﾞﾘﾃｰｼｮﾝ室 | [8 empty] | ﾛｰﾁｪｱ |  |  | 1 | [34 empty] | 0
ﾘﾊﾋﾞﾘﾃｰｼｮﾝ科 | 1 | ﾘﾊﾋﾞﾘﾃｰｼｮﾝ室 | [8 empty] | ｼｭﾚｯﾀﾞｰ | ｱｲﾘｽｵｰﾔﾏ |  | 1 | 380 | 300 | 550 | [31 empty] | 0.0627
ﾘﾊﾋﾞﾘﾃｰｼｮﾝ科 | 1 | ﾘﾊﾋﾞﾘﾃｰｼｮﾝ室 | [8 empty] | ﾌﾟﾘﾝﾀｰ | Canon | MF551dw | 1 | 430 | 450 | 450 | [31 empty] | 0.087075
ﾘﾊﾋﾞﾘﾃｰｼｮﾝ科 | 1 | ﾘﾊﾋﾞﾘﾃｰｼｮﾝ室 | [8 empty] | 時計 |  |  | 1 | [33 empty] | ● | 0
ﾘﾊﾋﾞﾘﾃｰｼｮﾝ科 | 1 | ﾘﾊﾋﾞﾘﾃｰｼｮﾝ室 | [8 empty] | 扇風機 |  |  | 2 | [33 empty] | ● | 0
ﾘﾊﾋﾞﾘﾃｰｼｮﾝ科 | 1 | ﾘﾊﾋﾞﾘﾃｰｼｮﾝ室 | [8 empty] | ﾃﾞｽｸﾄｯﾌﾟPC |  |  | 3 | [34 empty] | 0
ﾘﾊﾋﾞﾘﾃｰｼｮﾝ科 | 1 | ﾘﾊﾋﾞﾘﾃｰｼｮﾝ室 | [8 empty] | ﾀﾞﾝﾎﾞｰﾙ |  |  | 10 | [34 empty] | 1
ﾘﾊﾋﾞﾘﾃｰｼｮﾝ科 | 1 | ST室 | [5 empty] | 1205 |  |  | ｵｰﾌﾟﾝ棚 | 木製棚 |  | 1 | 1200 | 360 | 2500 | [25 empty] | 45 | 43 | ﾘﾊﾋﾞﾘﾃｰｼｮﾝ科 | C | 〇 |  | 1.08
ﾘﾊﾋﾞﾘﾃｰｼｮﾝ科 | 1 | ST室 | ﾘﾊﾋﾞﾘ |  | 5 | ｽﾀｯﾌ室(ﾘﾊﾋﾞﾘﾃｰｼｮﾝ科) |  | 1206 | 移設 |  | 平机 |  |  | 1 | 1800 | 600 | 700 | [25 empty] | 46 | 43 | ﾘﾊﾋﾞﾘﾃｰｼｮﾝ科 | C | 〇 |  | 0.756
ﾘﾊﾋﾞﾘﾃｰｼｮﾝ科 | 1 | ST室 | [5 empty] | 1207 |  |  | ｶﾗｰﾎﾞｯｸｽ | 白 3段 |  | 1 | 420 | 300 | 900 | [21 empty] | 木製 |  |  |  | 47 | 43 | ﾘﾊﾋﾞﾘﾃｰｼｮﾝ科 | C | ✕ |  | 0.1134
ﾘﾊﾋﾞﾘﾃｰｼｮﾝ科 | 1 | ST室 | ﾘﾊﾋﾞﾘ |  | 5 | ST室1 |  | 1208 | 移設 |  | ﾃｰﾌﾞﾙ | 平机 木目 |  | 1 | 1200 | 750 | 700 | [25 empty] | 48 | 43 | ﾘﾊﾋﾞﾘﾃｰｼｮﾝ科 | A | 〇 |  | 0.63
ﾘﾊﾋﾞﾘﾃｰｼｮﾝ科 | 1 | ST室 | [5 empty] | 1209 |  |  | 棚(引出) | ﾌｧｲﾘﾝｸﾞｷｬﾋﾞﾈｯﾄ 4段 |  | 1 | 390 | 620 | 1340 | [25 empty] | 49 | 43 | ﾘﾊﾋﾞﾘﾃｰｼｮﾝ科 | C | 〇 |  | 0.32401
ﾘﾊﾋﾞﾘﾃｰｼｮﾝ科 | 1 | ST室 | ﾘﾊﾋﾞﾘ |  | 5 | ｽﾀｯﾌ室(ﾘﾊﾋﾞﾘﾃｰｼｮﾝ科) |  | 1210 | 移設 |  | 事務椅子(肘無) | 黒 |  | 1 | 450 | 450 | 700 | [25 empty] | 50 | 43 | ﾘﾊﾋﾞﾘﾃｰｼｮﾝ科 | A | 〇 |  | 0.14175
ﾘﾊﾋﾞﾘﾃｰｼｮﾝ科 | 1 | ST室 | ﾘﾊﾋﾞﾘ |  | 5 | ｽﾀｯﾌ室(ﾘﾊﾋﾞﾘﾃｰｼｮﾝ科) |  | 1211 | 移設 |  | 事務椅子(肘無) | 黒 |  | 1 | 450 | 450 | 700 | [25 empty] | 51 | 43 | ﾘﾊﾋﾞﾘﾃｰｼｮﾝ科 | A | 〇 |  | 0.14175
ﾘﾊﾋﾞﾘﾃｰｼｮﾝ科 | 1 | ST室 | [5 empty] | 1231 |  |  | ﾊｲｽﾂｰﾙ | 水色 |  | 1 | 300 | 300 | 450 | [25 empty] | 71 | 43 | ﾘﾊﾋﾞﾘﾃｰｼｮﾝ科 | B | ✕ |  | 0.0405
ﾘﾊﾋﾞﾘﾃｰｼｮﾝ科 | 1 | ST室 | [5 empty] | 1233 |  |  | 下棚(ｼｪﾙﾋﾞﾝｸﾞ) | ｵｰﾌﾟﾝ |  | 1 | 880 | 380 | 1790 | [25 empty] | 73 | 43 | ﾘﾊﾋﾞﾘﾃｰｼｮﾝ科 | D | ✕ |  | 0.59858
ﾘﾊﾋﾞﾘﾃｰｼｮﾝ科 | 1 | ST室 | ﾘﾊﾋﾞﾘ |  | 5 | 病棟ﾘﾊﾋﾞﾘﾃｰｼｮﾝ室 |  | 1234 | 移設 |  | ﾜｲﾔｰﾗｯｸ | ｼｪﾙﾌ |  | 1 | 900 | 400 | 1790 | [25 empty] | 74 | 43 | ﾘﾊﾋﾞﾘﾃｰｼｮﾝ科 | B | 〇 |  | 0.6444
ﾘﾊﾋﾞﾘﾃｰｼｮﾝ科 | 1 | ST室 | [5 empty] | 0241 |  |  | 超音波治療器 |  |  | 1 | 500 | 300 | 900 |  | ○ | [10 empty] | 〇 | [18 empty] | 0.135
ﾘﾊﾋﾞﾘﾃｰｼｮﾝ科 | 1 | ST室 | [8 empty] | 扇風機 |  |  | 1 | [33 empty] | ● | 0
ﾘﾊﾋﾞﾘﾃｰｼｮﾝ科 | 1 | ST室 | [8 empty] | 歩行器 |  |  | 1 | [34 empty] | 0
ﾘﾊﾋﾞﾘﾃｰｼｮﾝ科 | 1 | ST室 | [8 empty] | ﾉｰﾄPC |  |  | 2 | [34 empty] | 0
ﾘﾊﾋﾞﾘﾃｰｼｮﾝ科 | 1 | ST室 | [8 empty] | ﾀﾞﾝﾎﾞｰﾙ |  |  | 25 | [34 empty] | 2.5
ﾘﾊﾋﾞﾘﾃｰｼｮﾝ科 | 1 | 理学療法室 | リハビリテーション部門 | リハビリテーション科 | 5 | 機能訓練室 |  | 0242 | 移設 |  | ﾏｯﾄﾌﾟﾗｯﾄﾎｰﾑ | 酒井医療 |  | 1 | 1200 | 1900 | 500 |  | ○ | [10 empty] | 〇 | [18 empty] | 1.14
ﾘﾊﾋﾞﾘﾃｰｼｮﾝ科 | 1 | 理学療法室 | [5 empty] | 0243 |  |  | 診察台 |  |  | 1 | 800 | 2000 | 600 | [12 empty] | 〇 | [18 empty] | 0.96
ﾘﾊﾋﾞﾘﾃｰｼｮﾝ科 | 1 | 理学療法室 | リハビリテーション部門 | リハビリテーション科 | 5 | ADLコーナー |  | 0244 | 移設 |  | 昇降ﾃｰﾌﾞﾙ | ﾐﾅﾄ医科学 | S4450 | 1 | 900 | 1200 | 700 | [12 empty] | 〇 | [18 empty] | 0.756
ﾘﾊﾋﾞﾘﾃｰｼｮﾝ科 | 1 | 理学療法室 | [5 empty] | 0245 |  |  | ｴﾙｺﾞﾒｰﾀｰ |  |  | 1 | 400 | 950 | 1300 |  | ○ | [10 empty] | 〇 | [18 empty] | 0.494
ﾘﾊﾋﾞﾘﾃｰｼｮﾝ科 | 1 | 理学療法室 | ﾘﾊﾋﾞﾘ |  | 5 | ST室2 |  | 1187 | 移設 |  | 木製椅子 | ﾋﾟﾝｸ |  | 1 | 450 | 450 | 700 | [25 empty] | 27 | 43 | ﾘﾊﾋﾞﾘﾃｰｼｮﾝ科 | B | 〇 |  | 0.14175
ﾘﾊﾋﾞﾘﾃｰｼｮﾝ科 | 1 | 理学療法室 | ﾘﾊﾋﾞﾘ |  | 5 | 機能訓練室 |  | 1188 | 移設 |  | 木製椅子 | ﾋﾟﾝｸ |  | 1 | 450 | 450 | 700 | [25 empty] | 28 | 43 | ﾘﾊﾋﾞﾘﾃｰｼｮﾝ科 | B | 〇 |  | 0.14175
ﾘﾊﾋﾞﾘﾃｰｼｮﾝ科 | 1 | 理学療法室 | [5 empty] | 1194 |  |  | 木製椅子 | 子供用 |  | 1 | 450 | 450 | 700 | [25 empty] | 34 | 43 | ﾘﾊﾋﾞﾘﾃｰｼｮﾝ科 | A | 〇 |  | 0.14175
ﾘﾊﾋﾞﾘﾃｰｼｮﾝ科 | 1 | 理学療法室 | [5 empty] | 1195 |  |  | 木製椅子 | 子供用 |  | 1 | 450 | 450 | 700 | [25 empty] | 35 | 43 | ﾘﾊﾋﾞﾘﾃｰｼｮﾝ科 | A | 〇 |  | 0.14175
ﾘﾊﾋﾞﾘﾃｰｼｮﾝ科 | 1 | 理学療法室 | ﾘﾊﾋﾞﾘ |  | 5 | ADLｺｰﾅｰ |  | 1212 | 移設 |  | ﾊｲｽﾂｰﾙ | 水色 |  | 1 | 300 | 300 | 450 | [25 empty] | 52 | 43 | ﾘﾊﾋﾞﾘﾃｰｼｮﾝ科 | B | 〇 |  | 0.0405
ﾘﾊﾋﾞﾘﾃｰｼｮﾝ科 | 1 | 理学療法室 | [5 empty] | 1213 |  |  | 平机 | 木製棚 |  | 1 | 700 | 600 | 700 | [21 empty] | 木製 |  |  |  | 53 | 43 | ﾘﾊﾋﾞﾘﾃｰｼｮﾝ科 | D | ✕ |  | 0.294
ﾘﾊﾋﾞﾘﾃｰｼｮﾝ科 | 1 | 理学療法室 | ﾘﾊﾋﾞﾘ |  | 5 | ｽﾀｯﾌ室(ﾘﾊﾋﾞﾘﾃｰｼｮﾝ科) |  | 1214 | 移設 |  | 平机 |  |  | 1 | 1800 | 600 | 700 | [25 empty] | 54 | 43 | ﾘﾊﾋﾞﾘﾃｰｼｮﾝ科 | B | 〇 |  | 0.756
ﾘﾊﾋﾞﾘﾃｰｼｮﾝ科 | 1 | 理学療法室 | ﾘﾊﾋﾞﾘ |  | 5 | ｽﾀｯﾌ室(ﾘﾊﾋﾞﾘﾃｰｼｮﾝ科) |  | 1215 | 移設 |  | 事務椅子(肘無) | 黒 |  | 1 | 450 | 450 | 700 | [25 empty] | 55 | 43 | ﾘﾊﾋﾞﾘﾃｰｼｮﾝ科 | A | 〇 |  | 0.14175
ﾘﾊﾋﾞﾘﾃｰｼｮﾝ科 | 1 | 理学療法室 | ﾘﾊﾋﾞﾘ |  | 5 | ｽﾀｯﾌ室(ﾘﾊﾋﾞﾘﾃｰｼｮﾝ科) |  | 1216 | 移設 |  | 事務椅子(肘無) | 黒 |  | 1 | 450 | 450 | 700 | [25 empty] | 56 | 43 | ﾘﾊﾋﾞﾘﾃｰｼｮﾝ科 | A | 〇 |  | 0.14175
ﾘﾊﾋﾞﾘﾃｰｼｮﾝ科 | 1 | 理学療法室 | ﾘﾊﾋﾞﾘ |  | 5 | ｽﾀｯﾌ室(ﾘﾊﾋﾞﾘﾃｰｼｮﾝ科) |  | 1217 | 移設 |  | 事務椅子(肘無) | 黒 |  | 1 | 450 | 450 | 700 | [25 empty] | 57 | 43 | ﾘﾊﾋﾞﾘﾃｰｼｮﾝ科 | A | 〇 |  | 0.14175
ﾘﾊﾋﾞﾘﾃｰｼｮﾝ科 | 1 | 理学療法室 | [5 empty] | 1218 |  |  | 下棚(ｼｪﾙﾋﾞﾝｸﾞ) | ｵｰﾌﾟﾝ |  | 1 | 880 | 400 | 880 | [25 empty] | 58 | 43 | ﾘﾊﾋﾞﾘﾃｰｼｮﾝ科 | C | ✕ |  | 0.30976
ﾘﾊﾋﾞﾘﾃｰｼｮﾝ科 | 1 | 理学療法室 | [5 empty] | 1219 |  |  | 下棚(ｼｪﾙﾋﾞﾝｸﾞ) | ｵｰﾌﾟﾝ |  | 1 | 880 | 400 | 880 | [25 empty] | 59 | 43 | ﾘﾊﾋﾞﾘﾃｰｼｮﾝ科 | C | ✕ |  | 0.30976
ﾘﾊﾋﾞﾘﾃｰｼｮﾝ科 | 1 | 理学療法室 | 臨床検査 |  | 2 | ｽﾀｯﾌ室(臨床検査科) |  | 1220 | 移設 |  | 平机 |  |  | 1 | 1800 | 600 | 700 | [25 empty] | 60 | 43 | ﾘﾊﾋﾞﾘﾃｰｼｮﾝ科 | B | 〇 |  | 0.756
ﾘﾊﾋﾞﾘﾃｰｼｮﾝ科 | 1 | 理学療法室 | ﾘﾊﾋﾞﾘ |  | 5 | ｽﾀｯﾌ室(ﾘﾊﾋﾞﾘﾃｰｼｮﾝ科) |  | 1221 | 移設 |  | 事務椅子(肘無) | 黒 |  | 1 | 450 | 450 | 700 | [25 empty] | 61 | 43 | ﾘﾊﾋﾞﾘﾃｰｼｮﾝ科 | A | 〇 |  | 0.14175
ﾘﾊﾋﾞﾘﾃｰｼｮﾝ科 | 1 | 理学療法室 | ﾘﾊﾋﾞﾘ |  | 5 | ｽﾀｯﾌ室(ﾘﾊﾋﾞﾘﾃｰｼｮﾝ科) |  | 1222 | 移設 |  | 事務椅子(肘無) | 黒 |  | 1 | 450 | 450 | 700 | [25 empty] | 62 | 43 | ﾘﾊﾋﾞﾘﾃｰｼｮﾝ科 | A | 〇 |  | 0.14175
ﾘﾊﾋﾞﾘﾃｰｼｮﾝ科 | 1 | 理学療法室 | ﾘﾊﾋﾞﾘ |  | 5 | ｽﾀｯﾌ室(ﾘﾊﾋﾞﾘﾃｰｼｮﾝ科) |  | 1223 | 移設 |  | 事務椅子(肘無) | 黒 |  | 1 | 450 | 450 | 700 | [25 empty] | 63 | 43 | ﾘﾊﾋﾞﾘﾃｰｼｮﾝ科 | A | 〇 |  | 0.14175
ﾘﾊﾋﾞﾘﾃｰｼｮﾝ科 | 1 | 理学療法室 | [5 empty] | 1224 |  |  | 脱衣ｶｺﾞ |  |  | 1 | 560 | 360 | 760 | [25 empty] | 64 | 43 | ﾘﾊﾋﾞﾘﾃｰｼｮﾝ科 | C | ✕ |  | 0.15322
ﾘﾊﾋﾞﾘﾃｰｼｮﾝ科 | 1 | 理学療法室 | ﾘﾊﾋﾞﾘ |  | 5 | ｽﾀｯﾌ室(ﾘﾊﾋﾞﾘﾃｰｼｮﾝ科) |  | 1225 | 移設 |  | 荷物ﾛｯｶｰ |  | 10人用 | 1 | 900 | 515 | 1790 | [25 empty] | 65 | 43 | ﾘﾊﾋﾞﾘﾃｰｼｮﾝ科 | A | 〇 |  | 0.82966
ﾘﾊﾋﾞﾘﾃｰｼｮﾝ科 | 1 | 理学療法室 | ﾘﾊﾋﾞﾘ |  | 5 | ｽﾀｯﾌ室(ﾘﾊﾋﾞﾘﾃｰｼｮﾝ科) |  | 1226 | 移設 |  | 荷物ﾛｯｶｰ |  | 10人用 | 1 | 900 | 515 | 1790 | [25 empty] | 66 | 43 | ﾘﾊﾋﾞﾘﾃｰｼｮﾝ科 | A | 〇 |  | 0.82966
ﾘﾊﾋﾞﾘﾃｰｼｮﾝ科 | 1 | 理学療法室 | [5 empty] | 1227 |  |  | ｶﾗｰﾎﾞｯｸｽ | 白 |  | 1 | 420 | 280 | 1750 | [21 empty] | 木製 |  |  |  | 67 | 43 | ﾘﾊﾋﾞﾘﾃｰｼｮﾝ科 | C | ✕ |  | 0.2058
ﾘﾊﾋﾞﾘﾃｰｼｮﾝ科 | 1 | 理学療法室 | ﾘﾊﾋﾞﾘ |  | 5 | 病棟ﾘﾊﾋﾞﾘﾃｰｼｮﾝ室 |  | 1228 | 移設 |  | ﾜｲﾔｰﾗｯｸ | ｼｪﾙﾌ |  | 1 | 1530 | 460 | 1770 | [25 empty] | 68 | 43 | ﾘﾊﾋﾞﾘﾃｰｼｮﾝ科 | A | 〇 |  | 1.2457
ﾘﾊﾋﾞﾘﾃｰｼｮﾝ科 | 1 | 理学療法室 | ﾘﾊﾋﾞﾘ |  | 5 | ADLｺｰﾅｰ |  | 1229 | 移設 |  | 昇降ﾃｰﾌﾞﾙ |  |  | 1 | 1200 | 700 | 700 | [25 empty] | 69 | 43 | ﾘﾊﾋﾞﾘﾃｰｼｮﾝ科 | A | 〇 |  | 0.588
ﾘﾊﾋﾞﾘﾃｰｼｮﾝ科 | 1 | 理学療法室 | [8 empty] | ﾌﾟﾘﾝﾀｰ | ｷｮｰｾﾗ | P3145dn | 1 | 380 | 420 | 290 | [31 empty] | 0.046284
ﾘﾊﾋﾞﾘﾃｰｼｮﾝ科 | 1 | 理学療法室 | [8 empty] | 時計 |  |  | 1 | [33 empty] | ● | 0
ﾘﾊﾋﾞﾘﾃｰｼｮﾝ科 | 1 | 理学療法室 | [8 empty] | 扇風機 |  |  | 1 | [33 empty] | ● | 0
ﾘﾊﾋﾞﾘﾃｰｼｮﾝ科 | 1 | 理学療法室 | [8 empty] | ﾃﾞｽｸﾄｯﾌﾟPC |  |  | 6 | [34 empty] | 0
ﾘﾊﾋﾞﾘﾃｰｼｮﾝ科 | 1 | 理学療法室 | [8 empty] | ﾀﾞﾝﾎﾞｰﾙ |  |  | 15 | [34 empty] | 1.5
ﾘﾊﾋﾞﾘﾃｰｼｮﾝ科 | 2 | 技師控室(3) | [5 empty] | 1204 |  |  | ｼｭﾚｯﾀﾞｰ | GBC | A-17M | 1 | 160 | 350 | 320 | [25 empty] | 44 | 43 | ﾘﾊﾋﾞﾘﾃｰｼｮﾝ科 | B | ✕ |  | 0.01792
ﾘﾊﾋﾞﾘﾃｰｼｮﾝ科 | 2 | 技師控室(3) | [5 empty] | 1235 |  |  | 下棚(ｼｪﾙﾋﾞﾝｸﾞ) | 軽量棚 |  | 1 | 800 | 250 | 1200 | [25 empty] | 75 | 43 | ﾘﾊﾋﾞﾘﾃｰｼｮﾝ科 | B | ✕ |  | 0.24
ﾘﾊﾋﾞﾘﾃｰｼｮﾝ科 | 2 | 技師控室(3) | [5 empty] | 1236 |  |  | TV | SHARP | LC-22K5 | 1 | 530 | 180 | 380 | [25 empty] | 76 | 43 | ﾘﾊﾋﾞﾘﾃｰｼｮﾝ科 | A | 〇 |  | 0.036252
ﾘﾊﾋﾞﾘﾃｰｼｮﾝ科 | 2 | 技師控室(3) | ﾘﾊﾋﾞﾘ |  | 5 | ｽﾀｯﾌ室(ﾘﾊﾋﾞﾘﾃｰｼｮﾝ科) |  | 1237 | 移設 |  | 平机 |  |  | 1 | 1800 | 600 | 700 | [25 empty] | 77 | 43 | ﾘﾊﾋﾞﾘﾃｰｼｮﾝ科 | B | 〇 |  | 0.756
ﾘﾊﾋﾞﾘﾃｰｼｮﾝ科 | 2 | 技師控室(3) | ﾘﾊﾋﾞﾘ |  | 5 | ｽﾀｯﾌ室(ﾘﾊﾋﾞﾘﾃｰｼｮﾝ科) |  | 1238 | 移設 |  | 平机 |  |  | 1 | 1800 | 600 | 700 | [25 empty] | 78 | 43 | ﾘﾊﾋﾞﾘﾃｰｼｮﾝ科 | B | 〇 |  | 0.756
ﾘﾊﾋﾞﾘﾃｰｼｮﾝ科 | 2 | 技師控室(3) | ﾘﾊﾋﾞﾘ |  | 5 | ｽﾀｯﾌ室(ﾘﾊﾋﾞﾘﾃｰｼｮﾝ科) |  | 1239 | 移設 |  | 平机 |  |  | 1 | 1800 | 600 | 700 | [25 empty] | 79 | 43 | ﾘﾊﾋﾞﾘﾃｰｼｮﾝ科 | B | 〇 |  | 0.756
ﾘﾊﾋﾞﾘﾃｰｼｮﾝ科 | 2 | 技師控室(3) | ﾘﾊﾋﾞﾘ |  | 5 | ｽﾀｯﾌ室(ﾘﾊﾋﾞﾘﾃｰｼｮﾝ科) |  | 1240 | 移設 |  | 平机 |  |  | 1 | 1800 | 600 | 700 | [25 empty] | 80 | 43 | ﾘﾊﾋﾞﾘﾃｰｼｮﾝ科 | B | 〇 |  | 0.756
ﾘﾊﾋﾞﾘﾃｰｼｮﾝ科 | 2 | 技師控室(3) | [5 empty] | 1241 |  |  | 平机 |  |  | 1 | 1800 | 600 | 700 | [25 empty] | 81 | 43 | ﾘﾊﾋﾞﾘﾃｰｼｮﾝ科 | B | 〇 |  | 0.756
ﾘﾊﾋﾞﾘﾃｰｼｮﾝ科 | 2 | 技師控室(3) | [5 empty] | 1242 |  |  | 冷凍冷蔵庫 | SHARP | SJ-17M | 1 | 480 | 500 | 1300 | [25 empty] | 82 | 43 | ﾘﾊﾋﾞﾘﾃｰｼｮﾝ科 | C | 〇 |  | 0.312
ﾘﾊﾋﾞﾘﾃｰｼｮﾝ科 | 2 | 技師控室(3) | [5 empty] | 1243 |  |  | 電子ﾚﾝｼﾞ | ｱﾋﾞﾃﾗｯｸｽ | ARF-201 | 1 | 450 | 310 | 240 | [25 empty] | 83 | 43 | ﾘﾊﾋﾞﾘﾃｰｼｮﾝ科 | C | 〇 |  | 0.03348
ﾘﾊﾋﾞﾘﾃｰｼｮﾝ科 | 2 | 技師控室(3) | [5 empty] | 1244 |  |  | ｶﾗｰﾎﾞｯｸｽ | 白 3段 |  | 1 | 440 | 300 | 900 | [25 empty] | 84 | 43 | ﾘﾊﾋﾞﾘﾃｰｼｮﾝ科 | D | ✕ |  | 0.1188
ﾘﾊﾋﾞﾘﾃｰｼｮﾝ科 | 2 | 技師控室(3) | [5 empty] | 1245 |  |  | 電気ﾎﾟｯﾄ |  |  | 1 | 230 | 300 | 300 | [25 empty] | 85 | 43 | ﾘﾊﾋﾞﾘﾃｰｼｮﾝ科 | A | 〇 |  | 0.0207
ﾘﾊﾋﾞﾘﾃｰｼｮﾝ科 | 2 | 技師控室(3) | [5 empty] | 1246 |  |  | 折りたたみ机 |  |  | 1 | 1800 | 450 | 700 | [25 empty] | 86 | 43 | ﾘﾊﾋﾞﾘﾃｰｼｮﾝ科 | C | 〇 |  | 0.567
ﾘﾊﾋﾞﾘﾃｰｼｮﾝ科 | 2 | 技師控室(3) | [5 empty] | 1247 |  |  | ﾌﾟﾘﾝﾀ台 |  |  | 1 | 600 | 500 | 70 | [25 empty] | 87 | 43 | ﾘﾊﾋﾞﾘﾃｰｼｮﾝ科 | B | 〇 |  | 0.021
ﾘﾊﾋﾞﾘﾃｰｼｮﾝ科 | 2 | 技師控室(3) | [5 empty] | 1248 |  |  | 事務椅子(肘無) | ｸﾞﾚｰ |  | 1 | 450 | 450 | 700 | [25 empty] | 88 | 43 | ﾘﾊﾋﾞﾘﾃｰｼｮﾝ科 | D | ✕ |  | 0.14175
ﾘﾊﾋﾞﾘﾃｰｼｮﾝ科 | 2 | 技師控室(3) | [5 empty] | 1249 |  |  | 事務椅子(肘無) | ｸﾞﾚｰ |  | 1 | 450 | 450 | 700 | [25 empty] | 89 | 43 | ﾘﾊﾋﾞﾘﾃｰｼｮﾝ科 | D | ✕ |  | 0.14175
ﾘﾊﾋﾞﾘﾃｰｼｮﾝ科 | 2 | 技師控室(3) | ﾘﾊﾋﾞﾘ |  | 5 | ｽﾀｯﾌ室(ﾘﾊﾋﾞﾘﾃｰｼｮﾝ科) |  | 1250 | 移設 |  | 事務椅子(肘無) | 黒 |  | 1 | 450 | 450 | 700 | [25 empty] | 90 | 43 | ﾘﾊﾋﾞﾘﾃｰｼｮﾝ科 | B | 〇 |  | 0.14175
ﾘﾊﾋﾞﾘﾃｰｼｮﾝ科 | 2 | 技師控室(3) | ﾘﾊﾋﾞﾘ |  | 5 | ｽﾀｯﾌ室(ﾘﾊﾋﾞﾘﾃｰｼｮﾝ科) |  | 1251 | 移設 |  | 事務椅子(肘無) | 黒 |  | 1 | 450 | 450 | 700 | [25 empty] | 91 | 43 | ﾘﾊﾋﾞﾘﾃｰｼｮﾝ科 | B | 〇 |  | 0.14175
ﾘﾊﾋﾞﾘﾃｰｼｮﾝ科 | 2 | 技師控室(3) | [5 empty] | 1252 |  |  | 事務椅子(肘無) | 赤 |  | 1 | 450 | 450 | 700 | [25 empty] | 92 | 43 | ﾘﾊﾋﾞﾘﾃｰｼｮﾝ科 | D | ✕ |  | 0.14175
ﾘﾊﾋﾞﾘﾃｰｼｮﾝ科 | 2 | 技師控室(3) | ﾘﾊﾋﾞﾘ |  | 5 | ｽﾀｯﾌ室(ﾘﾊﾋﾞﾘﾃｰｼｮﾝ科) |  | 1253 | 移設 |  | 事務椅子(肘無) | 黒 |  | 1 | 450 | 450 | 700 | [25 empty] | 93 | 43 | ﾘﾊﾋﾞﾘﾃｰｼｮﾝ科 | B | 〇 |  | 0.14175
ﾘﾊﾋﾞﾘﾃｰｼｮﾝ科 | 2 | 技師控室(3) | [5 empty] | 1254 |  |  | 事務椅子(肘無) | 黒 |  | 1 | 450 | 450 | 700 | [25 empty] | 94 | 43 | ﾘﾊﾋﾞﾘﾃｰｼｮﾝ科 | B | 〇 |  | 0.14175
ﾘﾊﾋﾞﾘﾃｰｼｮﾝ科 | 2 | 技師控室(3) | [5 empty] | 1255 |  |  | 事務椅子(肘無) | ｸﾞﾚｰ |  | 1 | 450 | 450 | 700 | [25 empty] | 95 | 43 | ﾘﾊﾋﾞﾘﾃｰｼｮﾝ科 | D | ✕ |  | 0.14175
ﾘﾊﾋﾞﾘﾃｰｼｮﾝ科 | 2 | 技師控室(3) | [5 empty] | 1256 |  |  | 事務椅子(肘無) | ｸﾞﾚｰ |  | 1 | 450 | 450 | 700 | [25 empty] | 96 | 43 | ﾘﾊﾋﾞﾘﾃｰｼｮﾝ科 | D | ✕ |  | 0.14175
ﾘﾊﾋﾞﾘﾃｰｼｮﾝ科 | 2 | 技師控室(3) | ﾘﾊﾋﾞﾘ |  | 5 | ｽﾀｯﾌ室(ﾘﾊﾋﾞﾘﾃｰｼｮﾝ科) |  | 1257 | 移設 |  | 事務椅子(肘無) | 黒 |  | 1 | 450 | 450 | 700 | [25 empty] | 97 | 43 | ﾘﾊﾋﾞﾘﾃｰｼｮﾝ科 | B | 〇 |  | 0.14175
ﾘﾊﾋﾞﾘﾃｰｼｮﾝ科 | 2 | 技師控室(3) | [5 empty] | 1258 |  |  | 事務椅子(肘無) | 赤 |  | 1 | 450 | 450 | 700 | [25 empty] | 98 | 43 | ﾘﾊﾋﾞﾘﾃｰｼｮﾝ科 | D | ✕ |  | 0.14175
ﾘﾊﾋﾞﾘﾃｰｼｮﾝ科 | 2 | 技師控室(3) | [5 empty] | 1259 |  |  | 事務椅子(肘無) | ｸﾞﾚｰ |  | 1 | 450 | 450 | 700 | [25 empty] | 99 | 43 | ﾘﾊﾋﾞﾘﾃｰｼｮﾝ科 | D | ✕ |  | 0.14175
ﾘﾊﾋﾞﾘﾃｰｼｮﾝ科 | 2 | 技師控室(3) | [5 empty] | 1260 |  |  | 事務椅子(肘無) | ｸﾞﾚｰ |  | 1 | 450 | 450 | 700 | [25 empty] | 100 | 43 | ﾘﾊﾋﾞﾘﾃｰｼｮﾝ科 | D | ✕ |  | 0.14175
ﾘﾊﾋﾞﾘﾃｰｼｮﾝ科 | 2 | 技師控室(3) | ﾘﾊﾋﾞﾘ |  | 5 | ｽﾀｯﾌ室(ﾘﾊﾋﾞﾘﾃｰｼｮﾝ科) |  | 1261 | 移設 |  | 事務椅子(肘無) | 黒 |  | 1 | 450 | 450 | 700 | [25 empty] | 101 | 43 | ﾘﾊﾋﾞﾘﾃｰｼｮﾝ科 | B | 〇 |  | 0.14175
ﾘﾊﾋﾞﾘﾃｰｼｮﾝ科 | 2 | 技師控室(3) | [8 empty] | ﾌﾟﾘﾝﾀｰ | ｷｮｰｾﾗ | P3145dn | 1 | 380 | 420 | 290 | [31 empty] | 0.046284
ﾘﾊﾋﾞﾘﾃｰｼｮﾝ科 | 2 | 技師控室(3) | [8 empty] | ｼｪﾙﾌ | 卓上 |  | 2 | 450 | 250 | 920 | [31 empty] | 0.207
ﾘﾊﾋﾞﾘﾃｰｼｮﾝ科 | 2 | 技師控室(3) | [8 empty] | 時計 |  |  | 1 | [33 empty] | ● | 0
ﾘﾊﾋﾞﾘﾃｰｼｮﾝ科 | 2 | 技師控室(3) | [8 empty] | ﾃﾞｽｸﾄｯﾌﾟPC |  |  | 1 | [34 empty] | 0
ﾘﾊﾋﾞﾘﾃｰｼｮﾝ科 | 2 | 技師控室(3) | [8 empty] | ﾉｰﾄPC |  |  | 1 | [34 empty] | 0
ﾘﾊﾋﾞﾘﾃｰｼｮﾝ科 | 2 | 技師控室(3) | [8 empty] | ﾀﾞﾝﾎﾞｰﾙ |  |  | 10 | [34 empty] | 1
ﾘﾊﾋﾞﾘﾃｰｼｮﾝ科 | 4 | ﾘﾊﾋﾞﾘﾃｰｼｮﾝ室(3) | ﾘﾊﾋﾞﾘ |  | 4 | 病棟ﾘﾊﾋﾞﾘﾃｰｼｮﾝ室 |  | 2680 0522 | 移設 |  | ﾜｲﾔｰﾗｯｸ | ｼｪﾙﾌ 4段 |  | 1 | 1500 | 450 | 1790 | [25 empty] | 5653 | 11 | ﾘﾊﾋﾞﾘﾃｰｼｮﾝ科･看護部 | A | 〇 | ● | 1.2083
ﾘﾊﾋﾞﾘﾃｰｼｮﾝ科 | 4 | ﾘﾊﾋﾞﾘﾃｰｼｮﾝ室(3) | [5 empty] | 2681 |  |  | PCｶｰﾄ |  |  | 1 | 480 | 520 | 1000 | [25 empty] | 5654 | 11 | ﾘﾊﾋﾞﾘﾃｰｼｮﾝ科･看護部 | C | ✕ |  | 0.2496
ﾘﾊﾋﾞﾘﾃｰｼｮﾝ科 | 4 | ﾘﾊﾋﾞﾘﾃｰｼｮﾝ室(3) | [5 empty] | 2682 |  |  | ｽﾀｯｷﾝｸﾞ椅子 | 黄緑 |  | 1 | 450 | 450 | 700 | [25 empty] | 5655 | 11 | ﾘﾊﾋﾞﾘﾃｰｼｮﾝ科･看護部 | B | ✕ |  | 0.14175
ﾘﾊﾋﾞﾘﾃｰｼｮﾝ科 | 4 | ﾘﾊﾋﾞﾘﾃｰｼｮﾝ室(3) | ﾘﾊﾋﾞﾘ |  | 4 | 病棟ﾘﾊﾋﾞﾘﾃｰｼｮﾝ室 |  | 2683 | 移設 |  | 木製椅子 | ﾋﾟﾝｸ |  | 1 | 450 | 450 | 700 | [25 empty] | 5656 | 11 | ﾘﾊﾋﾞﾘﾃｰｼｮﾝ科･看護部 | A | 〇 |  | 0.14175
ﾘﾊﾋﾞﾘﾃｰｼｮﾝ科 | 4 | ﾘﾊﾋﾞﾘﾃｰｼｮﾝ室(3) | [5 empty] | 2684 |  |  | 折りたたみ椅子 |  |  | 1 | 450 | 450 | 700 | [25 empty] | 5657 | 11 | ﾘﾊﾋﾞﾘﾃｰｼｮﾝ科･看護部 | B | ✕ |  | 0.14175
ﾘﾊﾋﾞﾘﾃｰｼｮﾝ科 | 4 | ﾘﾊﾋﾞﾘﾃｰｼｮﾝ室(3) | [5 empty] | 2685 |  |  | 折りたたみ椅子 |  |  | 1 | 450 | 450 | 700 | [25 empty] | 5658 | 11 | ﾘﾊﾋﾞﾘﾃｰｼｮﾝ科･看護部 | B | ✕ |  | 0.14175
ﾘﾊﾋﾞﾘﾃｰｼｮﾝ科 | 4 | ﾘﾊﾋﾞﾘﾃｰｼｮﾝ室(3) | ﾘﾊﾋﾞﾘ |  | 5 | 機能訓練室 |  | 2686 | 移設 |  | 丸椅子 | ｸﾞﾚｰ |  | 1 | 300 | 300 | 450 | [25 empty] | 5659 | 11 | ﾘﾊﾋﾞﾘﾃｰｼｮﾝ科･看護部 | A | 〇 |  | 0.0405
ﾘﾊﾋﾞﾘﾃｰｼｮﾝ科 | 4 | ﾘﾊﾋﾞﾘﾃｰｼｮﾝ室(3) | [5 empty] | 2687 |  |  | 丸椅子 | 黒 |  | 1 | 300 | 300 | 450 | [25 empty] | 5660 | 11 | ﾘﾊﾋﾞﾘﾃｰｼｮﾝ科･看護部 | C | ✕ |  | 0.0405
ﾘﾊﾋﾞﾘﾃｰｼｮﾝ科 | 4 | ﾘﾊﾋﾞﾘﾃｰｼｮﾝ室(3) | [5 empty] | 2688 |  |  | 丸椅子 | 青 |  | 1 | 300 | 300 | 450 | [25 empty] | 5661 | 11 | ﾘﾊﾋﾞﾘﾃｰｼｮﾝ科･看護部 | A | ✕ |  | 0.0405
ﾘﾊﾋﾞﾘﾃｰｼｮﾝ科 | 4 | ﾘﾊﾋﾞﾘﾃｰｼｮﾝ室(3) | ﾘﾊﾋﾞﾘ |  | 5 | 機能訓練室 |  | 2689 | 移設 |  | 丸椅子 | 黒 |  | 1 | 300 | 300 | 450 | [25 empty] | 5662 | 11 | ﾘﾊﾋﾞﾘﾃｰｼｮﾝ科･看護部 | A | 〇 |  | 0.0405
ﾘﾊﾋﾞﾘﾃｰｼｮﾝ科 | 4 | ﾘﾊﾋﾞﾘﾃｰｼｮﾝ室(3) | [5 empty] | 2724 |  |  | ｽﾀｯｷﾝｸﾞ椅子 | 緑 |  | 1 | 450 | 450 | 700 | [25 empty] | 5697 | 11 | 看護部 | B | ※記載なし |  | 0.14175
ﾘﾊﾋﾞﾘﾃｰｼｮﾝ科 | 4 | ﾘﾊﾋﾞﾘﾃｰｼｮﾝ室(3) | リハビリテーション部門 | リハビリテーション科 | 4 | 病棟リハビリテーション室（心リハ） |  | 0514 | 移設 |  | 救急ｶｰﾄ | 赤 |  | 1 | 800 | 600 | 950 | [10 empty] | 4651-0000 | 2009-02-18 | 〇 | [18 empty] | 0.456
ﾘﾊﾋﾞﾘﾃｰｼｮﾝ科 | 4 | ﾘﾊﾋﾞﾘﾃｰｼｮﾝ室(3) | 事務部門 | 保育所 | 1 | 保育所 |  | 0515 | 移設 （リース） |  | AED | 日本光電 | AED-3100 | 1 | 250 | 150 | 350 | [12 empty] | 〇 | [18 empty] | 0.013125
ﾘﾊﾋﾞﾘﾃｰｼｮﾝ科 | 4 | ﾘﾊﾋﾞﾘﾃｰｼｮﾝ室(3) | [5 empty] | 0516 |  |  | ﾏｯﾄﾌﾟﾗｯﾄﾎｰﾑ | ｵﾚﾝｼﾞ |  | 1 | 1800 | 600 | 450 | [12 empty] | ○ | [18 empty] | 0.486
ﾘﾊﾋﾞﾘﾃｰｼｮﾝ科 | 4 | ﾘﾊﾋﾞﾘﾃｰｼｮﾝ室(3) | [5 empty] | 0517 |  |  | ﾏｯﾄﾌﾟﾗｯﾄﾎｰﾑ | ｵﾚﾝｼﾞ |  | 1 | 1800 | 600 | 450 | [10 empty] | 141020190025 | 2019-10-21 | ○ | [18 empty] | 0.486
ﾘﾊﾋﾞﾘﾃｰｼｮﾝ科 | 4 | ﾘﾊﾋﾞﾘﾃｰｼｮﾝ室(3) | [5 empty] | 0518 |  |  | 全身鏡 |  |  | 1 | 900 | 600 | 1850 | [12 empty] | ○ | [18 empty] | 0.999
ﾘﾊﾋﾞﾘﾃｰｼｮﾝ科 | 4 | ﾘﾊﾋﾞﾘﾃｰｼｮﾝ室(3) | リハビリテーション部門 | リハビリテーション科 | 5 | 病棟リハビリテーション室（5F） |  | 0519 | 移設 |  | 診察台 | ﾀｶﾀﾞﾍﾞｯﾄﾞ | 背上げ | 1 | 1900 | 750 | 600 | [12 empty] | ○ | [18 empty] | 0.855
ﾘﾊﾋﾞﾘﾃｰｼｮﾝ科 | 4 | ﾘﾊﾋﾞﾘﾃｰｼｮﾝ室(3) | リハビリテーション部門 | リハビリテーション科 | 5 | 病棟リハビリテーション室（5F） |  | 0520 | 移設 |  | ｴﾙｺﾞﾀｲｻﾞｰ | OG技研 | MPU16B-105 | 1 | 500 | 1000 | 1300 |  | 〇 | [10 empty] | ○ | [18 empty] | 0.65
ﾘﾊﾋﾞﾘﾃｰｼｮﾝ科 | 4 | ﾘﾊﾋﾞﾘﾃｰｼｮﾝ室(3) | [5 empty] | 0521 |  |  | 干渉波治療器 |  |  | 1 | 450 | 500 | 1100 |  | 〇 | [10 empty] | × | [18 empty] | 0.2475
ﾘﾊﾋﾞﾘﾃｰｼｮﾝ科 | 4 | ﾘﾊﾋﾞﾘﾃｰｼｮﾝ室(3) | ﾘﾊﾋﾞﾘ |  | 4 | 病棟ﾘﾊﾋﾞﾘﾃｰｼｮﾝ室 |  | 0522 2680 | 移設 |  | ｴﾚｸﾀｰｼｪﾙﾌ |  |  | 1 | 1500 | 450 | 1800 | [9 empty] | 写真なし |  |  | ○ | [18 empty] | 1.215
ﾘﾊﾋﾞﾘﾃｰｼｮﾝ科 | 4 | ﾘﾊﾋﾞﾘﾃｰｼｮﾝ室(3) | リハビリテーション部門 | リハビリテーション科 | 5 | 評価コーナー |  |  | 移設 |  | 体成分分析装置 | ｲﾝﾎﾞﾃﾞｨｼﾞｬﾊﾟﾝ |  | 1 | [34 empty] | 0
ﾘﾊﾋﾞﾘﾃｰｼｮﾝ科 | 4 | ﾘﾊﾋﾞﾘﾃｰｼｮﾝ室(3) | [8 empty] | ｺﾞﾐ箱 |  |  | 1 | [34 empty] | 0
ﾘﾊﾋﾞﾘﾃｰｼｮﾝ科 | 4 | ﾘﾊﾋﾞﾘﾃｰｼｮﾝ室(3) | [8 empty] | 歩行器 |  |  | 4 | [34 empty] | 0
ﾘﾊﾋﾞﾘﾃｰｼｮﾝ科 | 4 | ﾘﾊﾋﾞﾘﾃｰｼｮﾝ室(3) | [8 empty] | ﾌﾟﾗｽﾁｯｸｹｰｽ | 5段 |  | 1 | 320 | 400 | 820 | [31 empty] | 0.10496
ﾘﾊﾋﾞﾘﾃｰｼｮﾝ科 | 4 | ﾘﾊﾋﾞﾘﾃｰｼｮﾝ室(3) | [8 empty] | 病棟ﾍﾞｯﾄﾞ |  |  | 1 | 2200 | 1000 | 970 | [31 empty] | 2.134
ﾘﾊﾋﾞﾘﾃｰｼｮﾝ科 | 4 | ﾘﾊﾋﾞﾘﾃｰｼｮﾝ室(3) | [8 empty] | ｵｰﾊﾞｰﾃｰﾌﾞﾙ |  |  | 1 | 1150 | 400 | 850 | [31 empty] | 0.391
ﾘﾊﾋﾞﾘﾃｰｼｮﾝ科 | 4 | ﾘﾊﾋﾞﾘﾃｰｼｮﾝ室(3) | [8 empty] | 時計 |  |  | 1 | [33 empty] | ● | 0
ﾘﾊﾋﾞﾘﾃｰｼｮﾝ科 | 4 | ﾘﾊﾋﾞﾘﾃｰｼｮﾝ室(3) | [8 empty] | ｴﾙｺﾞﾒｰﾀｰ | 三菱電機 | V2 | 1 | 580 | 1100 | 1160 | [31 empty] | 0.74008
ﾘﾊﾋﾞﾘﾃｰｼｮﾝ科 | 4 | ﾘﾊﾋﾞﾘﾃｰｼｮﾝ室(3) | [8 empty] | ﾓﾆﾀｰｶｰﾄ | ﾐﾅﾄ医科 | ﾌﾟﾘﾝﾀｰ付 | 1 | 540 | 700 | 1430 | [31 empty] | 0.54054
ﾘﾊﾋﾞﾘﾃｰｼｮﾝ科 | 4 | ﾘﾊﾋﾞﾘﾃｰｼｮﾝ室(3) | [8 empty] | 心電計 | 日本光電 | STS-2100 | 1 | 760 | 720 | 1430 | [31 empty] | 0.7825
ﾘﾊﾋﾞﾘﾃｰｼｮﾝ科 | 4 | ﾘﾊﾋﾞﾘﾃｰｼｮﾝ室(3) | [8 empty] | ﾉｰﾄPC |  |  | 1 | [34 empty] | 0
ﾘﾊﾋﾞﾘﾃｰｼｮﾝ科 | 4 | ﾘﾊﾋﾞﾘﾃｰｼｮﾝ室(3) | [8 empty] | ﾀﾞﾝﾎﾞｰﾙ |  |  | 5 | [34 empty] | 0.5
ﾘﾊﾋﾞﾘﾃｰｼｮﾝ科 | 5 | ﾘﾊ室(2) | [5 empty] | 3388 |  |  | ｽﾀｯｷﾝｸﾞ椅子 | 茶 |  | 1 | 450 | 450 | 700 | [25 empty] | 5473 | 12 | 看護部 | C | × |  | 0.14175
ﾘﾊﾋﾞﾘﾃｰｼｮﾝ科 | 5 | ﾘﾊ室(2) | [5 empty] | 3392 |  |  | ﾃｰﾌﾞﾙ |  |  | 1 | 1200 | 750 | 700 | [25 empty] | 5477 | 12 | ﾘﾊﾋﾞﾘﾃｰｼｮﾝ科･看護部 | B | ✕ |  | 0.63
ﾘﾊﾋﾞﾘﾃｰｼｮﾝ科 | 5 | ﾘﾊ室(2) | [5 empty] | 3393 |  |  | PCｶｰﾄ | ﾋﾟﾝｸ |  | 1 | 700 | 500 | 900 | [25 empty] | 5478 | 12 | ﾘﾊﾋﾞﾘﾃｰｼｮﾝ科･看護部 | C | ✕ |  | 0.315
ﾘﾊﾋﾞﾘﾃｰｼｮﾝ科 | 5 | ﾘﾊ室(2) | ﾘﾊﾋﾞﾘ |  | 5 | 病棟ﾘﾊﾋﾞﾘﾃｰｼｮﾝ室 |  | 3394 | 移設 |  | ﾜｲﾔｰﾗｯｸ | ｼｪﾙﾌ |  | 1 | 600 | 330 | 1250 | [25 empty] | 5479 | 12 | ﾘﾊﾋﾞﾘﾃｰｼｮﾝ科･看護部 | B | 〇 |  | 0.2475
ﾘﾊﾋﾞﾘﾃｰｼｮﾝ科 | 5 | ﾘﾊ室(2) | ﾘﾊﾋﾞﾘ |  | 5 | 機能訓練室 |  | 3395 | 移設 |  | 台 | ﾌﾟﾘﾝﾀｰ台 木目 |  | 1 | 550 | 350 | 700 | [25 empty] | 5480 | 12 | ﾘﾊﾋﾞﾘﾃｰｼｮﾝ科･看護部 | B | 〇 |  | 0.13475
ﾘﾊﾋﾞﾘﾃｰｼｮﾝ科 | 5 | ﾘﾊ室(2) | [5 empty] | 3396 |  |  | ｽﾀｯｷﾝｸﾞ椅子 | ｵﾚﾝｼﾞ |  | 1 | 450 | 450 | 700 | [25 empty] | 5481 | 12 | ﾘﾊﾋﾞﾘﾃｰｼｮﾝ科･看護部 | B | ✕ |  | 0.14175
ﾘﾊﾋﾞﾘﾃｰｼｮﾝ科 | 5 | ﾘﾊ室(2) | [5 empty] | 3397 |  |  | ｽﾀｯｷﾝｸﾞ椅子 | ｵﾚﾝｼﾞ |  | 1 | 450 | 450 | 700 | [25 empty] | 5482 | 12 | ﾘﾊﾋﾞﾘﾃｰｼｮﾝ科･看護部 | B | ✕ |  | 0.14175
ﾘﾊﾋﾞﾘﾃｰｼｮﾝ科 | 5 | ﾘﾊ室(2) | [5 empty] | 3398 |  |  | ｽﾀｯｷﾝｸﾞ椅子 | ｵﾚﾝｼﾞ |  | 1 | 450 | 450 | 700 | [25 empty] | 5483 | 12 | ﾘﾊﾋﾞﾘﾃｰｼｮﾝ科･看護部 | B | ✕ |  | 0.14175
ﾘﾊﾋﾞﾘﾃｰｼｮﾝ科 | 5 | ﾘﾊ室(2) | [5 empty] | 3399 |  |  | ｽﾀｯｷﾝｸﾞ椅子 | ｵﾚﾝｼﾞ |  | 1 | 450 | 450 | 700 | [25 empty] | 5484 | 12 | ﾘﾊﾋﾞﾘﾃｰｼｮﾝ科･看護部 | C | ✕ |  | 0.14175
ﾘﾊﾋﾞﾘﾃｰｼｮﾝ科 | 5 | ﾘﾊ室(2) | ﾘﾊﾋﾞﾘ |  | 5 | 機能訓練室 |  | 3400 | 移設 |  | 丸椅子(ｷｬｽﾀｰ付) |  |  | 1 | 300 | 300 | 450 | [25 empty] | 5485 | 12 | ﾘﾊﾋﾞﾘﾃｰｼｮﾝ科･看護部 | B | 〇 |  | 0.0405
ﾘﾊﾋﾞﾘﾃｰｼｮﾝ科 | 5 | ﾘﾊ室(2) | [5 empty] | 0513 |  |  | ﾁﾙﾄﾃｰﾌﾞﾙ |  | 電動 | 1 | 700 | 1900 | 800 |  | 〇 | [10 empty] | 〇 | [18 empty] | 1.064
ﾘﾊﾋﾞﾘﾃｰｼｮﾝ科 | 5 | ﾘﾊ室(2) | [8 empty] | ﾌﾟﾘﾝﾀｰ | OKI | B432 | 1 | [34 empty] | 0
ﾘﾊﾋﾞﾘﾃｰｼｮﾝ科 | 5 | ﾘﾊ室(2) | [8 empty] | 体成分分析装置 | ｲﾝﾎﾞﾃﾞｨｰ570 |  | 1 | 500 | 700 | 1100 | [31 empty] | 0.385
ﾘﾊﾋﾞﾘﾃｰｼｮﾝ科 | 5 | ﾘﾊ室(2) | [8 empty] | 歩行器 |  |  | 1 | [34 empty] | 0
ﾘﾊﾋﾞﾘﾃｰｼｮﾝ科 | 5 | ﾘﾊ室(2) | [8 empty] | 診察台 |  |  | 1 | 1800 | 700 | 500 | [31 empty] | 0.63
ﾘﾊﾋﾞﾘﾃｰｼｮﾝ科 | 5 | ﾘﾊ室(2) | [8 empty] | ﾉｰﾄPC |  |  | 1 | [34 empty] | 0
ﾘﾊﾋﾞﾘﾃｰｼｮﾝ科 | 5 | ﾘﾊ室(2) | [8 empty] | 時計 |  |  | 1 | [33 empty] | ● | 0
ﾘﾊﾋﾞﾘﾃｰｼｮﾝ科 | 6 | ﾘﾊ室(3) | ﾘﾊﾋﾞﾘ |  | 4 | 病棟ﾘﾊﾋﾞﾘﾃｰｼｮﾝ室 |  | 3586 | 移設 |  | ﾜｲﾔｰﾗｯｸ | ｽﾚﾝﾚｽ棚 4段 |  | 1 | 600 | 350 | 1500 | [25 empty] | 5397 | 13 | ﾘﾊﾋﾞﾘﾃｰｼｮﾝ科･看護部 | A | 〇 |  | 0.315
ﾘﾊﾋﾞﾘﾃｰｼｮﾝ科 | 6 | ﾘﾊ室(3) | [5 empty] | 3587 |  |  | 台 | 木目 黒 3段 |  | 1 | 630 | 350 | 750 | [25 empty] | 5398 | 13 | ﾘﾊﾋﾞﾘﾃｰｼｮﾝ科･看護部 | A | 〇 |  | 0.16537
ﾘﾊﾋﾞﾘﾃｰｼｮﾝ科 | 6 | ﾘﾊ室(3) | [5 empty] | 3588 |  |  | ﾃｰﾌﾞﾙ | 木目 |  | 1 | 1200 | 750 | 700 | [25 empty] | 5399 | 13 | ﾘﾊﾋﾞﾘﾃｰｼｮﾝ科･看護部 | B | ✕ |  | 0.63
ﾘﾊﾋﾞﾘﾃｰｼｮﾝ科 | 6 | ﾘﾊ室(3) | ﾘﾊﾋﾞﾘ |  | 5 | 機能訓練室 |  | 3589 | 移設 |  | 丸椅子(ｷｬｽﾀｰ付) | 黒 |  | 1 | 300 | 300 | 450 | [25 empty] | 5400 | 13 | ﾘﾊﾋﾞﾘﾃｰｼｮﾝ科･看護部 | B | 〇 |  | 0.0405
ﾘﾊﾋﾞﾘﾃｰｼｮﾝ科 | 6 | ﾘﾊ室(3) | [5 empty] | 3590 |  |  | ｽﾀｯｷﾝｸﾞ椅子 | 茶 肘付 |  | 1 | 450 | 450 | 700 | [18 empty] | ○ | [6 empty] | 5401 | 13 | ﾘﾊﾋﾞﾘﾃｰｼｮﾝ科･看護部 | C | ✕ |  | 0.14175
ﾘﾊﾋﾞﾘﾃｰｼｮﾝ科 | 6 | ﾘﾊ室(3) | [5 empty] | 3591 |  |  | ｽﾀｯｷﾝｸﾞ椅子 | 茶 肘付 |  | 1 | 450 | 450 | 700 | [18 empty] | ○ | [6 empty] | 5402 | 13 | ﾘﾊﾋﾞﾘﾃｰｼｮﾝ科･看護部 | C | ✕ |  | 0.14175
ﾘﾊﾋﾞﾘﾃｰｼｮﾝ科 | 6 | ﾘﾊ室(3) | [5 empty] | 3592 |  |  | ｽﾀｯｷﾝｸﾞ椅子 | 緑 |  | 1 | 450 | 450 | 700 | [18 empty] | ○ | [6 empty] | 5403 | 13 | ﾘﾊﾋﾞﾘﾃｰｼｮﾝ科･看護部 | C | ✕ |  | 0.14175
ﾘﾊﾋﾞﾘﾃｰｼｮﾝ科 | 6 | ﾘﾊ室(3) | [5 empty] | 3593 |  |  | ｽﾀｯｷﾝｸﾞ椅子 | 緑 |  | 1 | 450 | 450 | 700 | [25 empty] | 5404 | 13 | ﾘﾊﾋﾞﾘﾃｰｼｮﾝ科･看護部 | B | ✕ |  | 0.14175
ﾘﾊﾋﾞﾘﾃｰｼｮﾝ科 | 6 | ﾘﾊ室(3) | [5 empty] | 3598 |  |  | ｽﾀｯｷﾝｸﾞ椅子 | ｵﾚﾝｼﾞ |  | 1 | 450 | 450 | 700 | [24 empty] | ※6F病棟ｱﾝｹｰﾄより | 5409 | 13 | ﾘﾊﾋﾞﾘﾃｰｼｮﾝ科･看護部 | B | ✕ |  | 0.14175
ﾘﾊﾋﾞﾘﾃｰｼｮﾝ科 | 6 | ﾘﾊ室(3) | 病棟部門【一般病棟】 | 4階病棟C（内科系・耳鼻科） | 4 | 処置室 |  | 1404 | 移設 |  | 診察台(上下足踏式)(ｷｬｽﾀｰ付) | ﾋﾟﾝｸ |  | 1 | 1800 | 700 | 500 | [31 empty] | 0.63
ﾘﾊﾋﾞﾘﾃｰｼｮﾝ科 | 6 | ﾘﾊ室(3) | [8 empty] | 車椅子体重計 | 酒井医療 |  | 1 | 900 | 1100 | 900 | [31 empty] | 0.891
ﾘﾊﾋﾞﾘﾃｰｼｮﾝ科 | 6 | ﾘﾊ室(3) | [8 empty] | 時計 |  |  | 1 | [33 empty] | ● | 0

## 栄養
現病院 |  |  | 新病院 |  |  |  | ﾒｰｶｰ移設 | ﾗﾍﾞﾙ番号 | 整備区分 2025年 | 整備区分 現在 | 機器名称 | ﾒｰｶｰ名 | 品番(型式) | 数量 | 外形寸法(mm) |  |  | 電気容量 |  |  |  | 給排水設備 |  |  | その他設備 （給蒸/排蒸/ｶﾞｽ /ﾀﾞｸﾄ有無等） | ｼｽﾃﾑ 接続 | 備 考 （特記事項あれば 記載） | 備品シール番号 | 取得年月日 | 使用 状況 | 移設可否 | 移設できない・買い替えが必要な理由 | 要望 済み | ﾘｰｽ・ ﾚﾝﾀﾙ | ｷｬｽﾀｰ | 肘 | 背 | 備考（病院コメント） | 備考 | 購入年月日 |  |  | 写真 | ｺﾒﾝﾄ | 通し№(初期) | 部署№ | 事前配布先部署 | ﾗﾝｸ A/B/C/D | 移設可否 | 施工 | 物量
部署名 | 階 | 室名 | 部署名 | 部署名 | 階 | 室名 | [8 empty] | 幅 （W） | 奥行 （D） | 高さ （H） | 電池 | 1φ 100V | 1φ 200V | 3φ 200V | 給水 | 給湯 | 排水 | [19 empty] | 丸岡ｺﾒﾝﾄ
栄養科 | 1 | 相談室(3) | [5 empty] | 3988 |  |  | ｻﾝﾌﾟﾙ棚 | 引き違い | ｶﾞﾗｽｼｮｰｹｰｽ | 1 | 1200 | 450 | 920 | [20 empty] | 劣化 更新 | [6 empty] | 3857 | 46 | 栄養科 | B | × |  | 0.4968
栄養科 | 1 | 相談室(3) | [5 empty] | 3989 |  |  | 上下棚(ｼｪﾙﾋﾞﾝｸﾞ/ｸﾘｽﾀﾙｹｰｽ) | ｵｰﾌﾟﾝ |  | 1 | 800 | 410 | 1850 | [27 empty] | 3858 | 46 | 栄養科 | A | ○ |  | 0.6068
栄養科 | 1 | 相談室(3) | [5 empty] | 3990 |  |  | 下棚(ｼｪﾙﾋﾞﾝｸﾞ) | ｵｰﾌﾟﾝ 6段 |  | 1 | 880 | 400 | 1800 | [20 empty] | 栄養指導室へ | [6 empty] | 3859 | 46 | 栄養科 | C | × |  | 0.6336
栄養科 | 1 | 相談室(3) | [5 empty] | 3991 |  |  | 下棚(ｼｪﾙﾋﾞﾝｸﾞ) | ｵｰﾌﾟﾝ 4段 |  | 1 | 880 | 400 | 1800 | [27 empty] | 3860 | 46 | 栄養科 | C | × |  | 0.6336
栄養科 | 1 | 相談室(3) | [5 empty] | 3992 |  |  | 掲示板 | 壁掛け |  | 1 | 740 | 20 | 1050 | [27 empty] | 3861 | 46 | 栄養科 | C | × | ● | 0.01554
栄養科 | 1 | 相談室(3) | [5 empty] | 3993 |  |  | 台 | ﾌﾟﾘﾝﾀｰ台 |  | 1 | 600 | 400 | 450 | [27 empty] | 3862 | 46 | 栄養科 | C | × |  | 0.108
栄養科 | 1 | 相談室(3) | [5 empty] | 3994 |  |  | ﾚﾀｰｹｰｽ | 10段 |  | 1 | 630 | 400 | 900 | [27 empty] | 3863 | 46 | 栄養科 | B | × |  | 0.2268
栄養科 | 1 | 相談室(3) | 栄養科 |  | 3 | ｽﾀｯﾌ室(栄養科) |  | 3995 | 移設 |  | ﾃｰﾌﾞﾙ |  |  | 1 | 1500 | 750 | 700 | [20 empty] | 事務室へ | [6 empty] | 3864 | 46 | 栄養科 | B | ○ |  | 0.7875
栄養科 | 1 | 相談室(3) | 栄養科 |  | 3 | ｽﾀｯﾌ室(栄養科) |  | 3996 | 移設 |  | ｽﾀｯｷﾝｸﾞ椅子 | 青 |  | 1 | 450 | 450 | 700 | [20 empty] | 事務室へ | [6 empty] | 3865 | 46 | 栄養科 | B | ○ |  | 0.14175
栄養科 | 1 | 相談室(3) | 栄養科 |  | 3 | ｽﾀｯﾌ室(栄養科) |  | 3997 | 移設 |  | ｽﾀｯｷﾝｸﾞ椅子 | 青 |  | 1 | 450 | 450 | 700 | [20 empty] | 事務室へ | [6 empty] | 3866 | 46 | 栄養科 | B | ○ |  | 0.14175
栄養科 | 1 | 相談室(3) | 栄養科 |  | 3 | ｽﾀｯﾌ室(栄養科) |  | 3998 | 移設 |  | ｽﾀｯｷﾝｸﾞ椅子 | 青 |  | 1 | 450 | 450 | 700 | [20 empty] | 事務室へ | [6 empty] | 3867 | 46 | 栄養科 | B | ○ |  | 0.14175
栄養科 | 1 | 相談室(3) | 栄養科 |  | 3 | ｽﾀｯﾌ室(栄養科) |  | 3999 | 移設 |  | ｽﾀｯｷﾝｸﾞ椅子 | 青 |  | 1 | 450 | 450 | 700 | [20 empty] | 事務室へ | [6 empty] | 3868 | 46 | 栄養科 | B | ○ |  | 0.14175
栄養科 | 1 | 相談室(3) | [5 empty] | 4000 |  |  | 丸椅子(ｷｬｽﾀｰ付) | 茶 |  | 1 | 300 | 300 | 450 | [27 empty] | 3869 | 46 | 栄養科 | C | × |  | 0.0405
栄養科 | 1 | 相談室(3) | [8 empty] | ﾌﾟﾘﾝﾀｰ | ｷｮｰｾﾗ | P3145dn | 1 | 380 | 420 | 290 | [33 empty] | 0.046284
栄養科 | 1 | 相談室(3) | [8 empty] | 体重計 | ﾀﾆﾀ | BWB-627 | 1 | 600 | 460 | 1000 | [33 empty] | 0.276
栄養科 | 1 | 相談室(3) | [8 empty] | 身長計 |  |  | 1 | 300 | 450 | 2150 | [33 empty] | 0.29025
栄養科 | 1 | 相談室(3) | [8 empty] | 時計 |  |  | 1 | [35 empty] | ● | 0
栄養科 | 1 | 相談室(3) | [8 empty] | ﾃﾞｽｸﾄｯﾌﾟPC |  |  | 1 | [36 empty] | 0
栄養科 | 1 | 相談室(3) | [8 empty] | ﾀﾞﾝﾎﾞｰﾙ |  |  | 10 | [36 empty] | 1
栄養科 | 1 | 女子休憩室 | [5 empty] | 1999 |  |  | ﾛｯｶｰ |  | 4人用 | 1 | 900 | 515 | 1790 | [27 empty] | 3870 | 46 | 栄養科 | C | × |  | 0.82966
栄養科 | 1 | 女子休憩室 | [5 empty] | 2000 |  |  | ﾛｯｶｰ |  | 4人用 | 1 | 900 | 515 | 1790 | [27 empty] | 3871 | 46 | 栄養科 | C | × |  | 0.82966
栄養科 | 1 | 女子休憩室 | [5 empty] | 2001 |  |  | ﾛｯｶｰ |  | 4人用 | 1 | 900 | 515 | 1790 | [27 empty] | 3872 | 46 | 栄養科 | C | × |  | 0.82966
栄養科 | 1 | 女子休憩室 | [5 empty] | 2002 |  |  | ﾛｯｶｰ |  | 4人用 | 1 | 900 | 515 | 1790 | [20 empty] | 更衣室へ | [6 empty] | 3873 | 46 | 栄養科 | A | ○ |  | 0.82966
栄養科 | 1 | 女子休憩室 | [5 empty] | 2003 |  |  | ﾛｯｶｰ |  | 4人用 | 1 | 900 | 515 | 1790 | [27 empty] | 3874 | 46 | 栄養科 | C | × |  | 0.82966
栄養科 | 1 | 女子休憩室 | [5 empty] | 2004 |  |  | ﾛｯｶｰ |  | 4人用 | 1 | 900 | 515 | 1790 | [27 empty] | 3875 | 46 | 栄養科 | C | × |  | 0.82966
栄養科 | 1 | 女子休憩室 | [5 empty] | 2005 |  |  | ﾛｯｶｰ |  | 4人用 | 1 | 900 | 515 | 1790 | [27 empty] | 3876 | 46 | 栄養科 | C | × |  | 0.82966
栄養科 | 1 | 女子休憩室 | [5 empty] | 2006 |  |  | 下足箱 |  | 18人用 | 1 | 630 | 300 | 880 | [21 empty] | 木製 | [5 empty] | 3877 | 46 | 栄養科 | C | × |  | 0.16632
栄養科 | 1 | 女子休憩室 | 栄養科 |  | 3 | ｽﾀｯﾌ室(厨房) |  | 2007 | 移設 |  | ﾐﾆﾃｰﾌﾞﾙ | ﾛｰﾃｰﾌﾞﾙ |  | 1 | 600 | 450 | 250 | [20 empty] | 休憩室へ | 折りたたみ | [5 empty] | 3878 | 46 | 栄養科 | B | ○ |  | 0.0675
栄養科 | 1 | 女子休憩室 | 検体検査 |  | 2 | 委託控室 |  | 2441 | 移設 |  | ﾛｯｶｰ |  | 4人用 | 1 | 900 | 515 | 1790 | [27 empty] | 2650 | 35 | 臨床検査科 | C | 更新済⑦ |  | 0.82966
栄養科 | 1 | 女子休憩室 | [8 empty] | 時計 |  |  | 1 | [35 empty] | ● | 0
栄養科 | 1 | 女子休憩室 | [8 empty] | 既存ﾀﾞﾝﾎﾞｰﾙ |  |  | 5 | [36 empty] | 0.5
栄養科 | 1 | 事務室 | [5 empty] | 2028 |  |  | 食器棚 |  |  | 1 | 600 | 300 | 1760 | [27 empty] | 3899 | 46 | 栄養科 | C | × |  | 0.3168
栄養科 | 1 | 事務室 | [5 empty] | 2029 |  |  | 収納台 | 木製 |  | 1 | 450 | 550 | 800 | [21 empty] | 天板：ｽﾃﾝﾚｽ | [5 empty] | 3900 | 46 | 栄養科 | D | × |  | 0.198
栄養科 | 1 | 事務室 | 栄養科 |  | 3 | ｽﾀｯﾌ室(栄養科) |  | 2030 | 移設 |  | 電気ﾎﾟｯﾄ | ﾀｲｶﾞｰ | PDR-G1 | 1 | 220 | 280 | 240 | [20 empty] | 事務室へ | [6 empty] | 3901 | 46 | 栄養科 | A | ○ |  | 0.014784
栄養科 | 1 | 事務室 | 栄養科 |  | 3 | ｽﾀｯﾌ室(栄養科) |  | 2031 | 移設 |  | 冷凍冷蔵庫 | Hisense | MR-D1701W | 1 | 490 | 558 | 1429 | [20 empty] | 2025.8更新→事務室へ | [5 empty] | 要確認 | 3902 | 46 | 栄養科 | D→A | ○更新済み |  | 0.39072
栄養科 | 1 | 事務室 | 栄養科 |  | 3 | ｽﾀｯﾌ室(栄養科) |  | 2032 | 移設 |  | 電子ﾚﾝｼﾞ | ﾆﾄﾘ | MM720CUKN | 1 | 430 | 300 | 260 | [20 empty] | 事務室へ | 2016年製 | [5 empty] | 3903 | 46 | 栄養科 | B | ○ |  | 0.03354
栄養科 | 1 | 事務室 | [5 empty] | 2033 |  |  | ｵｰﾌﾞﾝﾄｰｽﾀｰ | ﾄﾞｳｼｼｬ | Pieria | 1 | 300 | 200 | 240 | 800w | [19 empty] | 廃棄済 | [6 empty] | 3904 | 46 | 栄養科 | C | 廃棄済 |  | 0.0144
栄養科 | 1 | 事務室 | [5 empty] | 2034 |  |  | 棚(両開き) |  |  | 1 | 890 | 500 | 1060 | [20 empty] | 備蓄庫へ | [6 empty] | 3905 | 46 | 栄養科 | C | ○ |  | 0.4717
栄養科 | 1 | 事務室 | [5 empty] | 2035 |  |  | 下棚(ｼｪﾙﾋﾞﾝｸﾞ) | ｵｰﾌﾟﾝ |  | 1 | 890 | 400 | 970 | [20 empty] | 不要 | [6 empty] | 3906 | 46 | 栄養科 | C | ○ |  | 0.34532
栄養科 | 1 | 事務室 | [5 empty] | 2036 |  |  | 棚(引違い) |  |  | 1 | 880 | 400 | 880 | [20 empty] | 不要 | [6 empty] | 3907 | 46 | 栄養科 | C | ○ |  | 0.30976
栄養科 | 1 | 事務室 | [5 empty] | 2037 |  |  | 棚(両開き) |  |  | 1 | 890 | 400 | 1790 | [27 empty] | 3908 | 46 | 栄養科 | D | × |  | 0.63724
栄養科 | 1 | 事務室 | 栄養科 |  | 3 | ｽﾀｯﾌ室(栄養科) |  | 2038 | 移設 |  | PCﾗｯｸ |  |  | 1 | 710 | 680 | 1320 | [17 empty] | 〇 |  |  | 事務室へ | [6 empty] | 3909 | 46 | 栄養科 | C | ○ |  | 0.6373
栄養科 | 1 | 事務室 | [5 empty] | 2039 |  |  | 収納台 | ｻｲﾄﾞﾜｺﾞﾝ |  | 1 | 500 | 310 | 620 | [17 empty] | 〇 |  |  | 事務室へ | [6 empty] | 3910 | 46 | 栄養科 | C | ○ |  | 0.0961
栄養科 | 1 | 事務室 | [5 empty] | 2040 |  |  | 中袖机 |  |  | 1 | 1500 | 630 | 750 | [27 empty] | 3911 | 46 | 栄養科 | C | × |  | 0.70875
栄養科 | 1 | 事務室 | [5 empty] | 2041 |  |  | 事務椅子(肘無) |  |  | 1 | 450 | 450 | 700 | [17 empty] | 〇 | [9 empty] | 3912 | 46 | 栄養科 | B | × |  | 0.14175
栄養科 | 1 | 事務室 | [5 empty] | 2042 |  |  | 事務椅子(肘無) | ｸﾞﾚｰ |  | 1 | 450 | 450 | 700 | [17 empty] | 〇 | [9 empty] | 3913 | 46 | 栄養科 | B | × |  | 0.14175
栄養科 | 1 | 事務室 | [5 empty] | 2043 |  |  | 片袖机 |  |  | 1 | 1050 | 720 | 750 | [27 empty] | 3914 | 46 | 栄養科 | C | × |  | 0.567
栄養科 | 1 | 事務室 | [5 empty] | 2044 |  |  | 事務椅子(肘無) | 黒 |  | 1 | 450 | 450 | 700 | [17 empty] | 〇 | [9 empty] | 3915 | 46 | 栄養科 | B | × |  | 0.14175
栄養科 | 1 | 事務室 | 栄養科 |  | 3 | ｽﾀｯﾌ室(栄養科) |  | 2045 | 移設 |  | ﾃｰﾌﾞﾙ | 木目 |  | 1 | 750 | 1500 | 720 | [20 empty] | 事務室へ | [6 empty] | 3916 | 46 | 栄養科 | A | ○ |  | 0.81
栄養科 | 1 | 事務室 | [5 empty] | 2046 |  |  | 事務椅子(肘無) |  |  | 1 | 450 | 450 | 700 | [17 empty] | 〇 | [9 empty] | 3917 | 46 | 栄養科 | B | × |  | 0.14175
栄養科 | 1 | 事務室 | 栄養科 |  | 3 | ｽﾀｯﾌ室(栄養科) |  | 2047 | 移設 |  | ﾃｰﾌﾞﾙ | 木目 |  | 1 | 750 | 1500 | 720 | [20 empty] | 事務室へ | [6 empty] | 3918 | 46 | 栄養科 | A | ○ |  | 0.81
栄養科 | 1 | 事務室 | 栄養科 |  | 3 | ｽﾀｯﾌ室(厨房) |  | 2048 | 移設 |  | 事務椅子(肘無) | 青 |  | 1 | 450 | 450 | 700 | [17 empty] | 〇 |  |  | 休憩室へ(ｽﾀｯﾌ室厨房) | [6 empty] | 3919 | 46 | 栄養科 | A | ○ |  | 0.14175
栄養科 | 1 | 事務室 | 栄養科 |  | 3 | ｽﾀｯﾌ室(栄養科) |  | 2049 | 移設 |  | ﾃｰﾌﾞﾙ | 木目 |  | 1 | 750 | 1500 | 720 | [20 empty] | 事務室へ | [6 empty] | 3920 | 46 | 栄養科 | A | ○ |  | 0.81
栄養科 | 1 | 事務室 | [5 empty] | 2050 |  |  | 事務椅子(肘無) | ｸﾞﾚｰ |  | 1 | 450 | 450 | 700 | [17 empty] | 〇 | [9 empty] | 3921 | 46 | 栄養科 | C | × |  | 0.14175
栄養科 | 1 | 事務室 | [5 empty] | 2051 |  |  | 事務椅子(肘無) | ｸﾞﾚｰ |  | 1 | 450 | 450 | 700 | [17 empty] | 〇 | [9 empty] | 3922 | 46 | 栄養科 | B | × |  | 0.14175
栄養科 | 1 | 事務室 | [5 empty] | 2052 |  |  | 事務椅子(肘無) | ｸﾞﾚｰ |  | 1 | 450 | 450 | 700 | [17 empty] | 〇 | [9 empty] | 3923 | 46 | 栄養科 | B | × |  | 0.14175
栄養科 | 1 | 事務室 | 栄養科 |  | 3 | ｽﾀｯﾌ室(厨房) |  | 2053 | 移設 |  | 片袖机 |  |  | 1 | 1010 | 700 | 700 | [20 empty] | 休憩室へ(ｽﾀｯﾌ室厨房) | [6 empty] | 3924 | 46 | 栄養科 | B | ○ |  | 0.4949
栄養科 | 1 | 事務室 | [5 empty] | 2054 |  |  | 事務椅子(肘無) |  |  | 1 | 450 | 450 | 700 | [17 empty] | 〇 | [9 empty] | 3925 | 46 | 栄養科 | B | × |  | 0.14175
栄養科 | 1 | 事務室 | 栄養科 |  | 3 | ｽﾀｯﾌ室(栄養科) |  | 2055 | 移設 |  | 片袖机 |  |  | 1 | 1000 | 700 | 700 | [20 empty] | 事務室へ | [6 empty] | 3926 | 46 | 栄養科 | C | ○ |  | 0.49
栄養科 | 1 | 事務室 | [5 empty] | 2056 |  |  | 事務椅子(肘無) | 青 |  | 1 | 450 | 450 | 700 | [17 empty] | 〇 | [9 empty] | 3927 | 46 | 栄養科 | B | × |  | 0.14175
栄養科 | 1 | 事務室 | 栄養科 |  | 3 | ｽﾀｯﾌ室(栄養科) |  | 2057 | 移設 |  | 片袖机 |  |  | 1 | 1010 | 700 | 700 | [20 empty] | 事務室へ | [6 empty] | 3928 | 46 | 栄養科 | C | ○ |  | 0.4949
栄養科 | 1 | 事務室 | [5 empty] | 2058 |  |  | 事務椅子(肘無) | 青 |  | 1 | 450 | 450 | 700 | [17 empty] | 〇 | [9 empty] | 3929 | 46 | 栄養科 | C | × |  | 0.14175
栄養科 | 1 | 事務室 | [5 empty] | 2059 |  |  | 袖机(引出) |  |  | 1 | 400 | 730 | 740 | [20 empty] | 不要 | [6 empty] | 3930 | 46 | 栄養科 | C | ○ |  | 0.21608
栄養科 | 1 | 事務室 | 栄養科 |  | 3 | ｽﾀｯﾌ室(栄養科) |  | 2060 | 移設 |  | 片袖机 |  |  | 1 | 1000 | 700 | 700 | [20 empty] | 事務室へ | [6 empty] | 3931 | 46 | 栄養科 | C | ○ |  | 0.49
栄養科 | 1 | 事務室 | [5 empty] | 2061 |  |  | ﾌﾟﾘﾝﾀ台 |  |  | 1 | 600 | 700 | 700 | [20 empty] | 不要 | [6 empty] | 3932 | 46 | 栄養科 | C | ○ |  | 0.294
栄養科 | 1 | 事務室 | [5 empty] | 2062 |  |  | ﾎﾜｲﾄﾎﾞｰﾄﾞ | 壁掛け |  | 1 | 1200 | 60 | 900 | [21 empty] | 壁付・月予定表 | [5 empty] | 3933 | 46 | 栄養科 | D | × | ● | 0.0648
栄養科 | 1 | 事務室 | [5 empty] | 2063 |  |  | ﾎﾜｲﾄﾎﾞｰﾄﾞ | 壁掛け |  | 1 | 600 | 10 | 900 | [21 empty] | 壁付 | [5 empty] | 3934 | 46 | 栄養科 | C | × | ● | 0.0054
栄養科 | 1 | 事務室 | [8 empty] | ﾌﾟﾘﾝﾀｰ | Canon | MF551dw | 1 | 430 | 450 | 450 | [33 empty] | 0.087075
栄養科 | 1 | 事務室 | [8 empty] | ﾌﾟﾘﾝﾀｰ | EPSON | LP-S8180 | 1 | 500 | 540 | 550 | [33 empty] | 0.1485
栄養科 | 1 | 事務室 | [8 empty] | ﾌﾟﾘﾝﾀｰ | ｷｮｰｾﾗ | P4140 | 1 | 380 | 420 | 290 | [33 empty] | 0.046284
栄養科 | 1 | 事務室 | [8 empty] | 時計 |  |  | 1 | [35 empty] | ● | 0
栄養科 | 1 | 事務室 | [8 empty] | 足元ﾜｺﾞﾝ | 白 |  | 5 | 600 | 270 | 600 | [33 empty] | 0.486
栄養科 | 1 | 事務室 | [8 empty] | 足元ﾜｺﾞﾝ | ｸﾞﾚｰ |  | 2 | 550 | 350 | 600 | [33 empty] | 0.231
栄養科 | 1 | 事務室 | [8 empty] | ﾀﾞﾝﾎﾞｰﾙ |  |  | 60 | [36 empty] | 6
栄養科 | 1 | 茶介室 | [8 empty] | ｺﾞﾐ箱 |  |  | 4 | [36 empty] | 0
栄養科 | 1 | 茶介室 | [8 empty] | ﾎﾟﾘｯｼｬｰ |  |  | 1 | 400 | 400 | 1170 | [33 empty] | 0.1872
栄養科 | 1 | 下処理室 | [8 empty] | 冷蔵庫 | ﾎｼｻﾞｷ | 4℃ | 1 | 1150 | 750 | 1900 | [33 empty] | 1.6387
栄養科 | 1 | 下処理室 | [8 empty] | ｽﾃﾝﾚｽ棚 |  |  | 1 | 1500 | 600 | 1800 | [33 empty] | 1.62
栄養科 | 1 | 下処理室 | [8 empty] | 輪切り機 |  |  | 1 | 530 | 560 | 680 | [33 empty] | 0.20182
栄養科 | 1 | 下処理室 | [8 empty] | 包丁乾燥機 |  |  | 1 | 880 | 500 | 1440 | [33 empty] | 0.6336
栄養科 | 1 | 下処理室 | [8 empty] | 冷凍庫 | ﾌｼﾞﾏｯｸ |  | 1 | 1180 | 700 | 1930 | [33 empty] | 1.5942
栄養科 | 1 | 下処理室 | [8 empty] | ｽﾗｲｻｰ |  |  | 1 | 1050 | 700 | 1250 | [33 empty] | 0.91875
栄養科 | 1 | 下処理室 | [8 empty] | ﾋﾟｰﾗｰ | 給排水 |  | 1 | 500 | 500 | 800 | [33 empty] | 0.2
栄養科 | 1 | 下処理室 | [8 empty] | 冷蔵庫 | ｱｲﾘｽｵｰﾔﾏ |  | 1 | 460 | 600 | 1400 | [33 empty] | 0.3864
栄養科 | 1 | 下処理室 | [8 empty] | ﾌﾘｰｻﾞｰ | ﾌｼﾞﾏｯｸ |  | 1 | 1660 | 730 | 1100 | [33 empty] | 1.333
栄養科 | 1 | 下処理室 | [8 empty] | ｽﾃﾝﾚｽ作業台 |  |  | 1 | 600 | 750 | 800 | [33 empty] | 0.36
栄養科 | 1 | 下処理室 | [8 empty] | 流し台 | 給排水 |  | 1 | 900 | 750 | 800 | [33 empty] | 0.54
栄養科 | 1 | 下処理室 | [8 empty] | ｽﾃﾝﾚｽ棚 | 3段 |  | 1 | 1200 | 600 | 1780 | [33 empty] | 1.2816
栄養科 | 1 | 下処理室 | [8 empty] | ｽﾃﾝﾚｽ作業ｶｰﾄ |  |  | 1 | 1500 | 750 | 800 | [33 empty] | 0.9
栄養科 | 1 | 下処理室 | [8 empty] | ｺﾞﾐ箱 |  |  | 2 | [36 empty] | 0
栄養科 | 1 | 下処理室 | [8 empty] | 流し台 | 2槽ｼﾝｸ | 給排水 | 1 | 1300 | 900 | 800 | [33 empty] | 0.936
栄養科 | 1 | 下処理室 | [8 empty] | 流し台 | 1槽ｼﾝｸ | 給排水 | 1 | 750 | 900 | 800 | [33 empty] | 0.54
栄養科 | 1 | 下処理室 | [8 empty] | 流し台 |  |  | 1 | 1300 | 1300 | 800 | [33 empty] | 1.352
栄養科 | 1 | 下処理室 | [8 empty] | 流し台 |  |  | 1 | 1300 | 750 | 800 | [33 empty] | 0.78
栄養科 | 1 | 下処理室 | [8 empty] | 時計 |  |  | 1 | [35 empty] | ● | 0
栄養科 | 1 | 下処理室 | [8 empty] | ﾀﾞﾝﾎﾞｰﾙ |  |  | 5 | [36 empty] | 0.5
栄養科 | 1 | 洗浄ｺｰﾅｰ | [8 empty] | ｵｰﾌﾟﾝ書庫 | 4段 下駄箱 |  | 1 | 900 | 400 | 1800 | [33 empty] | 0.648
栄養科 | 1 | 洗浄ｺｰﾅｰ | [8 empty] | 下駄箱 |  |  | 1 | 900 | 400 | 1300 | [33 empty] | 0.468
栄養科 | 1 | 洗浄ｺｰﾅｰ | [8 empty] | 配膳車 |  |  | 2 | 1160 | 800 | 1470 | [33 empty] | 2.7283
栄養科 | 1 | 洗浄ｺｰﾅｰ | [8 empty] | 食器乾燥機 | 北澤 ｶﾞｽ |  | 1 | 2760 | 1000 | 1920 | [33 empty] | 5.2992
栄養科 | 1 | 洗浄ｺｰﾅｰ | [8 empty] | 食器乾燥機 | 北澤 ｶﾞｽ |  | 1 | 1380 | 1000 | 1920 | [33 empty] | 2.6496
栄養科 | 1 | 洗浄ｺｰﾅｰ | [8 empty] | ｽﾃﾝﾚｽｶｰﾄ | 2段 |  | 2 | 600 | 1200 | 800 | [33 empty] | 1.152
栄養科 | 1 | 洗浄ｺｰﾅｰ | [8 empty] | ｽﾃﾝﾚｽ棚 | 4段 |  | 1 | 1800 | 500 | 1880 | [33 empty] | 1.692
栄養科 | 1 | 洗浄ｺｰﾅｰ | [8 empty] | 作業台 | ｽﾃﾝﾚｽ |  | 1 | 1100 | 800 | 1050 | [33 empty] | 0.924
栄養科 | 1 | 洗浄ｺｰﾅｰ | [8 empty] | 流し台 | 給排水 |  | 1 | 1100 | 750 | 1050 | [33 empty] | 0.86625
栄養科 | 1 | 洗浄ｺｰﾅｰ | [8 empty] | 流し台 | 給排水 2槽 |  | 2 | 1800 | 750 | 1050 | [33 empty] | 2.835
栄養科 | 1 | 洗浄ｺｰﾅｰ | [8 empty] | 洗い物ｶｰﾄ | 水色 |  | 2 | 880 | 650 | 750 | [33 empty] | 0.858
栄養科 | 1 | 洗浄ｺｰﾅｰ | [8 empty] | 洗い物ｶｰﾄ | ｵﾚﾝｼﾞ |  | 1 | 880 | 650 | 750 | [33 empty] | 0.429
栄養科 | 1 | 洗浄ｺｰﾅｰ | [8 empty] | ｽﾃﾝﾚｽｶｰﾄ | 3段 |  | 1 | 760 | 470 | 840 | [33 empty] | 0.30005
栄養科 | 1 | 洗浄ｺｰﾅｰ | [8 empty] | 物干しﾗｯｸ | 白 |  | 1 | 670 | 450 | 740 | [33 empty] | 0.22311
栄養科 | 1 | 洗浄ｺｰﾅｰ | [8 empty] | 配膳車 | ﾋﾟﾝｸ |  | 1 | 1170 | 470 | 1180 | [33 empty] | 0.64888
栄養科 | 1 | 洗浄ｺｰﾅｰ | [8 empty] | 配膳車 | 茶 |  | 1 | 1170 | 470 | 1180 | [33 empty] | 0.64888
栄養科 | 1 | 洗浄ｺｰﾅｰ | [8 empty] | 量り |  |  | 1 | 270 | 580 | 1250 | [33 empty] | 0.19575
栄養科 | 1 | 洗浄ｺｰﾅｰ | [8 empty] | 軽量棚 | 3段 |  | 1 | 1500 | 470 | 1800 | [33 empty] | 1.269
栄養科 | 1 | 洗浄ｺｰﾅｰ | [8 empty] | 配膳車 |  |  | 1 | 1230 | 860 | 1630 | [33 empty] | 1.7242
栄養科 | 1 | 洗浄ｺｰﾅｰ | [8 empty] | 手押台車 | ｽﾃﾝﾚｽ |  | 1 | 900 | 600 | 800 | [33 empty] | 0.432
栄養科 | 1 | 洗浄ｺｰﾅｰ | [8 empty] | 作業台 | ｽﾃﾝﾚｽ |  | 1 | 1800 | 900 | 750 | [33 empty] | 1.215
栄養科 | 1 | 洗浄ｺｰﾅｰ | [8 empty] | 水溜ｶｰﾄ | 台 |  | 1 | 1200 | 760 | 760 | [33 empty] | 0.69312
栄養科 | 1 | 洗浄ｺｰﾅｰ | [8 empty] | 折りたたみ台 | 白 |  | 1 | 600 | 400 | 600 | [33 empty] | 0.144
栄養科 | 1 | 洗浄ｺｰﾅｰ | [8 empty] | ｽﾃﾝﾚｽｶｰﾄ | 3段 |  | 1 | 720 | 500 | 870 | [33 empty] | 0.3132
栄養科 | 1 | 洗浄ｺｰﾅｰ | [8 empty] | 食器洗浄機 | MEIKO | ﾀﾞｸﾄ 給排水 ｶﾞｽ | 1 | 4550 | 800 | 1950 | [33 empty] | 7.098
栄養科 | 1 | 洗浄ｺｰﾅｰ | [8 empty] | 時計 |  |  | 1 | [35 empty] | ● | 0
栄養科 | 1 | 洗浄ｺｰﾅｰ | [8 empty] | 扇風機 | 壁掛け |  | 2 | [35 empty] | ● | 0
栄養科 | 1 | 洗浄ｺｰﾅｰ | [8 empty] | ﾀﾞﾝﾎﾞｰﾙ |  |  | 45 | [36 empty] | 4.5
栄養科 | 1 | 食品庫(1) | [8 empty] | 軽量棚 | 5段 耐震固定 |  | 1 | 890 | 460 | 1800 | [32 empty] | ● | 0.73692
栄養科 | 1 | 食品庫(1) | [8 empty] | 軽量棚 | 4段 耐震固定 |  | 2 | 900 | 460 | 1800 | [32 empty] | ● | 1.4904
栄養科 | 1 | 食品庫(1) | [8 empty] | 軽量棚 | 4段 耐震固定 |  | 2 | 1800 | 460 | 1800 | [32 empty] | ● | 2.9808
栄養科 | 1 | 食品庫(1) | [8 empty] | ﾌﾟﾗｽﾁｯｸｶｰﾄ | 3段 |  | 1 | 620 | 450 | 930 | [33 empty] | 0.25947
栄養科 | 1 | 食品庫(1) | [8 empty] | ﾌﾟﾗｽﾁｯｸｹｰｽ | 4段 |  | 1 | 220 | 430 | 880 | [33 empty] | 0.083248
栄養科 | 1 | 食品庫(1) | [8 empty] | ｵﾘｺﾝ |  |  | 3 | [36 empty] | 0
栄養科 | 1 | 食品庫(1) | [8 empty] | ﾉｰﾄPC |  |  | 1 | [36 empty] | 0
栄養科 | 1 | 食品庫(1) | [8 empty] | 既存ﾀﾞﾝﾎﾞｰﾙ |  |  | 10 | [36 empty] | 1
栄養科 | 1 | 食品庫(1) | [8 empty] | ﾀﾞﾝﾎﾞｰﾙ |  |  | 30 | [36 empty] | 3
栄養科 | 1 | 食品庫(2) | [8 empty] | 軽量棚 | 4段 |  | 4 | 1800 | 500 | 1800 | [33 empty] | 6.48
栄養科 | 1 | 食品庫(2) | [8 empty] | 軽量棚 | 5段 |  | 1 | 900 | 520 | 1800 | [33 empty] | 0.8424
栄養科 | 1 | 食品庫(2) | [8 empty] | ｵｰﾌﾟﾝ書庫 | 4段 耐震固定 |  | 1 | 880 | 400 | 1800 | [33 empty] | 0.6336
栄養科 | 1 | 食品庫(2) | [8 empty] | 台車 |  |  | 1 | 700 | 900 | 700 | [33 empty] | 0.441
栄養科 | 1 | 食品庫(2) | [8 empty] | 既存ﾀﾞﾝﾎﾞｰﾙ |  |  | 60 | [36 empty] | 6
栄養科 | 1 | 食品庫(2) | [8 empty] | ﾀﾞﾝﾎﾞｰﾙ |  |  | 45 | [36 empty] | 4.5
栄養科 | 1 | 厨房 | [5 empty] | 2064 |  |  | ﾎﾜｲﾄﾎﾞｰﾄﾞ | 移動式 |  | 1 | 1880 | 600 | 1800 | [17 empty] | 〇 |  |  | 洗浄室へ | ｽﾀﾝﾄﾞ式 | [5 empty] | 3935 | 46 | 栄養科 | C | ○ |  | 2.0304
栄養科 | 1 | 厨房 | [5 empty] | 2065 |  |  | 炊飯器 | ﾀｲｶﾞｰ | JBH-G1 | 1 | 300 | 400 | 230 | [20 empty] | 調理室へ | [6 empty] | 3936 | 46 | 栄養科 | C | ○ |  | 0.0276
栄養科 | 1 | 厨房 | [5 empty] | 2066 |  |  | 炊飯器 | 象印 | NP-VI18 | 1 | 300 | 400 | 230 | [20 empty] | 劣化→廃棄 | [6 empty] | 3937 | 46 | 栄養科 | C | × |  | 0.0276
栄養科 | 1 | 厨房 | [5 empty] | 2067 |  |  | ｽﾃﾝﾚｽｷｬﾋﾞﾈｯﾄ |  |  | 1 | 1500 | 860 | 1800 | [20 empty] | 調乳室へ | 厨房機器 移設予定 | R3 | 11 | 5 |  |  | 3938 | 46 | 栄養科 | A | ○ |  | 2.322
栄養科 | 1 | 厨房 | 栄養部門 | 栄養科 | 3 | 調理室・チルドバンク | 〇 |  | 移設 |  | ｱｲｺﾝﾋﾞﾌﾞﾛ(ｽﾁｰﾑｺﾝﾍﾞｸｼｮﾝｵｰﾌﾞﾝ) | ﾌｼﾞﾏｯｸ ※図面C6 | FICP201E(16段仕様) | 1 | [36 empty] | 0
栄養科 | 1 | 厨房 | 栄養部門 | 栄養科 | 3 | 洗瓶・調乳室 |  |  | 移設 |  | 戸棚 | ﾌｼﾞﾏｯｸ ※図面G8 |  | 1 | [36 empty] | 0
栄養科 | 1 | 厨房 | [8 empty] | 流し台 | 手洗い用 給排水 |  | 1 | 500 | 500 | 1000 | [33 empty] | 0.25
栄養科 | 1 | 厨房 | [8 empty] | 折りたたﾃｰﾌﾞﾙ | 木目 |  | 2 | 500 | 400 | 700 | [33 empty] | 0.28
栄養科 | 1 | 厨房 | [8 empty] | 調理器具ｶｰﾄ | 5段 |  | 1 | 600 | 660 | 1500 | [33 empty] | 0.594
栄養科 | 1 | 厨房 | [8 empty] | 調理器具棚 | 4段 |  | 1 | 1800 | 750 | 1800 | [33 empty] | 2.43
栄養科 | 1 | 厨房 | [8 empty] | 米研ぎ機 | ﾌｼﾞﾏｯｸ 給排水 |  | 1 | 550 | 550 | 1250 | [33 empty] | 0.37812
栄養科 | 1 | 厨房 | [8 empty] | 炊飯器 | 北澤 ｶﾞｽ |  | 2 | 750 | 600 | 1180 | [33 empty] | 1.062
栄養科 | 1 | 厨房 | [8 empty] | 消毒ｶｰﾄ | 水色 |  | 1 | 850 | 650 | 770 | [33 empty] | 0.42542
栄養科 | 1 | 厨房 | [8 empty] | 回転釜 | NITCHO | ｶﾞｽ 給排水 | 1 | 500 | 500 | 980 | [33 empty] | 0.245
栄養科 | 1 | 厨房 | [8 empty] | 回転釜 | NITCHO | ｶﾞｽ 給排水 | 2 | 1000 | 1000 | 950 | [33 empty] | 1.9
栄養科 | 1 | 厨房 | [8 empty] | ｶﾞｽｺﾝﾛ | ﾏﾙｾﾞﾝ ｶﾞｽ |  | 1 | 600 | 650 | 1000 | [33 empty] | 0.39
栄養科 | 1 | 厨房 | [8 empty] | ｵｰﾌﾞﾝ | ﾌｼﾞﾏｯｸ | 架台込み 床固定 | 1 | 900 | 840 | 1650 | [32 empty] | ● | 1.2474
栄養科 | 1 | 厨房 | [8 empty] | 冷凍冷蔵庫 | ﾎｼｻﾞｷ | 4℃ | 1 | 1470 | 800 | 1900 | [33 empty] | 2.2344
栄養科 | 1 | 厨房 | [8 empty] | 電気消毒器 |  |  | 1 | 400 | 520 | 640 | [33 empty] | 0.13312
栄養科 | 1 | 厨房 | [8 empty] | 電子ﾚﾝｼﾞ | ｱｲﾘｽｵｰﾔﾏ |  | 1 | 470 | 350 | 300 | [33 empty] | 0.04935
栄養科 | 1 | 厨房 | [8 empty] | 作業台 | ｽﾃﾝﾚｽ |  | 1 | 1500 | 850 | 820 | [33 empty] | 1.0455
栄養科 | 1 | 厨房 | [8 empty] | ｽﾃﾝﾚｽｶｰﾄ |  |  | 2 | 600 | 750 | 800 | [33 empty] | 0.72
栄養科 | 1 | 厨房 | [8 empty] | ｽﾃﾝﾚｽｶｰﾄ |  |  | 1 | 900 | 700 | 800 | [33 empty] | 0.504
栄養科 | 1 | 厨房 | [8 empty] | 作業台(流し台付) | 給排水 |  | 1 | 1500 | 920 | 800 | [33 empty] | 1.104
栄養科 | 1 | 厨房 | [8 empty] | 作業台 |  |  | 1 | 1500 | 920 | 800 | [33 empty] | 1.104
栄養科 | 1 | 厨房 | [8 empty] | ｶﾞｽｺﾝﾛ | 給排水 5口 |  | 2 | 1500 | 760 | 800 | [33 empty] | 1.824
栄養科 | 1 | 厨房 | [8 empty] | 作業台(流し台付) | 給排水 |  | 2 | 2050 | 760 | 1400 | [33 empty] | 4.3624
栄養科 | 1 | 厨房 | [8 empty] | 手押台車 | ｽﾃﾝﾚｽ |  | 1 | 950 | 630 | 850 | [33 empty] | 0.50872
栄養科 | 1 | 厨房 | [8 empty] | ｽﾃﾝﾚｽｶｰﾄ | ﾄﾚｰ用 |  | 1 | 550 | 770 | 1630 | [33 empty] | 0.6903
栄養科 | 1 | 厨房 | [8 empty] | ｽﾃﾝﾚｽｶｰﾄ | 3段 |  | 1 | 800 | 420 | 880 | [33 empty] | 0.29568
栄養科 | 1 | 厨房 | [8 empty] | ｽﾃﾝﾚｽｶｰﾄ | 3段 |  | 1 | 950 | 520 | 950 | [33 empty] | 0.4693
栄養科 | 1 | 厨房 | [8 empty] | ｽﾃﾝﾚｽｶｰﾄ | 3段 |  | 1 | 830 | 440 | 810 | [33 empty] | 0.29581
栄養科 | 1 | 厨房 | [8 empty] | 流し台 | 給排水 |  | 2 | 900 | 870 | 800 | [33 empty] | 1.2528
栄養科 | 1 | 厨房 | [8 empty] | ｶﾞｽｺﾝﾛ | 6口 |  | 2 | 1800 | 1040 | 800 | [33 empty] | 2.9952
栄養科 | 1 | 厨房 | [8 empty] | 作業台 | ｽﾃﾝﾚｽ |  | 1 | 900 | 900 | 800 | [33 empty] | 0.648
栄養科 | 1 | 厨房 | [8 empty] | 配膳車 | 3F用 |  | 2 | 1180 | 420 | 1020 | [33 empty] | 1.011
栄養科 | 1 | 厨房 | [8 empty] | 作業台 | ｽﾃﾝﾚｽ |  | 2 | 1500 | 750 | 780 | [33 empty] | 1.755
栄養科 | 1 | 厨房 | [8 empty] | ｽﾃﾝﾚｽ棚 | ｶｰﾄ |  | 1 | 1200 | 600 | 1800 | [33 empty] | 1.296
栄養科 | 1 | 厨房 | [8 empty] | 作業台 | ｽﾃﾝﾚｽ ｷｬｽﾀｰ付 |  | 2 | 1550 | 750 | 800 | [33 empty] | 1.86
栄養科 | 1 | 厨房 | [8 empty] | 作業台 | ｽﾃﾝﾚｽ ｷｬｽﾀｰ付 |  | 4 | 1200 | 600 | 800 | [33 empty] | 2.304
栄養科 | 1 | 厨房 | [8 empty] | 配膳車 |  |  | 4 | 1230 | 400 | 1130 | [33 empty] | 2.2238
栄養科 | 1 | 厨房 | [8 empty] | 配膳車 |  |  | 3 | 1200 | 800 | 1470 | [33 empty] | 4.2336
栄養科 | 1 | 厨房 | [8 empty] | 保温庫 |  |  | 3 | 800 | 900 | 1950 | [33 empty] | 4.212
栄養科 | 1 | 厨房 | [8 empty] | ｴﾚｸﾀｰｶｰﾄ | 4段 |  | 1 | 1200 | 600 | 1680 | [33 empty] | 1.2096
栄養科 | 1 | 厨房 | [8 empty] | 水溜ｶｰﾄ |  |  | 1 | 1000 | 850 | 800 | [33 empty] | 0.68
栄養科 | 1 | 厨房 | [8 empty] | 水溜ｶｰﾄ |  |  | 1 | 900 | 600 | 800 | [33 empty] | 0.432
栄養科 | 1 | 厨房 | [8 empty] | 脚立 | 白 |  | 1 | 400 | 460 | 950 | [33 empty] | 0.1748
栄養科 | 1 | 厨房 | [8 empty] | 冷凍冷蔵庫 | ﾎｼｻﾞｷ | -20℃ 3℃ | 1 | 1700 | 800 | 1900 | [33 empty] | 2.584
栄養科 | 1 | 厨房 | [8 empty] | ﾌﾗｲﾔｰ | 品川 | ｶﾞｽ | 1 | 670 | 670 | 800 | [33 empty] | 0.35912
栄養科 | 1 | 厨房 | [8 empty] | 時計 |  |  | 1 | [35 empty] | ● | 0
栄養科 | 1 | 厨房 | [8 empty] | 賞状 |  |  | 2 | [35 empty] | ● | 0
栄養科 | 1 | 厨房 | [8 empty] | 温度計 |  |  | 1 | [35 empty] | ● | 0
栄養科 | 1 | 厨房 | [8 empty] | ﾀﾞﾝﾎﾞｰﾙ |  |  | 30 | [36 empty] | 3
栄養科 | 1 | 冷蔵室 | [8 empty] | ｴﾚｸﾀｰ | 3段 |  | 3 | 1500 | 600 | 1600 | [33 empty] | 4.32
栄養科 | 1 | 冷蔵室 | [8 empty] | ｴﾚｸﾀｰ | 3段 |  | 1 | 1030 | 600 | 1600 | [33 empty] | 0.9888
栄養科 | 1 | 冷蔵室 | [8 empty] | ｴﾚｸﾀｰ | 3段 |  | 1 | 1200 | 600 | 1600 | [33 empty] | 1.152
栄養科 | 1 | 冷蔵室 | [8 empty] | ｵﾘｺﾝ |  |  | 14 | [36 empty] | 0
栄養科 | 1 | 冷蔵室 | [8 empty] | ﾀﾞﾝﾎﾞｰﾙ |  |  | 25 | [36 empty] | 2.5
栄養科 | 1 | 冷凍室 | [8 empty] | ｽﾃﾝﾚｽ棚 |  |  | 2 | 1500 | 680 | 1830 | [33 empty] | 3.7332
栄養科 | 1 | 冷凍室 | [8 empty] | ｵﾘｺﾝ |  |  | 20 | [36 empty] | 0
栄養科 | 1 | 冷凍室 | [8 empty] | ﾀﾞﾝﾎﾞｰﾙ |  |  | 5 | [36 empty] | 0.5
栄養科 | 1 | 調乳室 | [8 empty] | 全自動軟水器 | 給水 |  | 1 | 200 | 400 | 780 | [33 empty] | 0.0624
栄養科 | 1 | 調乳室 | [8 empty] | 作業台 | 排水 |  | 1 | 1700 | 700 | 1000 | [33 empty] | 1.19
栄養科 | 1 | 調乳室 | [8 empty] | 調乳水製造装置 | 三田理科 | 給排水 ｶﾞｽ | 1 | 660 | 700 | 1750 | [33 empty] | 0.8085
栄養科 | 1 | 調乳室 | [8 empty] | 終末蒸気殺菌機 | ｶﾞｽ 排水 |  | 1 | 700 | 800 | 1000 | [33 empty] | 0.56
栄養科 | 1 | 調乳室 | [8 empty] | 流し台 | 冷却漕付き |  | 1 | 1700 | 700 | 1000 | [33 empty] | 1.19
栄養科 | 1 | 調乳室 | [8 empty] | 流し台 |  |  | 1 | 1100 | 700 | 1000 | [33 empty] | 0.77
栄養科 | 1 | 調乳室 | [8 empty] | ｺﾞﾐ箱 |  |  | 2 | [36 empty] | 0
栄養科 | 1 | 調乳室 | [8 empty] | ﾎﾜｲﾄﾎﾞｰﾄﾞ | 壁掛け |  | 1 | 600 | 50 | 900 | [32 empty] | ● | 0.027
栄養科 | 1 | 調乳室 | [8 empty] | 手洗いｶｰﾄ |  |  | 1 | 350 | 350 | 800 | [33 empty] | 0.098
栄養科 | 1 | 調乳室 | [8 empty] | ｽﾃﾝﾚｽｶｰﾄ | 3段 |  | 1 | 880 | 450 | 800 | [33 empty] | 0.3168
栄養科 | 1 | 調乳室 | [8 empty] | 時計 |  |  | 1 | [35 empty] | ● | 0
栄養科 | 1 | 調乳室 | [8 empty] | 作業台 | ｽﾃﾝﾚｽ |  | 2 | 1500 | 700 | 800 | [33 empty] | 1.68
栄養科 | 1 | 調乳室 | [8 empty] | ｶﾗｰﾎﾞｯｸｽ | 2段 白 |  | 1 | 400 | 300 | 700 | [33 empty] | 0.084
栄養科 | 1 | 調乳室 | [8 empty] | ﾀﾞﾝﾎﾞｰﾙ |  |  | 10 | [36 empty] | 1
栄養科 | 1 | 洗浄室 | [8 empty] | ｽﾃﾝﾚｽｶｰﾄ | 3段 |  | 1 | 800 | 450 | 860 | [33 empty] | 0.3096
栄養科 | 1 | 洗浄室 | [8 empty] | ｽﾃﾝﾚｽｶｰﾄ | 2段 |  | 1 | 600 | 400 | 750 | [33 empty] | 0.18
栄養科 | 1 | 洗浄室 | [8 empty] | 手押台車 |  |  | 1 | 700 | 600 | 840 | [33 empty] | 0.3528
栄養科 | 1 | 洗浄室 | [8 empty] | 作業台 | 排水 |  | 1 | 1000 | 830 | 1000 | [33 empty] | 0.83
栄養科 | 1 | 洗浄室 | [8 empty] | 全自動軟水器 | 給水 |  | 1 | 240 | 500 | 1100 | [33 empty] | 0.132
栄養科 | 1 | 洗浄室 | [8 empty] | 自動洗浄機 | 三田理科 | 給排水 | 1 | 650 | 800 | 1550 | [33 empty] | 0.806
栄養科 | 1 | 洗浄室 | [8 empty] | 流し台 | 給排水 |  | 1 | 2030 | 800 | 1000 | [33 empty] | 1.624
栄養科 | 1 | 洗浄室 | [8 empty] | 流し台 | 給排水 |  | 1 | 1500 | 800 | 1000 | [33 empty] | 1.2
栄養科 | 1 | 洗浄室 | [8 empty] | 時計 |  |  | 1 | [35 empty] | ● | 0
栄養科 | 1 | 洗浄室 | [8 empty] | 手押台車 |  |  | 1 | 600 | 900 | 900 | [33 empty] | 0.486
栄養科 | 1 | 洗浄室 | [8 empty] | ｽﾃﾝﾚｽ棚 | 卓上 |  | 1 | 350 | 500 | 800 | [33 empty] | 0.14
栄養科 | 1 | 洗浄室 | [8 empty] | 扇風機 | 壁掛け |  | 1 | [35 empty] | ● | 0
栄養科 | 1 | 洗浄室 | [8 empty] | ﾀﾞﾝﾎﾞｰﾙ |  |  | 15 | [36 empty] | 1.5
栄養科 | 1 | 手洗ｺｰﾅｰ | [5 empty] | 2026 |  |  | ﾛｯｶｰ |  | 1人用 | 1 | 460 | 515 | 1790 | [27 empty] | 3897 | 46 | 栄養科 | D | × |  | 0.42405
栄養科 | 1 | 手洗ｺｰﾅｰ | [5 empty] | 2027 |  |  | 下足箱 |  | 24人用 | 1 | 1500 | 300 | 1120 | [27 empty] | 3898 | 46 | 栄養科 | D | × |  | 0.504
栄養科 | 1 | 手洗ｺｰﾅｰ | [8 empty] | 鏡 |  |  | 1 | 350 | 50 | 950 | [32 empty] | ● | 0.016625
栄養科 | 1 | 手洗ｺｰﾅｰ | [8 empty] | 鏡 |  |  | 1 | 280 | 50 | 1200 | [32 empty] | ● | 0.0168
栄養科 | 1 | 手洗ｺｰﾅｰ | [8 empty] | ｺﾞﾐ箱 |  |  | 2 | [36 empty] | 0
栄養科 | 1 | 廊下(1) | [5 empty] | 2021 |  |  | 作業台 |  |  | 1 | 1300 | 550 | 600 | [21 empty] | 木製 | [5 empty] | 3892 | 46 | 栄養科 | D | × |  | 0.429
栄養科 | 1 | 廊下(1) | [5 empty] | 2022 |  |  | 折りたたみ机 | 長ﾃｰﾌﾞﾙ |  | 1 | 180 | 450 | 700 | [27 empty] | 3893 | 46 | 栄養科 | D | × |  | 0.0567
栄養科 | 1 | 廊下(1) | [5 empty] | 2023 |  |  | 傘立て |  |  | 1 | 210 | 210 | 490 | [20 empty] | 劣化→更新 | ﾜｲﾔｰｽﾀﾝﾄﾞ | [5 empty] | 3894 | 46 | 栄養科 | D | × |  | 0.021609
栄養科 | 1 | 廊下(1) | [5 empty] | 2024 |  |  | 傘立て |  |  | 1 | 210 | 210 | 490 | [20 empty] | 劣化→更新 | ﾜｲﾔｰｽﾀﾝﾄﾞ | [5 empty] | 3895 | 46 | 栄養科 | D | × |  | 0.021609
栄養科 | 1 | 廊下(1) | [5 empty] | 2025 |  |  | 傘立て |  |  | 1 | 210 | 210 | 490 | [20 empty] | 劣化→更新 | ﾜｲﾔｰｽﾀﾝﾄﾞ | [5 empty] | 3896 | 46 | 栄養科 | D | × |  | 0.021609
栄養科 | 1 | 廊下(1) | [8 empty] | ﾘﾈﾝｶｰﾄ | 赤 |  | 1 | 880 | 580 | 900 | [33 empty] | 0.45936
栄養科 | 1 | 廊下(1) | [8 empty] | 量り |  |  | 1 | 420 | 420 | 820 | [33 empty] | 0.14465
栄養科 | 1 | 廊下(1) | [8 empty] | 手押台車 | 青 |  | 1 | 300 | 620 | 1270 | [33 empty] | 0.23622
栄養科 | 1 | 廊下(1) | [8 empty] | 既存ﾀﾞﾝﾎﾞｰﾙ |  |  | 5 | [36 empty] | 0.5
栄養科 | 1 | 男子休憩室 | [5 empty] | 2008 |  |  | 片袖机 |  |  | 1 | 1050 | 700 | 700 | [27 empty] | 3879 | 46 | 栄養科 | D | × |  | 0.5145
栄養科 | 1 | 男子休憩室 | 栄養科 |  | 3 | ｽﾀｯﾌ室(厨房) |  | 2009 | 移設 |  | 金庫 |  |  | 1 | 420 | 350 | 360 | [20 empty] | 休憩室へ | [6 empty] | 3880 | 46 | 栄養科 | B | ○ |  | 0.05292
栄養科 | 1 | 男子休憩室 | 栄養科 |  | 3 | ｽﾀｯﾌ室(厨房) |  | 2010 | 移設 |  | 電話台 | ﾌﾟﾘﾝﾀｰ台 |  | 1 | 560 | 400 | 800 | [20 empty] | 休憩室へ | [6 empty] | 3881 | 46 | 栄養科 | C | ○ |  | 0.1792
栄養科 | 1 | 男子休憩室 | [5 empty] | 2011 |  |  | ﾛｯｶｰ |  | 4人用 | 1 | 900 | 515 | 1790 | [27 empty] | 3882 | 46 | 栄養科 | D | × |  | 0.82966
栄養科 | 1 | 男子休憩室 | [5 empty] | 2012 |  |  | ﾛｯｶｰ |  | 4人用 | 1 | 900 | 515 | 1790 | [27 empty] | 3883 | 46 | 栄養科 | D | × |  | 0.82966
栄養科 | 1 | 男子休憩室 | [5 empty] | 2013 |  |  | ﾛｯｶｰ |  | 4人用 | 1 | 900 | 515 | 1790 | [20 empty] | 更衣室へ | [6 empty] | 3884 | 46 | 栄養科 | B | ○ |  | 0.82966
栄養科 | 1 | 男子休憩室 | [5 empty] | 2014 |  |  | TV | SHARP | LC-20E7 | 1 | 500 | 200 | 370 | [20 empty] | 休憩室へ | [6 empty] | 3885 | 46 | 栄養科 | B | ○ |  | 0.037
栄養科 | 1 | 男子休憩室 | [5 empty] | 2015 |  |  | TV台 |  |  | 1 | 480 | 440 | 480 | [20 empty] | 休憩室へ | [6 empty] | 3886 | 46 | 栄養科 | C | ○ |  | 0.10138
栄養科 | 1 | 男子休憩室 | [5 empty] | 2016 |  |  | ｶﾞﾗｽﾃｰﾌﾞﾙ | ﾛｰﾃｰﾌﾞﾙ |  | 1 | 930 | 500 | 400 | [27 empty] | 3887 | 46 | 栄養科 | C | × |  | 0.186
栄養科 | 1 | 男子休憩室 | 栄養科 |  | 3 | ｽﾀｯﾌ室(厨房) |  | 2017 | 移設 |  | 冷凍冷蔵庫 | SHARP | SJ-H12Y-S | 1 | 480 | 530 | 1160 | [20 empty] | 休憩室へ | [6 empty] | 3888 | 46 | 栄養科 | B | ○ |  | 0.2951
栄養科 | 1 | 男子休憩室 | 栄養科 |  | 3 | ｽﾀｯﾌ室(厨房) |  | 2018 | 移設 |  | 電子ﾚﾝｼﾞ | Panasonic | NE-MS231 | 1 | 480 | 380 | 310 | [20 empty] | 休憩室へ | [6 empty] | 3889 | 46 | 栄養科 | A | ○ |  | 0.056544
栄養科 | 1 | 男子休憩室 | 栄養科 |  | 3 | ｽﾀｯﾌ室(厨房) |  | 2019 | 移設 |  | 折りたたみ椅子 | ﾊﾟｲﾌﾟ椅子 |  | 1 | 450 | 450 | 700 | [20 empty] | 休憩室へ | [6 empty] | 3890 | 46 | 栄養科 | C | ○ |  | 0.14175
栄養科 | 1 | 男子休憩室 | 栄養科 |  | 3 | ｽﾀｯﾌ室(厨房) |  | 2020 | 移設 |  | 折りたたみ椅子 | ﾊﾟｲﾌﾟ椅子 |  | 1 | 450 | 450 | 700 | [20 empty] | 休憩室へ | [6 empty] | 3891 | 46 | 栄養科 | C | ○ |  | 0.14175
栄養科 | 1 | 男子休憩室 | [8 empty] | ﾛｯｶｰ | 4人用 |  | 1 | 900 | 530 | 1800 | [33 empty] | 0.8586
栄養科 | 1 | 男子休憩室 | [8 empty] | ﾌﾟﾘﾝﾀｰ | ﾌﾞﾗｻﾞｰ | MFC-J738DN | 1 | 450 | 330 | 150 | [33 empty] | 0.022275
栄養科 | 1 | 男子休憩室 | [8 empty] | ﾌﾟﾘﾝﾀｰ | ｷｮｰｾﾗ | P4140 | 1 | 380 | 420 | 290 | [33 empty] | 0.046284
栄養科 | 1 | 男子休憩室 | [8 empty] | 既存ﾀﾞﾝﾎﾞｰﾙ |  |  | 25 | [36 empty] | 2.5
栄養科 | 1 | 男子休憩室 | [8 empty] | ﾀﾞﾝﾎﾞｰﾙ |  |  | 5 | [36 empty] | 0.5

## OPE
現病院 |  |  | 新病院 |  |  |  | ﾒｰｶｰ移設 | ﾗﾍﾞﾙ番号 | 整備区分 2025年 | 整備区分 現在 | 機器名称 | ﾒｰｶｰ名 | 品番(型式) | 数量 | 外形寸法(mm) |  |  | 電気容量 |  |  |  | 給排水設備 |  |  | その他設備 （給蒸/排蒸/ｶﾞｽ /ﾀﾞｸﾄ有無等） | ｼｽﾃﾑ 接続 | 備 考 （特記事項あれば 記載） | 備品シール番号 | 取得年月日 | 使用 状況 | 移設可否 | 移設できない・買い替えが必要な理由 | 要望 済み | ﾘｰｽ・ ﾚﾝﾀﾙ | ｷｬｽﾀｰ | 肘 | 背 | 備考（病院コメント） | 備考 | 購入年月日 | 写真 | ｺﾒﾝﾄ | 通し№(初期) | 部署№ | 事前配布先部署 | ﾗﾝｸ A/B/C/D | 移設可否 | 施工 | 物量
部署名 | 階 | 室名 | 部署名 | 部署名 | 階 | 室名 | [8 empty] | 幅 （W） | 奥行 （D） | 高さ （H） | 電池 | 1φ 100V | 1φ 200V | 3φ 200V | 給水 | 給湯 | 排水 | [17 empty] | 丸岡ｺﾒﾝﾄ
手術部 | 2 | 受付ﾎｰﾙ | [5 empty] | 5225 |  |  | 下足箱 |  | 24人用 | 1 | 1050 | 350 | 1800 | [25 empty] | 1882 | 17 | 麻酔科･看護部 | C | ○ |  | 0.6615
手術部 | 2 | 受付ﾎｰﾙ | [5 empty] | 5226 |  |  | 下足箱 |  | 24人用 | 1 | 1000 | 330 | 1530 | [25 empty] | 1883 | 17 | 麻酔科･看護部 | C | ○ |  | 0.5049
手術部 | 2 | 受付ﾎｰﾙ | [5 empty] | 5227 |  |  | PCﾗｯｸ | ｽﾃﾝﾚｽｶｰﾄ 3段 |  | 1 | 620 | 540 | 1400 | [25 empty] | 1884 | 17 | 麻酔科･看護部 | C | ○ |  | 0.46872
手術部 | 2 | 受付ﾎｰﾙ | [5 empty] | 5229 |  |  | 下足箱(CD入れ) |  | 24人用 | 1 | 1000 | 330 | 1540 | [25 empty] | 1886 | 17 | 麻酔科･看護部 | C | ○ |  | 0.5082
手術部 | 2 | 受付ﾎｰﾙ | [5 empty] | 5230 |  |  | ﾚﾀｰｹｰｽ |  |  | 1 | 540 | 400 | 500 | [25 empty] | 1887 | 17 | 麻酔科･看護部 | C | × |  | 0.108
手術部 | 2 | 受付ﾎｰﾙ | [5 empty] | 5231 |  |  | ﾐﾆﾃｰﾌﾞﾙ |  |  | 1 | 900 | 500 | 700 | [17 empty] | ○ | [7 empty] | 1888 | 17 | 麻酔科･看護部 | A | ○ |  | 0.315
手術部 | 2 | 受付ﾎｰﾙ | 手術部 |  | 2 | 更衣室1 |  | 5232 | 移設 |  | 折りたたみ椅子 | ﾊﾟｲﾌﾟ椅子 |  | 1 | 450 | 450 | 700 | [20 empty] | Pt更衣室 |  |  |  | 欄外に記載あり | 1889 | 17 | 麻酔科･看護部 | A | ○ |  | 0.14175
手術部 | 2 | 受付ﾎｰﾙ | 手術部 |  | 2 | 更衣室2 |  | 5233 | 移設 |  | 折りたたみ椅子 | ﾊﾟｲﾌﾟ椅子 |  | 1 | 450 | 450 | 700 | [25 empty] | 1890 | 17 | 麻酔科･看護部 | A | ○ |  | 0.14175
手術部 | 2 | 受付ﾎｰﾙ | [5 empty] | 5234 |  |  | 折りたたみ椅子 | ﾊﾟｲﾌﾟ椅子 |  | 1 | 450 | 450 | 700 | [25 empty] | 1891 | 17 | 麻酔科･看護部 | B | ○ |  | 0.14175
手術部 | 2 | 受付ﾎｰﾙ | [5 empty] | 5236 |  |  | 脱衣ｶｺﾞ |  |  | 1 | 500 | 370 | 700 | [25 empty] | 1893 | 17 | 麻酔科･看護部 | A | ○ |  | 0.1295
手術部 | 2 | 受付ﾎｰﾙ | [5 empty] | 5627 |  |  | ﾛｯｶｰ |  | 6人用 | 1 | 900 | 515 | 1800 | [25 empty] | 1808 | 17 | 麻酔科･看護部 | C | × |  | 0.8343
手術室 | 2 | 受付ﾎｰﾙ | [5 empty] | 1554 |  |  | 無影灯 | 山田医療照明 | ｽﾀﾝﾄﾞ式 | 1 | 650 | 900 | 1900 |  | 〇 | [29 empty] | 1.1115
手術部 | 2 | 受付ﾎｰﾙ | [8 empty] | 足元棚 | 木製 |  | 1 | 630 | 320 | 450 | [31 empty] | 0.09072
手術室 | 2 | 受付ﾎｰﾙ | [8 empty] | ﾎﾞﾝﾍﾞｽﾀﾝﾄﾞ | 5本用 |  | 1 | 860 | 30 | 700 | [31 empty] | 0.01806
手術部 | 2 | 受付ﾎｰﾙ | [8 empty] | ﾎﾞﾝﾍﾞｽﾀﾝﾄﾞ | 3本用 |  | 1 | 400 | 300 | 450 | [31 empty] | 0.054
手術室 | 2 | 受付ﾎｰﾙ | [8 empty] | ﾎﾞﾝﾍﾞｽﾀﾝﾄﾞ | 4本用 |  | 1 | 200 | 200 | 650 | [31 empty] | 0.026
手術部 | 2 | 受付ﾎｰﾙ | [8 empty] | ﾎﾞﾝﾍﾞｶｰﾄ | 1本用 |  | 3 | 260 | 240 | 1050 | [31 empty] | 0.19656
手術室 | 2 | 受付ﾎｰﾙ | [8 empty] | ﾎﾞﾝﾍﾞｶｰﾄ | 1本用 |  | 1 | 260 | 320 | 1000 | [31 empty] | 0.0832
手術部 | 2 | 受付ﾎｰﾙ | [8 empty] | 電気ﾒｽ | ﾒﾗ工業 | ZERUK-W | 1 | 600 | 600 | 1050 | [31 empty] | 0.378
手術室 | 2 | 受付ﾎｰﾙ |  |  |  |  | ● |  |  |  | ﾎﾟｰﾀﾌﾞﾙX線撮影装置 | 日立 | ZU-L3SA | 1 | 450 | 1100 | 1380 | [31 empty] | 0.6831
手術部 | 2 | 受付ﾎｰﾙ | [8 empty] | 手指消毒ｽﾀﾝﾄﾞ |  |  | 1 | [34 empty] | 0
手術室 | 2 | 受付ﾎｰﾙ | [8 empty] | ﾀﾞﾝﾎﾞｰﾙ |  |  | 5 | [34 empty] | 0.5
手術部 | 2 | 脱衣室(1)(2) | [5 empty] | 5237 |  |  | 脱衣ｶｺﾞ |  |  | 1 | 550 | 400 | 600 | [20 empty] | 回復 |  |  |  | 欄外に記載あり | 1894 | 17 | 麻酔科･看護部 | B | ○ |  | 0.132
手術部 | 2 | 脱衣室(1)(2) | [5 empty] | 5238 |  |  | 丸椅子 | 青 |  | 1 | 300 | 300 | 450 | [25 empty] | 1895 | 17 | 麻酔科･看護部 | B | ○ |  | 0.0405
手術部 | 2 | 脱衣室(1)(2) | [5 empty] | 5239 |  |  | 脱衣ｶｺﾞ |  |  | 1 | 550 | 400 | 600 | [20 empty] | 回復 |  |  |  | 欄外に記載あり | 1896 | 17 | 麻酔科･看護部 | B | ○ |  | 0.132
手術部 | 2 | 脱衣室(1)(2) | [5 empty] | 5240 |  |  | 丸椅子 | 青 |  | 1 | 300 | 300 | 450 | [25 empty] | 1897 | 17 | 麻酔科･看護部 | B | ○ |  | 0.0405
手術部 | 2 | 女子更衣室 | [5 empty] | 5224 |  |  | ﾛｯｶｰ |  | 2人用 | 1 | 610 | 515 | 1790 | [20 empty] | 1つ鍵が閉まらない |  |  |  |  | 1881 | 17 | 麻酔科･看護部 | C | × |  | 0.56233
手術部 | 2 | 女子更衣室 | [5 empty] | 5256 |  |  | ﾘﾈﾝｶｰﾄ |  |  | 1 | 600 | 600 | 850 | [25 empty] | 1913 | 17 | 麻酔科･看護部 | C | ○ |  | 0.306
手術部 | 2 | 女子更衣室 | [5 empty] | 5847 |  |  | ｶﾗｰﾎﾞｯｸｽ |  |  | 1 | 450 | 300 | 1800 | [25 empty] | 1775 | 17 | 麻酔科･看護部 | B | ○ |  | 0.243
手術部 | 2 | 女子更衣室 | [5 empty] | 5849 |  |  | ﾛｯｶｰ |  | 4人用 | 1 | 900 | 515 | 1800 | [25 empty] | 1777 | 17 | 麻酔科･看護部 | B | ○ |  | 0.8343
手術部 | 2 | 女子更衣室 | [5 empty] | 5850 |  |  | ﾛｯｶｰ |  | 4人用 | 1 | 900 | 515 | 1800 | [25 empty] | 1778 | 17 | 麻酔科･看護部 | C | ○ |  | 0.8343
手術部 | 2 | 女子更衣室 | [5 empty] | 5851 |  |  | ﾛｯｶｰ |  | 4人用 | 1 | 900 | 515 | 1800 | [25 empty] | 1779 | 17 | 麻酔科･看護部 | C | ○ |  | 0.8343
手術部 | 2 | 女子更衣室 | [5 empty] | 5852 |  |  | ﾛｯｶｰ |  | 4人用 | 1 | 900 | 515 | 1800 | [25 empty] | 1780 | 17 | 麻酔科･看護部 | B | ○ |  | 0.8343
手術部 | 2 | 女子更衣室 | [5 empty] | 5853 |  |  | ﾛｯｶｰ |  | 4人用 | 1 | 900 | 515 | 1800 | [25 empty] | 1781 | 17 | 麻酔科･看護部 | C | ○ |  | 0.8343
手術部 | 2 | 女子更衣室 | [5 empty] | 5854 |  |  | ﾛｯｶｰ |  | 2人用 | 1 | 600 | 515 | 1800 | [25 empty] | 1782 | 17 | 麻酔科･看護部 | C | ○ |  | 0.5562
手術部 | 2 | 女子更衣室 | [5 empty] | 5855 |  |  | ﾛｯｶｰ |  | 4人用 | 1 | 900 | 515 | 1800 | [25 empty] | 1783 | 17 | 麻酔科･看護部 | C | ○ |  | 0.8343
手術部 | 2 | 女子更衣室 | [5 empty] | 5856 |  |  | ﾛｯｶｰ |  | 8人用 | 1 | 900 | 515 | 1800 | [25 empty] | 1784 | 17 | 麻酔科･看護部 | B | ○ |  | 0.8343
手術部 | 2 | 男子更衣室前廊下 | [5 empty] | 5241 |  |  | 下棚(ｼｪﾙﾋﾞﾝｸﾞ) | 下駄箱 |  | 1 | 500 | 410 | 1700 | [21 empty] | 用途:下足箱 |  |  |  | 1898 | 17 | 麻酔科･看護部 | C | × |  | 0.3485
手術部 | 2 | 男子更衣室前廊下 | [5 empty] | 5242 |  |  | 下棚(ｼｪﾙﾋﾞﾝｸﾞ) | 下駄箱 |  | 1 | 1000 | 350 | 1600 | [21 empty] | 用途:下足箱 |  |  |  | 1899 | 17 | 麻酔科･看護部 | C | × |  | 0.56
手術部 | 2 | 男子更衣室前廊下 | [5 empty] | 5243 |  |  | 下足箱 |  | 24人用 | 1 | 1000 | 350 | 1720 | [25 empty] | 1900 | 17 | 麻酔科･看護部 | C | × |  | 0.602
手術部 | 2 | 男子更衣室前廊下 | [5 empty] | 5244 |  |  | 棚(ｶﾞﾗｽ引違い) | ｵｰﾌﾟﾝ 5段 |  | 1 | 880 | 400 | 1800 | [25 empty] | 1901 | 17 | 麻酔科･看護部 | B | ○ |  | 0.6336
手術部 | 2 | 男子更衣室前廊下 | [5 empty] | 5245 |  |  | ｵｰﾌﾟﾝ棚 | 軽量棚 4段 |  | 1 | 900 | 300 | 1520 | [25 empty] | 1902 | 17 | 麻酔科･看護部 | B | ○ |  | 0.4104
手術部 | 2 | 男子更衣室前廊下 | [5 empty] | 5246 |  |  | ﾎﾜｲﾄﾎﾞｰﾄﾞ | 壁掛け |  | 1 | 900 | 10 | 900 | [25 empty] | 1903 | 17 | 麻酔科･看護部 | B | ○ | ● | 0.0081
手術部 | 2 | 男子更衣室前廊下 | 手術部 |  | 2 | 手術室6 |  | 5618 | 移設 |  | PCｶｰﾄ |  |  | 1 | 500 | 700 | 1000 | [20 empty] | R6 |  |  |  | 欄外に記載あり | 1800 | 17 | 麻酔科･看護部 | B | ○ |  | 0.35
手術部 | 2 | 男子更衣室前廊下 | [8 empty] | ｺﾞﾐ箱 |  |  | 2 | [34 empty] | 0
手術部 | 2 | 男子更衣室前廊下 | [8 empty] | ﾎﾜｲﾄﾎﾞｰﾄﾞ | 壁掛け |  | 1 | 420 | 50 | 300 | [30 empty] | ● | 0.0063
手術部 | 2 | 男子更衣室前廊下 | [8 empty] | ﾀﾞﾝﾎﾞｰﾙ |  |  | 10 | [34 empty] | 1
手術部 | 2 | 男子更衣室 | [5 empty] | 5247 |  |  | ﾛｯｶｰ |  | 4人用 | 1 | 900 | 515 | 1790 | [25 empty] | 1904 | 17 | 麻酔科･看護部 | C | ○ |  | 0.82966
手術部 | 2 | 男子更衣室 | [5 empty] | 5248 |  |  | ﾛｯｶｰ |  | 4人用 | 1 | 900 | 515 | 1790 | [25 empty] | 1905 | 17 | 麻酔科･看護部 | A | ○ |  | 0.82966
手術部 | 2 | 男子更衣室 | [5 empty] | 5249 |  |  | ﾛｯｶｰ |  | 4人用 | 1 | 900 | 515 | 1790 | [25 empty] | 1906 | 17 | 麻酔科･看護部 | A | ○ |  | 0.82966
手術部 | 2 | 男子更衣室 | [5 empty] | 5250 |  |  | ﾛｯｶｰ |  | 4人用 | 1 | 900 | 515 | 1790 | [25 empty] | 1907 | 17 | 麻酔科･看護部 | C | ○ |  | 0.82966
手術部 | 2 | 男子更衣室 | [5 empty] | 5251 |  |  | ﾛｯｶｰ |  | 4人用 | 1 | 900 | 515 | 1790 | [25 empty] | 1908 | 17 | 麻酔科･看護部 | C | ○ |  | 0.82966
手術部 | 2 | 男子更衣室 | [5 empty] | 5252 |  |  | ﾛｯｶｰ |  | 4人用 | 1 | 900 | 515 | 1790 | [25 empty] | 1909 | 17 | 麻酔科･看護部 | B | ○ |  | 0.82966
手術部 | 2 | 男子更衣室 | [5 empty] | 5253 |  |  | ﾛｯｶｰ |  | 8人用 | 1 | 900 | 515 | 1790 | [25 empty] | 1910 | 17 | 麻酔科･看護部 | C | ○ |  | 0.82966
手術部 | 2 | 男子更衣室 | [5 empty] | 5254 |  |  | ﾛｯｶｰ |  | 4人用 | 1 | 900 | 515 | 1790 | [25 empty] | 1911 | 17 | 麻酔科･看護部 | C | ○ |  | 0.82966
手術部 | 2 | 男子更衣室 | [5 empty] | 5255 |  |  | ｵｰﾌﾟﾝ棚 | 軽量棚 3段 |  | 1 | 880 | 400 | 1800 | [25 empty] | 1912 | 17 | 麻酔科･看護部 | C | ○ |  | 0.6336
手術部 | 2 | 男子更衣室 | [8 empty] | ｺﾞﾐ箱 |  |  | 2 | [34 empty] | 0
手術部 | 2 | 休憩･ｶﾝﾌｧﾚﾝｽ | [5 empty] | 5257 |  |  | ﾚﾀｰｹｰｽ |  |  | 1 | 260 | 370 | 750 | [25 empty] | 1914 | 17 | 麻酔科･看護部 | D | × |  | 0.07215
手術部 | 2 | 休憩･ｶﾝﾌｧﾚﾝｽ | [5 empty] | 5258 |  |  | ｺﾙｸﾎﾞｰﾄﾞ | 壁掛け |  | 1 | 450 | 20 | 600 | [25 empty] | 1915 | 17 | 麻酔科･看護部 | B | ○ | ● | 0.0054
手術部 | 2 | 休憩･ｶﾝﾌｧﾚﾝｽ | [5 empty] | 5259 |  |  | 片袖机 |  |  | 1 | 1060 | 730 | 740 | [25 empty] | 1916 | 17 | 麻酔科･看護部 | C | ○ |  | 0.57261
手術部 | 2 | 休憩･ｶﾝﾌｧﾚﾝｽ | [5 empty] | 5260 |  |  | ﾊｲｽﾂｰﾙ | ﾋﾟﾝｸ |  | 1 | 300 | 300 | 450 | [25 empty] | 1917 | 17 | 麻酔科･看護部 | C | ○ |  | 0.0405
手術部 | 2 | 休憩･ｶﾝﾌｧﾚﾝｽ | [5 empty] | 5261 |  |  | 片袖机 |  |  | 1 | 1060 | 730 | 740 | [25 empty] | 1918 | 17 | 麻酔科･看護部 | C | ○ |  | 0.57261
手術部 | 2 | 休憩･ｶﾝﾌｧﾚﾝｽ | [5 empty] | 5262 |  |  | 事務椅子(肘無) | 茶 |  | 1 | 450 | 450 | 700 | [25 empty] | 1919 | 17 | 麻酔科･看護部 | C | ○ |  | 0.14175
手術部 | 2 | 休憩･ｶﾝﾌｧﾚﾝｽ | [5 empty] | 5263 |  |  | ﾎﾜｲﾄﾎﾞｰﾄﾞ | 壁掛け |  | 1 | 1200 | 60 | 900 | [21 empty] | 予定表 |  |  |  | 1920 | 17 | 麻酔科･看護部 | C | ○ | ● | 0.0648
手術部 | 2 | 休憩･ｶﾝﾌｧﾚﾝｽ | [5 empty] | 5264 |  |  | ｼｭﾚｯﾀﾞｰ | ｱｺ･ﾌﾞﾗﾝｽﾞ･ｼﾞｬﾊﾟﾝ | GCSSM30X | 1 | 380 | 300 | 570 | [25 empty] | 1921 | 17 | 麻酔科･看護部 | B | ○ |  | 0.06498
手術部 | 2 | 休憩･ｶﾝﾌｧﾚﾝｽ | [5 empty] | 5265 |  |  | 収納棚 | ｶｰﾄ |  | 1 | 550 | 500 | 1600 | [25 empty] | 1922 | 17 | 麻酔科･看護部 | B | ○ |  | 0.44
手術部 | 2 | 休憩･ｶﾝﾌｧﾚﾝｽ | [5 empty] | 5266 |  |  | 棚(ｶﾞﾗｽ引違い)+棚(ｶﾞﾗｽ引違い) |  |  | 1 | 1500 | 400 | 1850 | [25 empty] | 1923 | 17 | 麻酔科･看護部 | C | ○ |  | 1.11
手術部 | 2 | 休憩･ｶﾝﾌｧﾚﾝｽ | [5 empty] | 5267 |  |  | PCﾗｯｸ |  |  | 1 | 700 | 650 | 1220 | [25 empty] | 1924 | 17 | 麻酔科･看護部 | B | × |  | 0.5551
手術部 | 2 | 休憩･ｶﾝﾌｧﾚﾝｽ | [5 empty] | 5268 |  |  | PCﾗｯｸ |  |  | 1 | 620 | 650 | 1250 | [25 empty] | 1925 | 17 | 麻酔科･看護部 | B | ○ |  | 0.50375
手術部 | 2 | 休憩･ｶﾝﾌｧﾚﾝｽ | [5 empty] | 5269 |  |  | PCﾗｯｸ |  |  | 1 | 600 | 750 | 1350 | [25 empty] | 1926 | 17 | 麻酔科･看護部 | C | ○ |  | 0.6075
手術部 | 2 | 休憩･ｶﾝﾌｧﾚﾝｽ | [5 empty] | 5270 |  |  | ｽﾀｯｷﾝｸﾞ椅子 | 茶 |  | 1 | 450 | 450 | 700 | [25 empty] | 1927 | 17 | 麻酔科･看護部 | B | ○ |  | 0.14175
手術部 | 2 | 休憩･ｶﾝﾌｧﾚﾝｽ | [5 empty] | 5271 |  |  | 事務椅子(肘無) | ｸﾞﾚｰ |  | 1 | 450 | 450 | 700 | [25 empty] | 1928 | 17 | 麻酔科･看護部 | C | ○ |  | 0.14175
手術部 | 2 | 休憩･ｶﾝﾌｧﾚﾝｽ | [5 empty] | 5272 |  |  | 丸椅子(ｷｬｽﾀｰ付) | ｸﾞﾚｰ |  | 1 | 300 | 300 | 450 | [25 empty] | 1929 | 17 | 麻酔科･看護部 | C | ○ |  | 0.0405
手術部 | 2 | 休憩･ｶﾝﾌｧﾚﾝｽ | [5 empty] | 5273 |  |  | 棚(ｶﾞﾗｽ引違い)+棚(ｶﾞﾗｽ引違い) |  |  | 1 | 880 | 400 | 1850 | [25 empty] | 1930 | 17 | 麻酔科･看護部 | C | ○ |  | 0.6512
手術部 | 2 | 休憩･ｶﾝﾌｧﾚﾝｽ | [5 empty] | 5274 |  |  | ｶﾗｰﾎﾞｯｸｽ | 3段 木目 |  | 1 | 420 | 300 | 920 | [25 empty] | 1931 | 17 | 麻酔科･看護部 | C | ○ |  | 0.11592
手術部 | 2 | 休憩･ｶﾝﾌｧﾚﾝｽ | [5 empty] | 5275 |  |  | ｿﾌｧ | 2人用 |  | 1 | 1400 | 700 | 750 | [25 empty] | 1932 | 17 | 麻酔科･看護部 | C | × |  | 0.735
手術部 | 2 | 休憩･ｶﾝﾌｧﾚﾝｽ | [5 empty] | 5669 |  |  | 電気ﾋｰﾀｰ | National | FE-12B1W | 1 | 320 | 120 | 500 | [25 empty] | 1850 | 17 | 麻酔科･看護部 | B | × |  | 0.0192
手術部 | 2 | 休憩･ｶﾝﾌｧﾚﾝｽ | [8 empty] | ﾌﾟﾘﾝﾀｰ | Canon | KS5430 | 1 | 400 | 300 | 150 | [31 empty] | 0.018
手術部 | 2 | 休憩･ｶﾝﾌｧﾚﾝｽ | [8 empty] | ﾌﾟﾘﾝﾀｰ | ﾘｺｰ | SG7200 | 1 | 520 | 420 | 350 | [31 empty] | 0.07644
手術部 | 2 | 休憩･ｶﾝﾌｧﾚﾝｽ | [8 empty] | ﾗﾐﾈｰﾀｰ |  | L3254 | 1 | 450 | 160 | 100 | [31 empty] | 0.0072
手術部 | 2 | 休憩･ｶﾝﾌｧﾚﾝｽ | [8 empty] | ﾌﾟﾘﾝﾀｰ | ｷｮｰｾﾗ | P3145dn | 1 | 380 | 420 | 290 | [31 empty] | 0.046284
手術部 | 2 | 休憩･ｶﾝﾌｧﾚﾝｽ | [8 empty] | ｽﾃﾝﾚｽｶｰﾄ | 2段 |  | 1 | 800 | 400 | 870 | [31 empty] | 0.2784
手術部 | 2 | 休憩･ｶﾝﾌｧﾚﾝｽ | [8 empty] | 時計 |  |  | 1 | [33 empty] | ● | 0
手術部 | 2 | 休憩･ｶﾝﾌｧﾚﾝｽ | [8 empty] | ﾀﾞﾝﾎﾞｰﾙ |  |  | 25 | [34 empty] | 2.5
手術部 | 2 | 標本作製室 | [5 empty] | 5235 |  |  | 丸椅子 | ｸﾞﾚｰ |  | 1 | 300 | 300 | 450 | [25 empty] | 1892 | 17 | 麻酔科･看護部 | C | ○ |  | 0.0405
手術部 | 2 | 標本作製室 | [5 empty] | 5303 |  |  | 平机 |  |  | 1 | 600 | 450 | 750 | [20 empty] | 病理 |  |  |  | 欄外に記載あり | 1960 | 17 | 麻酔科･看護部 | C | ○ |  | 0.2025
手術部 | 2 | 標本作製室 | [5 empty] | 5304 |  |  | 丸椅子(ｷｬｽﾀｰ付) | ｸﾞﾚｰ |  | 1 | 300 | 300 | 450 | [20 empty] | 病理 |  |  |  | 欄外に記載あり | 1961 | 17 | 麻酔科･看護部 | C | ○ |  | 0.0405
手術部 | 2 | 標本作製室 | [5 empty] | 5305 |  |  | 脱臭装置 | 盛和工業 |  | 1 | 480 | 220 | 470 | [20 empty] | 病理 | 平成24年購入 |  |  | 欄外に記載あり | 1962 | 17 | 麻酔科･看護部 | B | ○ |  | 0.049632
手術部 | 2 | 標本作製室 | [5 empty] | 5306 |  |  | ﾎﾜｲﾄﾎﾞｰﾄﾞ | 壁掛け |  | 1 | 600 | 50 | 450 | [20 empty] | 病理 |  |  |  | 欄外に記載あり | 1963 | 17 | 麻酔科･看護部 | B | ○ | ● | 0.0135
手術部 | 2 | 標本作製室 | [5 empty] | 0358 |  |  | 標本撮影装置 | SFC |  | 1 | 1200 | 1000 | 2050 |  | 〇 | [10 empty] | 〇 | [18 empty] | 2.46
手術部 | 2 | 標本作製室 | [8 empty] | 冷蔵庫 | ｱｲﾘｽｵｰﾔﾏ |  | 1 | 480 | 440 | 840 | [31 empty] | 0.17741
手術部 | 2 | 標本作製室 | [8 empty] | 感染性廃棄物ｽﾀﾝﾄﾞ | 小 |  | 1 | [34 empty] | 0
手術部 | 2 | 標本作製室 | [8 empty] | ｽﾃﾝﾚｽｶｰﾄ | 2段 |  | 1 | 400 | 450 | 750 | [31 empty] | 0.135
手術部 | 2 | 標本作製室 | [8 empty] | 足台 |  |  | 1 | [34 empty] | 0
手術部 | 2 | 標本作製室 | [8 empty] | ﾀﾞﾝﾎﾞｰﾙ |  |  | 5 | [34 empty] | 0.5
手術部 | 2 | 看護師休憩室 | [5 empty] | 5665 |  |  | 荷物ﾛｯｶｰ |  | 9人用 | 1 | 900 | 515 | 1800 | [25 empty] | 1846 | 17 | 麻酔科･看護部 | B | ○ |  | 0.8343
手術部 | 2 | 看護師休憩室 | [5 empty] | 5666 |  |  | 荷物ﾛｯｶｰ |  | 12人用 | 1 | 900 | 515 | 1800 | [25 empty] | 1847 | 17 | 麻酔科･看護部 | B | ○ |  | 0.8343
手術部 | 2 | 看護師休憩室 | [5 empty] | 5667 |  |  | 下棚(ｼｪﾙﾋﾞﾝｸﾞ) | ｵｰﾌﾟﾝ 4段 |  | 1 | 880 | 400 | 1800 | [25 empty] | 1848 | 17 | 麻酔科･看護部 | B | ○ |  | 0.6336
手術部 | 2 | 看護師休憩室 | [5 empty] | 5668 |  |  | ﾜｲﾔｰﾗｯｸ | ｼｪﾙﾌ 3段 |  | 1 | 800 | 340 | 1440 | [25 empty] | 1849 | 17 | 麻酔科･看護部 | B | ○ |  | 0.39168
手術部 | 2 | 看護師休憩室 | [5 empty] | 5670 |  |  | TV台 |  |  | 1 | 530 | 350 | 420 | [25 empty] | 1851 | 17 | 麻酔科･看護部 | C | × |  | 0.07791
手術部 | 2 | 看護師休憩室 | [5 empty] | 5671 |  |  | TV | SHARP | LC-32V5 | 1 | 770 | 150 | 530 | [25 empty] | 1852 | 17 | 麻酔科･看護部 | B | ○ |  | 0.061215
手術部 | 2 | 看護師休憩室 | [5 empty] | 5672 |  |  | ﾎﾜｲﾄﾎﾞｰﾄﾞ | 壁掛け |  | 1 | 1200 | 60 | 900 | [25 empty] | 1853 | 17 | 麻酔科･看護部 | B | ○ | ● | 0.0648
手術部 | 2 | 看護師休憩室 | [5 empty] | 5673 |  |  | ﾛｰﾃｰﾌﾞﾙ |  |  | 1 | 1200 | 600 | 450 | [25 empty] | 1854 | 17 | 麻酔科･看護部 | D | × |  | 0.324
手術部 | 2 | 看護師休憩室 | [5 empty] | 5674 |  |  | ﾛｰﾃｰﾌﾞﾙ |  |  | 1 | 1200 | 600 | 450 | [25 empty] | 1855 | 17 | 麻酔科･看護部 | D | × |  | 0.324
手術部 | 2 | 看護師休憩室 | [5 empty] | 5675 |  |  | 折りたたみ机 | 長ﾃｰﾌﾞﾙ |  | 1 | 1800 | 450 | 700 | [25 empty] | 1856 | 17 | 麻酔科･看護部 | B | ○ |  | 0.567
手術部 | 2 | 看護師休憩室 | [5 empty] | 5676 |  |  | 折りたたみ机 | 長ﾃｰﾌﾞﾙ |  | 1 | 1800 | 450 | 700 | [25 empty] | 1857 | 17 | 麻酔科･看護部 | C | ○ |  | 0.567
手術部 | 2 | 看護師休憩室 | [5 empty] | 5677 |  |  | ｽﾀｯｷﾝｸﾞ椅子 | 茶 |  | 1 | 450 | 450 | 700 | [25 empty] | 1858 | 17 | 麻酔科･看護部 | B | ○ |  | 0.14175
手術部 | 2 | 看護師休憩室 | [5 empty] | 5678 |  |  | ｽﾀｯｷﾝｸﾞ椅子 | 茶 |  | 1 | 450 | 450 | 700 | [25 empty] | 1859 | 17 | 麻酔科･看護部 | B | ○ |  | 0.14175
手術部 | 2 | 看護師休憩室 | [5 empty] | 5679 |  |  | ｽﾀｯｷﾝｸﾞ椅子 | 茶 |  | 1 | 450 | 450 | 700 | [25 empty] | 1860 | 17 | 麻酔科･看護部 | B | ○ |  | 0.14175
手術部 | 2 | 看護師休憩室 | [5 empty] | 5680 |  |  | ｽﾀｯｷﾝｸﾞ椅子 | 茶 |  | 1 | 450 | 450 | 700 | [25 empty] | 1861 | 17 | 麻酔科･看護部 | B | ○ |  | 0.14175
手術部 | 2 | 看護師休憩室 | [5 empty] | 5681 |  |  | ｽﾀｯｷﾝｸﾞ椅子 | 茶 |  | 1 | 450 | 450 | 700 | [25 empty] | 1862 | 17 | 麻酔科･看護部 | B | ○ |  | 0.14175
手術部 | 2 | 看護師休憩室 | [5 empty] | 5682 |  |  | 待合椅子(背有) | ﾋﾟﾝｸ |  | 1 | 1500 | 600 | 650 | [25 empty] | 1863 | 17 | 麻酔科･看護部 | C | ○ |  | 0.585
手術部 | 2 | 看護師休憩室 | [5 empty] | 5683 |  |  | 待合椅子(背有) | 茶 |  | 1 | 1550 | 600 | 730 | [25 empty] | 1864 | 17 | 麻酔科･看護部 | C | ○ |  | 0.6789
手術部 | 2 | 看護師休憩室 | [5 empty] | 5684 |  |  | 待合椅子(背有) | ﾋﾟﾝｸ |  | 1 | 1500 | 600 | 650 | [25 empty] | 1865 | 17 | 麻酔科･看護部 | C | ○ |  | 0.585
手術部 | 2 | 看護師休憩室 | [5 empty] | 5685 |  |  | ｿﾌｧ | 茶 |  | 1 | 1450 | 630 | 730 | [25 empty] | 1866 | 17 | 麻酔科･看護部 | C | ○ |  | 0.66685
手術部 | 2 | 看護師休憩室 | [5 empty] | 5686 |  |  | 食器乾燥機 | 東芝 | VD-B5S | 1 | 400 | 350 | 400 | [25 empty] | 1867 | 17 | 麻酔科･看護部 | C | × |  | 0.056
手術部 | 2 | 看護師休憩室 | [5 empty] | 5687 |  |  | 台 | 電子ﾚﾝｼﾞ台 |  | 1 | 630 | 500 | 1100 | [25 empty] | 1868 | 17 | 麻酔科･看護部 | B | ○ |  | 0.3465
手術部 | 2 | 看護師休憩室 | 手術部 |  | 2 | ｽﾀｯﾌ室(手術部) |  | 5688 | 移設 |  | 電子ﾚﾝｼﾞ | SHARP | RE-S203 | 1 | 470 | 400 | 300 | [25 empty] | 1869 | 17 | 麻酔科･看護部 | B | ○ |  | 0.0564
手術部 | 2 | 看護師休憩室 | 手術部 |  | 2 | ｽﾀｯﾌ室(手術部) |  | 5689 | 移設 |  | 電気ﾎﾟｯﾄ | 象印 | CD-WU | 1 | 230 | 300 | 330 | [25 empty] | 1870 | 17 | 麻酔科･看護部 | B | ○ |  | 0.02277
手術部 | 2 | 看護師休憩室 | 手術部 |  | 2 | ｽﾀｯﾌ室(手術部) |  | 5690 | 移設 |  | 電気ﾎﾟｯﾄ | 象印 | CD-WY | 1 | 230 | 300 | 330 | [25 empty] | 1871 | 17 | 麻酔科･看護部 | B | ○ |  | 0.02277
手術部 | 2 | 看護師休憩室 | [5 empty] | 5691 |  |  | ﾜｺﾞﾝ(木製) | ｶｰﾄ |  | 1 | 400 | 650 | 800 | [25 empty] | 1872 | 17 | 麻酔科･看護部 | C | × |  | 0.208
手術部 | 2 | 看護師休憩室 | [5 empty] | 5692 |  |  | ﾄｰｽﾀｰ | National | NT-P61 | 1 | 370 | 250 | 250 | [25 empty] | 1873 | 17 | 麻酔科･看護部 | C | × |  | 0.023125
手術部 | 2 | 看護師休憩室 | 手術部 |  | 2 | ｽﾀｯﾌ室(手術部) |  | 5693 | 移設 |  | 電子ﾚﾝｼﾞ | 山田電機 |  | 1 | 460 | 360 | 290 | [25 empty] | 1874 | 17 | 麻酔科･看護部 | A | ○ |  | 0.048024
手術部 | 2 | 看護師休憩室 | [5 empty] | 5694 |  |  | 食器棚 |  |  | 1 | 600 | 400 | 1780 | [25 empty] | 1875 | 17 | 麻酔科･看護部 | B | ○ |  | 0.4272
手術部 | 2 | 看護師休憩室 | 手術部 |  | 2 | ｽﾀｯﾌ室(手術部) |  | 5695 | 移設 |  | 冷凍冷蔵庫 | 三洋電機 | SR-SD36T | 1 | 600 | 650 | 1750 | [21 empty] | 2010年製 |  |  |  | 1876 | 17 | 麻酔科･看護部 | B | ○ |  | 0.6825
手術部 | 2 | 看護師休憩室 | [5 empty] | 5696 |  |  | 荷物ﾛｯｶｰ |  | 12人用 | 1 | 900 | 530 | 1790 | [25 empty] | 1877 | 17 | 麻酔科･看護部 | B | ○ |  | 0.85383
手術部 | 2 | 看護師休憩室 | [5 empty] | 5697 |  |  | 空気清浄機 | SHARP | KC-W45 | 1 | 400 | 250 | 550 | [21 empty] | 2009年製 |  |  |  | 1878 | 17 | 麻酔科･看護部 | B | ○ |  | 0.055
手術部 | 2 | 看護師休憩室 | [5 empty] | 5698 |  |  | 棚(ｶﾞﾗｽ引違い) |  |  | 1 | 880 | 515 | 1800 | [25 empty] | 1879 | 17 | 麻酔科･看護部 | B | ○ |  | 0.81576
手術部 | 2 | 看護師休憩室 | [5 empty] | 5699 |  |  | ｽﾀｯｷﾝｸﾞ椅子 | 茶 |  | 1 | 450 | 450 | 700 | [25 empty] | 1880 | 17 | 麻酔科･看護部 | C | ○ |  | 0.14175
手術部 | 2 | 看護師休憩室 | [8 empty] | 時計 |  |  | 1 | [33 empty] | ● | 0
手術部 | 2 | 看護師休憩室 | [8 empty] | ｺﾞﾐ箱 |  |  | 1 | [34 empty] | 0
手術部 | 2 | 看護師休憩室 | [8 empty] | 掃除機 |  |  | 1 | 250 | 250 | 1250 | [31 empty] | 0.078125
手術部 | 2 | 看護師休憩室 | [8 empty] | ﾀﾞﾝﾎﾞｰﾙ |  |  | 30 | [34 empty] | 3
手術部 | 2 | 麻酔医控室 | [5 empty] | 5276 |  |  | 片袖机 |  |  | 1 | 1060 | 730 | 740 | [25 empty] | 1933 | 17 | 麻酔科･看護部 | C | × |  | 0.57261
手術部 | 2 | 麻酔医控室 | [5 empty] | 5277 |  |  | 事務椅子(肘有) | ｸﾞﾚｰ |  | 1 | 450 | 450 | 700 | [25 empty] | 1934 | 17 | 麻酔科･看護部 | C | × |  | 0.14175
手術部 | 2 | 麻酔医控室 | [5 empty] | 5278 |  |  | 片袖机 |  |  | 1 | 1060 | 730 | 740 | [25 empty] | 1935 | 17 | 麻酔科･看護部 | C | ○ |  | 0.57261
手術部 | 2 | 麻酔医控室 | [5 empty] | 5279 |  |  | 事務椅子(肘有) | ｸﾞﾚｰ |  | 1 | 450 | 450 | 700 | [25 empty] | 1936 | 17 | 麻酔科･看護部 | C | × |  | 0.14175
手術部 | 2 | 麻酔医控室 | [5 empty] | 5280 |  |  | 袖机(引出) |  |  | 1 | 400 | 730 | 740 | [25 empty] | 1937 | 17 | 麻酔科･看護部 | C | ○ |  | 0.21608
手術部 | 2 | 麻酔医控室 | [5 empty] | 5281 |  |  | PCﾗｯｸ |  |  | 1 | 660 | 730 | 1450 | [25 empty] | 1938 | 17 | 麻酔科･看護部 | C | × |  | 0.69861
手術部 | 2 | 麻酔医控室 | [5 empty] | 5282 |  |  | 事務椅子(肘有) | ｸﾞﾚｰ |  | 1 | 450 | 450 | 700 | [25 empty] | 1939 | 17 | 麻酔科･看護部 | C | × |  | 0.14175
手術部 | 2 | 麻酔医控室 | [5 empty] | 5283 |  |  | 片袖机 |  |  | 1 | 1060 | 730 | 740 | [25 empty] | 1940 | 17 | 麻酔科･看護部 | C | ○ |  | 0.57261
手術部 | 2 | 麻酔医控室 | [5 empty] | 5284 |  |  | ｿﾌｧ |  |  | 1 | 730 | 700 | 700 | [21 empty] | ぐらつき有 |  |  |  | 1941 | 17 | 麻酔科･看護部 | D | (×) |  | 0.3577
手術部 | 2 | 麻酔医控室 | [5 empty] | 5285 |  |  | ﾃｰﾌﾞﾙ | 平机 |  | 1 | 1200 | 450 | 700 | [25 empty] | 1942 | 17 | 麻酔科･看護部 | B | ○ |  | 0.378
手術部 | 2 | 麻酔医控室 | [5 empty] | 5286 |  |  | 事務椅子(肘無) | ｸﾞﾚｰ |  | 1 | 450 | 450 | 700 | [25 empty] | 1943 | 17 | 麻酔科･看護部 | C | ○ |  | 0.14175
手術部 | 2 | 麻酔医控室 | [5 empty] | 5287 |  |  | 事務椅子(肘無) | ｸﾞﾚｰ |  | 1 | 450 | 450 | 700 | [25 empty] | 1944 | 17 | 麻酔科･看護部 | C | ○ |  | 0.14175
手術部 | 2 | 麻酔医控室 | [5 empty] | 5288 |  |  | ｵｰﾌﾟﾝ棚 | 軽量棚 5段 |  | 1 | 800 | 270 | 1220 | [25 empty] | 1945 | 17 | 麻酔科･看護部 | C | ○ |  | 0.26352
手術部 | 2 | 麻酔医控室 | [5 empty] | 5289 |  |  | 片袖机 |  |  | 1 | 1060 | 730 | 740 | [25 empty] | 1946 | 17 | 麻酔科･看護部 | C | × |  | 0.57261
手術部 | 2 | 麻酔医控室 | [5 empty] | 5290 |  |  | PCﾗｯｸ |  |  | 1 | 660 | 70 | 1450 | [25 empty] | 1947 | 17 | 麻酔科･看護部 | D | (×) |  | 0.06699
手術部 | 2 | 麻酔医控室 | [5 empty] | 5291 |  |  | 事務椅子(肘無) | ｸﾞﾚｰ |  | 1 | 450 | 450 | 700 | [25 empty] | 1948 | 17 | 麻酔科･看護部 | C | ○ |  | 0.14175
手術部 | 2 | 麻酔医控室 | [5 empty] | 5292 |  |  | ﾎﾜｲﾄﾎﾞｰﾄﾞ | 壁掛け |  | 1 | 600 | 60 | 900 | [25 empty] | 1949 | 17 | 麻酔科･看護部 | B | ○ | ● | 0.0324
手術部 | 2 | 麻酔医控室 | [5 empty] | 5293 |  |  | ﾎﾜｲﾄﾎﾞｰﾄﾞ | 壁掛け |  | 1 | 600 | 50 | 450 | [25 empty] | 1950 | 17 | 麻酔科･看護部 | B | ○ | ● | 0.0135
手術部 | 2 | 麻酔医控室 | [8 empty] | ｵｯﾄﾏﾝ | 黄緑 |  | 1 | 400 | 400 | 400 | [31 empty] | 0.064
手術部 | 2 | 麻酔医控室 | [8 empty] | 片袖机 |  |  | 1 | 1060 | 730 | 730 | [31 empty] | 0.56487
手術部 | 2 | 麻酔医控室 | [8 empty] | 事務椅子 | ﾈｲﾋﾞｰ 背 |  | 1 | 560 | 560 | 900 | [31 empty] | 0.28224
手術部 | 2 | 麻酔医控室 | [8 empty] | ﾌﾟﾘﾝﾀｰ | ｷｮｰｾﾗ | P3145dn | 1 | 380 | 420 | 290 | [31 empty] | 0.046284
手術部 | 2 | 麻酔医控室 | [8 empty] | 卓上棚 | 白 |  | 4 | 900 | 300 | 580 | [31 empty] | 0.6264
手術部 | 2 | 麻酔医控室 | [8 empty] | 時計 |  |  | 1 | [33 empty] | ● | 0
手術部 | 2 | 麻酔医控室 | [8 empty] | ﾃﾞｽｸﾄｯﾌﾟPC |  |  | 4 | [34 empty] | 0
手術部 | 2 | 麻酔医控室 | [8 empty] | ﾉｰﾄPC |  |  | 1 | [34 empty] | 0
手術部 | 2 | 麻酔医控室 | [8 empty] | ﾀﾞﾝﾎﾞｰﾙ |  |  | 25 | [34 empty] | 2.5
手術部 | 2 | 機材室(1) | [5 empty] | 5294 1228 |  |  | 移動棚 | 解組 6連 |  | 1 | 3800 | 900 | 2200 | [20 empty] | ｻﾝﾚｰﾙ/床にﾚｰﾙあり | 機器No.1228 |  |  | 欄外に記載あり | 1951 | 17 | 麻酔科･看護部 | B | ○ | ● | 7.524
手術部 | 2 | 機材室(1) | [5 empty] | 5295 1227 |  |  | 移動棚 | 解組 6連 |  | 1 | 3800 | 900 | 2200 | [20 empty] | ｻﾝﾚｰﾙ/床にﾚｰﾙあり | 機器No.1227 |  |  | 欄外に記載あり | 1952 | 17 | 麻酔科･看護部 | B | ○ | ● | 7.524
手術室 | 2 | 機材室(1) | [5 empty] | 1227 5295 |  |  | 移動式書庫 | 解組 6連 |  | 1 | 900 | 3800 | 2200 | [12 empty] | 〇 | [17 empty] | ● | 7.524
手術室 | 2 | 機材室(1) | [5 empty] | 1228 5294 |  |  | 移動式書庫 | 解組 6連 |  | 1 | 900 | 3800 | 2200 | [12 empty] | 〇 | [17 empty] | ● | 7.524
手術部 | 2 | 機材室(1) | [5 empty] | 5296 1229 |  |  | ｵｰﾌﾟﾝ棚 | 軽量棚 4段 横連結 |  | 1 | 1760 | 450 | 1810 | [20 empty] | ｻﾝﾚｰﾙ | 機器No.1229 |  |  | 欄外に記載あり | 1953 | 17 | 麻酔科･看護部 | B | ○ | ● | 1.4335
手術部 | 2 | 機材室(1) | [5 empty] | 5297 1230 |  |  | ｵｰﾌﾟﾝ棚 | 軽量棚 4段 横連結 |  | 1 | 1760 | 450 | 1810 | [20 empty] | ｻﾝﾚｰﾙ | 機器No.1230 |  |  | 欄外に記載あり | 1954 | 17 | 麻酔科･看護部 | B | ○ | ● | 1.4335
手術部 | 2 | 機材室(1) | [5 empty] | 5298 1231 |  |  | ｵｰﾌﾟﾝ棚 | 軽量棚 4段 横連結 |  | 1 | 1800 | 400 | 2110 | [20 empty] | ｻﾝﾚｰﾙ | 機器No.1231 |  |  | 欄外に記載あり | 1955 | 17 | 麻酔科･看護部 | B | ○ | ● | 1.5192
手術部 | 2 | 機材室(1) | [5 empty] | 5299 1232 |  |  | ｵｰﾌﾟﾝ棚 | 軽量棚 4段 横連結 |  | 1 | 1800 | 400 | 2110 | [20 empty] | ｻﾝﾚｰﾙ | 機器No.1232 |  |  | 欄外に記載あり | 1956 | 17 | 麻酔科･看護部 | B | ○ | ● | 1.5192
手術部 | 2 | 機材室(1) | [5 empty] | 5300 1233 |  |  | ｵｰﾌﾟﾝ棚 | 軽量棚 4段 横連結 |  | 1 | 1200 | 450 | 1810 | [20 empty] | ｻﾝﾚｰﾙ | 機器No.1233 |  |  | 欄外に記載あり | 1957 | 17 | 麻酔科･看護部 | B | ○ | ● | 0.9774
手術部 | 2 | 機材室(1) | [5 empty] | 5301 1234 |  |  | ｵｰﾌﾟﾝ棚 | 軽量棚 4段 横連結 |  | 1 | 1200 | 450 | 1810 | [20 empty] | ｻﾝﾚｰﾙ/ゆがみ有 | 機器No.1234 |  |  | 欄外に記載あり | 1958 | 17 | 麻酔科･看護部 | B→C | ○ | ● | 0.9774
手術室 | 2 | 機材室(1) | [5 empty] | 1232 5299 |  |  | 軽量棚 |  | 材料保管 | 1 | 1800 | 450 | 2100 | [10 empty] | 4495 | 2007-01-24 | 〇 | [18 empty] | 1.701
手術室 | 2 | 機材室(1) | [5 empty] | 1233 5300 |  |  | 軽量棚 |  | 材料保管 | 1 | 1200 | 450 | 1800 | [12 empty] | 〇 | [18 empty] | 0.972
手術室 | 2 | 機材室(1) | [5 empty] | 1234 5301 |  |  | 軽量棚 |  | 材料保管 | 1 | 1200 | 450 | 1800 | [12 empty] | 〇 | [18 empty] | 0.972
手術室 | 2 | 機材室(1) | 外来部門【産科・婦人科】 | 産科・婦人科 | 3 |  |  | 1515 | 移設 |  | 酸素ﾌﾞﾚﾝﾀﾞｰ | ｱﾄﾑﾒﾃﾞｨｶﾙ | OX-90 | 1 | 120 | 260 | 230 | [31 empty] | 0.007176
手術室 | 2 | 機材室(1) | 外来部門【産科・婦人科】 | 産科・婦人科 | 3 |  |  | 1516 | 移設 |  | 酸素ﾌﾞﾚﾝﾀﾞｰ | ｱﾄﾑﾒﾃﾞｨｶﾙ | OX-90 | 1 | 120 | 260 | 230 | [31 empty] | 0.007176
手術室 | 2 | 機材室(1) | [5 empty] | 1517 |  |  | 軽量棚 |  | 備品保管 | 1 | 900 | 460 | 1800 | [31 empty] | 0.7452
手術室 | 2 | 機材室(1) | [5 empty] | 1518 |  |  | IABP(大動脈ﾊﾞﾙｰﾝﾊﾟﾝﾋﾟﾝｸﾞ装置) | 泉工医科工業 | ｺﾗｰﾄ BP21 | 1 | 330 | 550 | 1300 |  | 〇 | [9 empty] | 2003-03-31 | [19 empty] | 0.23595
手術室 | 2 | 機材室(1) | [5 empty] | 1519 |  |  | IABP(大動脈ﾊﾞﾙｰﾝﾊﾟﾝﾋﾟﾝｸﾞ装置) | 泉工医科工業 | ｺﾗｰﾄ BP21 | 1 | 330 | 550 | 1300 |  | 〇 | [9 empty] | 2003-03-31 | [19 empty] | 0.23595
手術室 | 2 | 機材室(1) | [5 empty] | 1520 |  |  | 保育器(処置灯付) | ｴｱ･ｳｫｰﾀｰ(ｵﾒﾀﾞ) | ｼﾞﾗﾌ Omni Bed | 1 | 900 | 1300 | 1700 |  | 〇 | [29 empty] | 1.989
手術室 | 2 | 機材室(1) | [5 empty] | 1521 |  |  | 保育器(処置灯付) | ｴｱ･ｳｫｰﾀｰ(ｵﾒﾀﾞ) | ｼﾞﾗﾌ Omni Bed | 1 | 900 | 1300 | 1700 |  | 〇 | [29 empty] | 1.989
手術室 | 2 | 機材室(1) | 手術部門 | 手術室 | 2 | 器材スペース |  | 1523 | 移設 |  | 展開台 |  |  | 1 | 880 | 600 | 1200 |  | 〇 | [29 empty] | 0.6336
手術室 | 2 | 機材室(1) | [5 empty] | 1524 |  |  | 血液浄化装置 | ｸﾗﾚ | KM-8600 | 1 | 350 | 600 | 1600 |  | 〇 | [29 empty] | 0.336
手術室 | 2 | 機材室(1) | [5 empty] | 1525 |  |  | 血液分析装置 | ｱﾎﾞｯﾄ | i-STAT | 1 | 280 | 330 | 100 |  | 〇 | [29 empty] | 0.00924
手術室 | 2 | 機材室(1) | [5 empty] | 1526 |  |  | ﾎﾟﾝﾌﾟｺﾝﾄﾛｰﾗｰ | ﾃﾙﾓ | SP-101 | 1 | 200 | 350 | 200 |  | 〇 | [29 empty] | 0.014
手術室 | 2 | 機材室(1) | [5 empty] | 1528 |  |  | ｺｯﾄ |  |  | 1 | 500 | 900 | 1050 | [31 empty] | 0.4725
手術室 | 2 | 機材室(1) | [5 empty] | 1529 |  |  | 生体情報ﾓﾆﾀ | ﾌｨﾘｯﾌﾟｽ | M1205A | 1 | 650 | 650 | 1450 |  | 〇 | [29 empty] | 0.61262
手術室 | 2 | 機材室(1) | [5 empty] | 1530 |  |  | 人工呼吸器 | IMI | BEAR CUB 750VS | 1 | 400 | 500 | 1500 |  | 〇 | [29 empty] | 0.3
手術室 | 2 | 機材室(1) | [5 empty] | 1534 |  |  | 生体情報ﾓﾆﾀ | 日本光電 | Life Scope B | 1 | 400 | 550 | 1100 |  | 〇 | [29 empty] | 0.242
手術室 | 2 | 機材室(1) | 手術部門 | 手術室 | 2 | 器材スペース |  | 1535 | 移設 |  | 血液・輸液加温器 | ｽﾐｽﾒﾃﾞｨｶﾙ | HOTLINE LEVEL-1 | 1 | 550 | 550 | 1500 |  | 〇 | [29 empty] | 0.45375
手術室 | 2 | 機材室(1) | その他 |  | * |  |  | 1536 | 移設 |  | HEPAﾌｨﾙﾀｰ(可動式) | OMNIAIRE | 600NITRO | 1 | 500 | 670 | 500 | [31 empty] | 0.1675
手術室 | 2 | 機材室(1) | その他 |  | * |  |  | 1537 | 移設 |  | HEPAﾌｨﾙﾀｰ(可動式) | OMNIAIRE | 600NITRO | 1 | 500 | 670 | 500 | [31 empty] | 0.1675
手術室 | 2 | 機材室(1) | 手術部門 | 手術室 | 2 | 器材スペース |  | 1538 | 移設 |  | ｼﾐｭﾚｰﾀｰ | ﾚｰﾙﾀﾞﾙ | Resusci Anne | 1 | 900 | 300 | 500 | [31 empty] | 0.135
手術室 | 2 | 機材室(1) | 手術部門 | 手術室 | 2 | 器材スペース |  | 1539 | 移設 |  | 電動展開台 |  |  | 1 | 950 | 1050 | 1250 |  | 〇 | [29 empty] | 1.2469
手術室 | 2 | 機材室(1) | [5 empty] | 1541 |  |  | ｽﾄﾚｯﾁｬｰ |  |  | 1 | 350 | 750 | 1300 | [31 empty] | 0.34125
手術室 | 2 | 機材室(1) | [5 empty] | 1544 |  |  | 整形外科手術ｱｸｾｻﾘｰ(牽引) | OPT |  | 1 | 1900 | 700 | 1200 | [31 empty] | 1.596
手術室 | 2 | 機材室(1) | [5 empty] | 1545 |  |  | 手術台ｺﾗﾑ |  |  | 1 | 1650 | 700 | 1100 | [31 empty] | 1.2705
手術室 | 2 | 機材室(1) | [5 empty] | 1546 |  |  | ﾏｲｸﾛﾀｰｾﾞ | 日本商事 | OT-110M | 1 | 500 | 350 | 1000 |  | 〇 | [29 empty] | 0.175
手術室 | 2 | 機材室(1) | [5 empty] | 1547 |  |  | 冷凍手術装置 | ｷｰﾗｰ | ACU22XT | 1 | 500 | 500 | 1300 |  | 〇 | [29 empty] | 0.325
手術室 | 2 | 機材室(1) | [5 empty] | 1548 |  |  | 処置灯 | 山田医療照明 |  | 1 | 400 | 400 | 1000 |  | 〇 | [29 empty] | 0.16
手術室 | 2 | 機材室(1) | [5 empty] | 1549 |  |  | 人工心肺ﾎﾟﾝﾌﾟ | 泉工医科工業 | HAS-P100 | 1 | 120 | 480 | 250 |  | 〇 | [29 empty] | 0.0144
手術室 | 2 | 機材室(1) | [5 empty] | 1550 |  |  | 人工心肺ﾎﾟﾝﾌﾟ | 泉工医科工業 | HAS-P100 | 1 | 120 | 480 | 250 |  | 〇 | [29 empty] | 0.0144
手術室 | 2 | 機材室(1) | [5 empty] | 1551 |  |  | 人工心肺装置 | ﾃﾙﾓ | APS-1 | 1 | 1500 | 1000 | 1700 |  | 〇 | [29 empty] | 2.55
手術室 | 2 | 機材室(1) | [5 empty] | 1552 |  |  | 人工心肺ﾎﾟﾝﾌﾟ | 泉工医科工業 |  | 1 | 550 | 550 | 1800 |  | 〇 | [29 empty] | 0.5445
手術室 | 2 | 機材室(1) | [5 empty] | 1553 |  |  | 自己血回収装置 | ﾍﾓﾈﾃｨｸｽ | Cell Saver5 | 1 | 550 | 600 | 1650 |  | 〇 | [29 empty] | 0.5445
手術室 | 2 | 機材室(1) | [5 empty] | 1555 |  |  | 冷温水槽 | 日本MDM | ﾍﾓｻｰﾑ | 1 | 600 | 700 | 800 |  | 〇 | [29 empty] | 0.336
手術室 | 2 | 機材室(1) | [5 empty] | 1556 |  |  | ECMO(PCPS) | ﾃﾙﾓ | CAPIOX SP-101 | 1 | 700 | 900 | 1300 |  | 〇 | [29 empty] | 0.819
手術室 | 2 | 機材室(1) | [5 empty] | 1557 |  |  | 人工心肺装置構成品 | 泉工医科工業 |  | 1 | 500 | 700 | 1650 |  | 〇 | [29 empty] | 0.5775
手術室 | 2 | 機材室(1) | [5 empty] | 1560 |  |  | BISﾓﾆﾀ | 日本光電 | A-2000 | 1 | 180 | 100 | 260 |  | 〇 | [29 empty] | 0.00468
手術室 | 2 | 機材室(1) | [5 empty] | 1561 |  |  | 手術顕微鏡 | ｶｰﾙﾂｧｲｽ | OPMI SenSera | 1 | 1400 | 800 | 1900 |  | 〇 | [29 empty] | 2.128
手術室 | 2 | 機材室(1) | [5 empty] | 1563 |  |  | 関節鏡器械ｾｯﾄ |  |  | 1 | 650 | 600 | 1550 |  | 〇 | [29 empty] | 0.6045
手術室 | 2 | 機材室(1) | [5 empty] | 1563 |  |  | ・ﾓﾆﾀ | ｲｹｶﾞﾐ | TM2160 | 1 |  |  |  |  | 〇 | [29 empty] | 0
手術室 | 2 | 機材室(1) | [5 empty] | 1563 |  |  | ・HDDﾚｺｰﾀﾞｰ | ｲｹｶﾞﾐ | MKC-305DR | 1 |  |  |  |  | 〇 | [29 empty] | 0
手術室 | 2 | 機材室(1) | [5 empty] | 1563 |  |  | ・ﾚｺｰﾀﾞｰ | 東芝ﾒﾃﾞｨｶﾙ | RD-XQ | 1 |  |  |  |  | 〇 | [29 empty] | 0
手術室 | 2 | 機材室(1) | [5 empty] | 1563 |  |  | ・ﾌﾟﾘﾝﾀ | SONY | UP-21MD | 1 |  |  |  |  | 〇 | [29 empty] | 0
手術室 | 2 | 機材室(1) | [5 empty] | 1564 |  |  | 内視鏡ｼｽﾃﾑ |  |  | 1 | 600 | 650 | 1750 |  | 〇 | [29 empty] | 0.6825
手術室 | 2 | 機材室(1) | [5 empty] | 1564 |  |  | ・ﾄﾛﾘｰ |  |  | 1 | [34 empty] | 0
手術室 | 2 | 機材室(1) | [5 empty] | 1564 |  |  | ・ﾓﾆﾀ | SONY | PVM-20M2MDJ | 1 |  |  |  |  | 〇 | [29 empty] | 0
手術室 | 2 | 機材室(1) | [5 empty] | 1564 |  |  | ・気腹装置 | ｽﾄﾗｲｶｰ | F114 | 1 |  |  |  |  | 〇 | [29 empty] | 0
手術室 | 2 | 機材室(1) | [5 empty] | 1564 |  |  | ・光源装置 | ｽﾄﾗｲｶｰ | X7000 | 1 |  |  |  |  | 〇 | [29 empty] | 0
手術室 | 2 | 機材室(1) | [5 empty] | 1564 |  |  | ・ﾋﾞﾃﾞｵｼｽﾃﾑ | ｽﾄﾗｲｶｰ |  | 1 |  |  |  |  | 〇 | [29 empty] | 0
手術室 | 2 | 機材室(1) | [5 empty] | 1565 |  |  | 凍結手術装置 | 白井松器械 | 142 Cryo Unit | 1 | 500 | 700 | 900 |  | 〇 | [29 empty] | 0.315
手術室 | 2 | 機材室(1) | [5 empty] | 1566 |  |  | ｱﾝﾋﾞｭﾄﾚｰﾅｰ |  |  | 1 | 400 | 250 | 350 | [31 empty] | 0.035
手術室 | 2 | 機材室(1) | [5 empty] | 1567 |  |  | 気道管理ﾓﾃﾞﾙ |  |  | 1 | 630 | 330 | 330 | [31 empty] | 0.068607
手術室 | 2 | 機材室(1) | [5 empty] | 1568 |  |  | 洗浄用ｱｸｾｻﾘｰ |  | ｶｰﾄ含む | 1 | 900 | 750 | 800 | [31 empty] | 0.54
手術室 | 2 | 機材室(1) | [5 empty] | 1570 |  |  | ｵｷｼﾒｰﾀ | ｴﾄﾞﾜｰｽﾞﾗｲﾌｻｲｴﾝｽ | INVOS5100C | 1 | 300 | 150 | 230 |  | 〇 | [29 empty] | 0.01035
手術室 | 2 | 機材室(1) | [5 empty] | 1571 |  |  | 電気ﾒｽ | ｱﾑｺ | ICC350 | 1 | 800 | 430 | 1000 |  | 〇 | [29 empty] | 0.344
手術室 | 2 | 機材室(1) | [5 empty] | 1572 |  |  | ｱﾙｺﾞﾝｶﾞｽﾌﾟﾗｽﾞﾏ凝固装置 | ｱﾑｺ | APC300 | 1 | 400 | 400 | 120 |  | 〇 | [29 empty] | 0.0192
手術室 | 2 | 機材室(1) |  |  |  |  | ● | 1858 |  |  | 麻酔器 | IMI | Daisy Whispa | 1 | 800 | 700 | 1500 |  | ○ | [10 empty] | ○ | [18 empty] | 0.84
手術室 | 2 | 機材室(1) | 手術部門 | 手術室 | 2 | 器材スペース |  |  | 移設 |  | IABP(大動脈ﾊﾞﾙｰﾝﾊﾟﾝﾋﾟﾝｸﾞ装置) |  |  | 1 | 330 | 550 | 1300 | [11 empty] | R5？ | [19 empty] | 0.23595
手術室 | 2 | 機材室(1) | 手術部門 | 手術室 | 2 | 器材スペース |  |  | 移設 |  | IABP(大動脈ﾊﾞﾙｰﾝﾊﾟﾝﾋﾟﾝｸﾞ装置) | 泉工医科工業 | ｺﾗｰﾄ BP3 | 1 | 330 | 550 | 1300 | [11 empty] | R4 | [19 empty] | 0.23595
手術室 | 2 | 機材室(1) | 手術部門 | 手術室 | 2 | 器材スペース |  |  | 移設 |  | ｵｷｼﾒｰﾀ | ｾﾝﾁｭﾘｰﾒﾃﾞｨｶﾙ | FORE-SIGHT ELITE | 1 | [34 empty] | 0
手術室 | 2 | 機材室(1) | [8 empty] | ﾀﾞﾝﾎﾞｰﾙ |  |  | 70 | [34 empty] | 7
手術部 | 2 | 手術室(1) | 手術部 |  | 2 | 手術室9 |  | 5603 | 移設 |  | PCｶｰﾄ | ﾅｰｽｶｰﾄ ﾋﾟﾝｸ |  | 1 | 500 | 550 | 1000 | [20 empty] | Rめ |  |  |  | 欄外に記載あり | 1785 | 17 | 麻酔科･看護部 | C | ○ |  | 0.275
手術部 | 2 | 手術室(1) | 手術部 |  | 2 | 手術室9 |  | 5604 | 移設 |  | 丸椅子(ｷｬｽﾀｰ付) | 医師用 |  | 1 | 300 | 300 | 450 | [20 empty] | Rめ |  |  |  | 欄外に記載あり | 1786 | 17 | 麻酔科･看護部 | A | ○ |  | 0.0405
手術部 | 2 | 手術室(1) | 手術部 |  | 2 | 手術室5 |  | 5611 | 移設 |  | 丸椅子(ｷｬｽﾀｰ付) | 医師用 |  | 1 | 300 | 300 | 450 | [20 empty] | R5 |  |  |  | 欄外に記載あり | 1793 | 17 | 麻酔科･看護部 | A | ○ |  | 0.0405
手術部 | 2 | 手術室(1) | 手術部 |  | 2 | 手術室6 |  | 5617 | 移設 |  | 丸椅子(ｷｬｽﾀｰ付) | 医師用 |  | 1 | 300 | 300 | 450 | [20 empty] | R6 |  |  |  | 欄外に記載あり | 1799 | 17 | 麻酔科･看護部 | A | ○ |  | 0.0405
手術部 | 2 | 手術室(1) | 手術部 |  | 2 | 手術室7 |  | 5626 | 移設 |  | 丸椅子(ｷｬｽﾀｰ付) | 医師用 |  | 1 | 300 | 300 | 450 | [20 empty] | R7 |  |  |  | 欄外に記載あり | 1807 | 17 | 麻酔科･看護部 | A | ○ |  | 0.0405
手術部 | 2 | 手術室(1) | 手術部門 | 手術室 | 2 | 手術室2 （BCR） |  | 1819 | 移設 |  | ｶﾞｰｾﾞ付着量測定装置 | 泉工医科工業 | OBM-21αV | 1 | 350 | 450 | 1000 |  | 40VA | [10 empty] | ○ | [18 empty] | 0.1575
手術部 | 2 | 手術室(1) | [5 empty] | 1838 |  |  | 患者加温装置 | 3M | ﾍﾞｱﾊｶﾞｰ | 1 | 400 | 400 | 950 |  | ○ | [10 empty] | ○ | [18 empty] | 0.152
手術室 | 2 | 手術室(1) | [5 empty] | 1846 |  |  | 電気ﾒｽ | 泉工医科工業 | MS-BM1 | 1 | 400 | 500 | 900 |  | ○ | [10 empty] | ○ | [18 empty] | 0.18
手術室 | 2 | 手術室(1) | 手術部門 | 手術室 | 2 | 手術室1 |  | 1854 | 移設 |  | ﾌｯﾄﾎﾟﾝﾌﾟ | ｺｳﾞｨﾃﾞｨｴﾝ | SCD700 | 1 | 200 | 200 | 200 |  | ○ | [10 empty] | ○ | [18 empty] | 0.008
手術室 | 2 | 手術室(1) | 手術部門 | 手術室 | 2 | 手術室6 | 〇 | 1855 | 移設 |  | 無影灯A | 山田医療照明 | ｽｶｲﾙｯｸｽｸﾘｽﾀﾙ | 1 |  |  |  |  | ○ | [10 empty] | ○ | [17 empty] | ● | 0
手術室 | 2 | 手術室(1) | 手術部門 | 手術室 | 2 | 手術室6 | 〇 | 1856 | 移設 |  | 無影灯B | 山田医療照明 | ｽｶｲﾙｯｸｽｸﾘｽﾀﾙ | 1 |  |  |  |  | ○ | [10 empty] | ○ | [17 empty] | ● | 0
手術室 | 2 | 手術室(1) | [8 empty] | 生体情報ﾓﾆﾀ(ﾍﾞｯﾄﾞｻｲﾄﾞﾓﾆﾀ) | ﾌｨﾘｯﾌﾟｽ |  | 1 | 550 | 600 | 1550 | [11 empty] | R5 | [19 empty] | 0.5115
手術室 | 2 | 手術室(1) | [8 empty] | ｺﾞﾐ箱 |  |  | 2 | [34 empty] | 0
手術室 | 2 | 手術室(1) | [8 empty] | 手洗いｶｰﾄ |  |  | 1 | 350 | 330 | 800 | [31 empty] | 0.0924
手術室 | 2 | 手術室(1) | [8 empty] | ｽﾃﾝﾚｽｶｰﾄ | 2段 |  | 1 | 700 | 400 | 800 | [31 empty] | 0.224
手術室 | 2 | 手術室(1) | [8 empty] | 吸引ｽﾀﾝﾄﾞ |  |  | 2 | [34 empty] | 0
手術室 | 2 | 手術室(1) | [8 empty] | 救急ｶｰﾄ | 水色 |  | 1 | 700 | 500 | 1000 | [31 empty] | 0.35
手術室 | 2 | 手術室(1) | [8 empty] | 感染性廃棄物ｽﾀﾝﾄﾞ | 小 |  | 1 | [34 empty] | 0
手術室 | 2 | 手術室(1) | [8 empty] | 点滴ｽﾀﾝﾄﾞ |  |  | 1 | [34 empty] | 0
手術室 | 2 | 手術室(1) | [8 empty] | 足台 | 緑 |  | 1 | 400 | 500 | 450 | [31 empty] | 0.09
手術室 | 2 | 手術室(1) | [8 empty] | ｽﾃﾝﾚｽｶｰﾄ | 3段 |  | 1 | 350 | 450 | 900 | [31 empty] | 0.14175
手術室 | 2 | 手術室(1) | [8 empty] | PCｶｰﾄ | 大 | ﾓﾆﾀｰ付き | 1 | 1000 | 530 | 1350 | [30 empty] | ● | 0.7155
手術室 | 2 | 手術室(1) | [8 empty] | 処置ｶｰﾄ |  |  | 1 | 770 | 450 | 850 | [31 empty] | 0.29452
手術室 | 2 | 手術室(1) | [8 empty] | ｶｾｯﾀｰ |  |  | 1 | 250 | 350 | 1360 | [31 empty] | 0.119
手術室 | 2 | 手術室(1) | [8 empty] | ｽﾃﾝﾚｽｶｰﾄ | 水色 2段 |  | 1 | 600 | 450 | 800 | [31 empty] | 0.216
手術室 | 2 | 手術室(1) | 手術部門 | 手術室 | 2 | 手術室1 | 〇 |  | 移設 |  | 手術台 | ﾐｽﾞﾎ | MOT-V700ULj | 1 | 1870 | 500 | 750 | [31 empty] | 0.70125
手術室 | 2 | 手術室(1) | [8 empty] | ﾃﾞｽｸﾄｯﾌﾟPC |  |  | 1 | [34 empty] | 0
手術室 | 2 | 手術室(1) | [8 empty] | 高精細ﾓﾆﾀｰ |  |  | 2 | [34 empty] | 0
手術室 | 2 | 手術室(1) | [8 empty] | ﾉｰﾄPC |  |  | 1 | [34 empty] | 0
手術室 | 2 | 手術室(1) | [8 empty] | ﾀﾞﾝﾎﾞｰﾙ |  |  | 5 | [34 empty] | 0.5
手術部 | 2 | 手術室(2) | 手術部 |  | 2 | 手術室9 |  | 5605 | 移設 |  | 丸椅子(ｷｬｽﾀｰ付) | 医師用 |  | 1 | 300 | 300 | 450 | [20 empty] | Rめ |  |  |  | 欄外に記載あり | 1787 | 17 | 麻酔科･看護部 | A | ○ |  | 0.0405
手術部 | 2 | 手術室(2) | 手術部 |  | 2 | 手術室4 |  | 5609 | 移設 |  | PCｶｰﾄ | ﾅｰｽｶｰﾄ |  | 1 | 500 | 550 | 1000 | [20 empty] | R4 |  |  |  | 欄外に記載あり | 1791 | 17 | 麻酔科･看護部 | C | ○ |  | 0.275
手術部 | 2 | 手術室(2) | [5 empty] | 5614 |  |  | ﾎﾜｲﾄﾎﾞｰﾄﾞ | 壁掛け |  | 1 | 900 | 20 | 600 | [25 empty] | 1796 | 17 | 麻酔科･看護部 | C | ○ | ● | 0.0108
手術部 | 2 | 手術室(2) | 手術部 |  | 2 | 手術室6 |  | 5623 | 移設 |  | 丸椅子(ｷｬｽﾀｰ付) | 医師用 |  | 1 | 300 | 300 | 450 | [20 empty] | R6 |  |  |  | 欄外に記載あり | 1805 | 17 | 麻酔科･看護部 | A | ○ |  | 0.0405
手術部 | 2 | 手術室(2) | [5 empty] | 5658 |  |  | 丸椅子(ｷｬｽﾀｰ付) | 医師用 |  | 1 | 300 | 300 | 450 | [19 empty] | ○ | 放科 |  |  |  | 欄外に記載あり | 1839 | 17 | 麻酔科･看護部･循環器内科･心臓血管外科 | A | ○ |  | 0.0405
手術部 | 2 | 手術室(2) | [5 empty] | 1820 |  |  | 手術台 | ﾏｯｹ | ｵｰﾃｻｽ1160 | 1 | 1900 | 600 | 700 |  | ○ | [10 empty] | ○ | [18 empty] | 0.798
手術部 | 2 | 手術室(2) | [5 empty] | 1827 |  |  | 麻酔ｶｰﾄ |  |  | 1 | 700 | 500 | 1000 | [12 empty] | ○ | [18 empty] | 0.35
手術室 | 2 | 手術室(2) | [5 empty] | 1836 |  |  | 生体情報ﾓﾆﾀ(ﾍﾞｯﾄﾞｻｲﾄﾞﾓﾆﾀ) | ﾌｨﾘｯﾌﾟｽ |  | 1 | 550 | 600 | 1550 |  | ○ | [10 empty] | ○ | [18 empty] | 0.5115
手術室 | 2 | 手術室(2) | 手術部門 | 手術室 | 2 | 器材スペース | 〇 | 1839 | 移設 |  | 内視鏡手術ｼｽﾃﾑ | OLYMPUS | OTV-S190 他 | 1 | 650 | 700 | 1750 |  | ○ | [10 empty] | ○ | [18 empty] | 0.79625
手術室 | 2 | 手術室(2) | [5 empty] | 1839 |  |  | ・ﾓﾆﾀ | OLYMPUS | OEV261H | 1 |  |  |  |  | ○ | [10 empty] | ○ | [18 empty] | 0
手術室 | 2 | 手術室(2) | [5 empty] | 1839 |  |  | ・気腹装置 | OLYMPUS | UHI | 1 |  |  |  |  | ○ | [10 empty] | ○ | [18 empty] | 0
手術室 | 2 | 手術室(2) | [5 empty] | 1839 |  |  | ・ﾋﾞﾃﾞｵｼｽﾃﾑ | OLYMPUS | OTV-S190 | 1 |  |  |  |  | ○ | [10 empty] | ○ | [18 empty] | 0
手術室 | 2 | 手術室(2) | [5 empty] | 1839 |  |  | ・光源装置 | OLYMPUS | CLV-S190 | 1 |  |  |  |  | ○ | [10 empty] | ○ | [18 empty] | 0
手術室 | 2 | 手術室(2) | [5 empty] | 1839 |  |  | ・ﾚｺｰﾀﾞｰ | TEAC | UR-4MD | 1 |  |  |  |  | ○ | [10 empty] | ○ | [18 empty] | 0
手術室 | 2 | 手術室(2) | [5 empty] | 1839 |  |  | ・ﾄﾛﾘｰ |  |  | 1 | [15 empty] | ○ | [18 empty] | 0
手術室 | 2 | 手術室(2) | 手術部門 | 手術室 | 2 | 器材スペース |  | 1840 | 移設 |  | 高周波手術装置 | OLYMPUS | ESG-400 | 1 | 500 | 600 | 1200 |  | ○ | [7 empty] | 1840と1841は1対 |  |  | ○ | [18 empty] | 0.36
手術室 | 2 | 手術室(2) | 手術部門 | 手術室 | 2 | 手術室4 |  | 1842 | 移設 |  | ｶﾞｰｾﾞ付着量測定装置 | 泉工医科工業 | OBM-21αV | 1 | 350 | 450 | 1000 |  | 40VA | [10 empty] | ○ | [18 empty] | 0.1575
手術室 | 2 | 手術室(2) |  |  |  |  | ● | 1844 |  |  | 無影灯A | 山田医療照明 | ｽｶｲﾙｯｸｽｸﾘｽﾀﾙ | 1 |  |  |  |  | ○ | [10 empty] | ○ | [17 empty] | ● | 0
手術室 | 2 | 手術室(2) |  |  |  |  | ● | 1845 |  |  | 無影灯B | 山田医療照明 | ｽｶｲﾙｯｸｽｸﾘｽﾀﾙ | 1 |  |  |  |  | ○ | [10 empty] | ○ | [17 empty] | ● | 0
手術室 | 2 | 手術室(2) | [5 empty] | 1850 |  |  | 患者加温装置 | 3M | ﾍﾞｱﾊｶﾞｰ | 1 | 400 | 400 | 950 |  | ○ | [10 empty] | ○ | [18 empty] | 0.152
手術室 | 2 | 手術室(2) | 手術部門 | 手術室 | 2 | 器材スペース |  | 1871 | 移設 |  | 赤外線観察ｶﾒﾗｼｽﾃﾑ(ICG) |  |  | 1 | 700 | 700 | 1500 |  | ○ | [10 empty] | 〇 | [18 empty] | 0.735
手術室 | 2 | 手術室(2) | 手術部門 | 手術室 | 2 | 器材スペース |  | 1872 | 移設 |  | 高周波手術装置 | OLYMPUS | ESG-400 | 1 | 500 | 500 | 1200 |  | ○ | [7 empty] | 1872と1873は1対 |  |  | × | [18 empty] | 0.3
手術室 | 2 | 手術室(2) | 手術部門 | 手術室 | 2 | 器材スペース |  | 1875 | 移設 |  | 高周波手術装置 | ｴﾙﾍﾞ | VIO300D＋VEM2 | 1 | 400 | 500 | 1050 |  | ○ | [7 empty] | 出力モジュール拡張用デバイス（VEM2）を含む |  |  | 〇 | [18 empty] | 0.21
手術室 | 2 | 手術室(2) | 手術部門 | 手術室 | 2 | 手術室9 |  | 1881 | 移設 |  | 患者加温装置 | 3M | ﾍﾞｱﾊｶﾞｰ | 1 | 400 | 400 | 700 |  | ○ | [10 empty] | 〇 | [18 empty] | 0.112
手術室 | 2 | 手術室(2) | [8 empty] | 生体情報ﾓﾆﾀ(ﾍﾞｯﾄﾞｻｲﾄﾞﾓﾆﾀ) | ﾌｨﾘｯﾌﾟｽ |  | 1 | 550 | 600 | 1550 | [11 empty] | R4 | [19 empty] | 0.5115
手術室 | 2 | 手術室(2) | [8 empty] | ｺﾞﾐ箱 |  |  | 3 | [34 empty] | 0
手術室 | 2 | 手術室(2) | [8 empty] | ﾚﾋﾞﾃｰﾀｰｶｰﾄ |  |  | 1 | 450 | 300 | 1250 | [31 empty] | 0.16875
手術室 | 2 | 手術室(2) | [8 empty] | 点滴ｽﾀﾝﾄﾞ |  |  | 3 | [34 empty] | 0
手術室 | 2 | 手術室(2) | [8 empty] | 吸引ｽﾀﾝﾄﾞ |  |  | 1 | [34 empty] | 0
手術室 | 2 | 手術室(2) | [8 empty] | ﾒｰﾖｰ台 |  |  | 1 | 400 | 500 | 1000 | [31 empty] | 0.2
手術室 | 2 | 手術室(2) | [8 empty] | ﾒｰﾖｰ台 |  |  | 1 | 1170 | 500 | 1040 | [31 empty] | 0.6084
手術室 | 2 | 手術室(2) | [8 empty] | 手洗いｶｰﾄ |  |  | 1 | [34 empty] | 0
手術室 | 2 | 手術室(2) | [8 empty] | ｽﾃﾝﾚｽｶｰﾄ | 折りたたみ 2段 |  | 1 | 600 | 450 | 800 | [31 empty] | 0.216
手術室 | 2 | 手術室(2) |  |  |  |  | ● |  |  |  | 麻酔器 | 泉工医科工業 | A7 | 1 | 1950 | 900 | 1420 | [31 empty] | 2.4921
手術室 | 2 | 手術室(2) | [8 empty] | 感染性廃棄物ｽﾀﾝﾄﾞ | 小 |  | 1 | [34 empty] | 0
手術室 | 2 | 手術室(2) | [8 empty] | ﾓﾆﾀｰ | SONY | 移動式 | 1 | 700 | 700 | 1750 | [31 empty] | 0.8575
手術室 | 2 | 手術室(2) | [8 empty] | 内視鏡用早期送水装置 | ｺﾝﾒｯﾄﾞ | AS-iFS1 | 1 | 430 | 700 | 1270 | [31 empty] | 0.38227
手術室 | 2 | 手術室(2) | [8 empty] | 内視鏡ｼｽﾃﾑ | ｵﾘﾝﾊﾟｽ | OTV-S300 | 1 | 650 | 700 | 1740 | [31 empty] | 0.7917
手術室 | 2 | 手術室(2) | [8 empty] | 足台 | 緑 |  | 1 | 400 | 500 | 450 | [31 empty] | 0.09
手術室 | 2 | 手術室(2) | [8 empty] | PCｶｰﾄ | 大 | ﾓﾆﾀｰ付き | 1 | 1000 | 530 | 1350 | [30 empty] | ● | 0.7155
手術室 | 2 | 手術室(2) | [8 empty] | 処置ｶｰﾄ |  |  | 1 | 770 | 450 | 850 | [31 empty] | 0.29452
手術室 | 2 | 手術室(2) | [8 empty] | ｶｾｯﾀｰ |  |  | 1 | 250 | 350 | 1360 | [31 empty] | 0.119
手術室 | 2 | 手術室(2) | [8 empty] | ｽﾃﾝﾚｽｶｰﾄ | 小 3段 |  | 1 | 470 | 330 | 900 | [31 empty] | 0.13959
手術室 | 2 | 手術室(2) | [8 empty] | ｽﾃﾝﾚｽｶｰﾄ | 赤 |  | 1 | 600 | 460 | 800 | [31 empty] | 0.2208
手術室 | 2 | 手術室(2) | [8 empty] | ﾃﾞｽｸﾄｯﾌﾟPC |  |  | 1 | [34 empty] | 0
手術室 | 2 | 手術室(2) | [8 empty] | ﾉｰﾄPC |  |  | 1 | [34 empty] | 0
手術室 | 2 | 手術室(2) | [8 empty] | 高精細ﾓﾆﾀｰ |  |  | 2 | [34 empty] | 0
手術室 | 2 | 手術室(2) | [8 empty] | ﾀﾞﾝﾎﾞｰﾙ |  |  | 5 | [34 empty] | 0.5
手術部 | 2 | 手術室(3) | 手術部 |  | 2 | 手術室4 |  | 5613 | 移設 |  | 丸椅子(ｷｬｽﾀｰ付) | 医師用 |  | 1 | 300 | 300 | 450 | [19 empty] | ○ | R4 |  |  |  | 欄外に記載あり | 1795 | 17 | 麻酔科･看護部 | A | ○ |  | 0.0405
手術部 | 2 | 手術室(3) | 手術部 |  | 2 | 手術室5 |  | 5615 | 移設 |  | PCｶｰﾄ |  |  | 1 | 500 | 550 | 1000 | [20 empty] | R5 |  |  |  | 欄外に記載あり | 1797 | 17 | 麻酔科･看護部 | C | ○ |  | 0.275
手術部 | 2 | 手術室(3) | 手術部 |  | 2 | 手術室4 |  | 5616 | 移設 |  | 丸椅子(ｷｬｽﾀｰ付) |  |  | 1 | 300 | 300 | 450 | [20 empty] | R4 |  |  |  | 欄外に記載あり | 1798 | 17 | 麻酔科･看護部 | A | ○ |  | 0.0405
手術部 | 2 | 手術室(3) | 手術部 |  | 2 | 手術室7 |  | 5624 | 移設 |  | 丸椅子(ｷｬｽﾀｰ付) | 医師用 |  | 1 | 300 | 300 | 450 | [20 empty] | R7 |  |  |  | 欄外に記載あり | 1806 | 17 | 麻酔科･看護部 | A | ○ |  | 0.0405
手術部 | 2 | 手術室(3) | 手術部 |  | 2 | 手術室9 |  | 5663 | 移設 |  | 丸椅子(ｷｬｽﾀｰ付) | 医師用 |  | 1 | 300 | 300 | 450 | [19 empty] | ○ | Rめ |  |  |  | 欄外に記載あり | 1844 | 17 | 麻酔科･看護部 | B | ○ |  | 0.0405
手術部 | 2 | 手術室(3) | [5 empty] | 1818 |  |  | 患者加温装置 | 3M | ﾍﾞｱﾊｶﾞｰ | 1 | 400 | 400 | 950 |  | ○ | [10 empty] | ○ | [18 empty] | 0.152
手術室 | 2 | 手術室(3) |  |  |  |  | ● | 1828 |  |  | 麻酔器 | ｱｺﾏ | KMA-1300 | 1 | 700 | 700 | 1300 |  | ○ | [10 empty] | ○ | [18 empty] | 0.637
手術室 | 2 | 手術室(3) | 手術部門 | 手術室 | 2 | 手術室9 | 〇 | 1832 | 移設 |  | 無影灯A | 山田医療照明 | ｽｶｲﾙｯｸｽｸﾘｽﾀﾙ | 1 |  |  |  |  | ○ | [10 empty] | ○ | [17 empty] | ● | 0
手術室 | 2 | 手術室(3) | 手術部門 | 手術室 | 2 | 手術室9 | 〇 | 1833 | 移設 |  | 無影灯B | 山田医療照明 | ｽｶｲﾙｯｸｽｸﾘｽﾀﾙ | 1 |  |  |  |  | ○ | [10 empty] | ○ | [17 empty] | ● | 0
手術室 | 2 | 手術室(3) | [5 empty] | 1835 |  |  | 麻酔ｶｰﾄ |  |  | 1 | 700 | 500 | 1000 | [12 empty] | ○ | [18 empty] | 0.35
手術室 | 2 | 手術室(3) | [8 empty] | 足台 | 緑 |  | 1 | 400 | 500 | 450 | [31 empty] | 0.09
手術室 | 2 | 手術室(3) | [8 empty] | PCｶｰﾄ | 大 | ﾓﾆﾀｰ付き | 1 | 1000 | 530 | 1350 | [30 empty] | ● | 0.7155
手術室 | 2 | 手術室(3) | [8 empty] | 処置ｶｰﾄ |  |  | 1 | 770 | 450 | 850 | [31 empty] | 0.29452
手術室 | 2 | 手術室(3) | [8 empty] | ｶｾｯﾀｰ |  |  | 1 | 250 | 350 | 1360 | [31 empty] | 0.119
手術室 | 2 | 手術室(3) | [8 empty] | 感染性廃棄物ｽﾀﾝﾄﾞ | 小 |  | 1 | [34 empty] | 0
手術室 | 2 | 手術室(3) | [8 empty] | ｺﾞﾐ箱 |  |  | 2 | [34 empty] | 0
手術室 | 2 | 手術室(3) | [8 empty] | ｽﾃﾝﾚｽｶｰﾄ | 白 3段 |  | 1 | 450 | 340 | 900 | [31 empty] | 0.1377
手術室 | 2 | 手術室(3) | [8 empty] | 手洗いｶｰﾄ |  |  | 1 | 350 | 330 | 800 | [31 empty] | 0.0924
手術室 | 2 | 手術室(3) | [8 empty] | 吸引ｽﾀﾝﾄﾞ |  |  | 2 | [34 empty] | 0
手術室 | 2 | 手術室(3) | [8 empty] | 点滴ｽﾀﾝﾄﾞ |  |  | 1 | [34 empty] | 0
手術室 | 2 | 手術室(3) | [8 empty] | ｽﾃﾝﾚｽｶｰﾄ | 黄色 2段 |  | 1 | 600 | 450 | 800 | [31 empty] | 0.216
手術室 | 2 | 手術室(3) | 手術部門 | 手術室 | 2 | 手術室2 | 〇 |  | 移設 |  | 手術台 | ﾐｽﾞﾎ | MOT-V700ULj | 1 | 1870 | 500 | 750 | [31 empty] | 0.70125
手術室 | 2 | 手術室(3) | [8 empty] | ﾃﾞｽｸﾄｯﾌﾟPC |  |  | 1 | [34 empty] | 0
手術室 | 2 | 手術室(3) | [8 empty] | ﾉｰﾄPC |  |  | 1 | [34 empty] | 0
手術室 | 2 | 手術室(3) | [8 empty] | 高精細ﾓﾆﾀｰ |  |  | 2 | [34 empty] | 0
手術室 | 2 | 手術室(3) | [8 empty] | ﾀﾞﾝﾎﾞｰﾙ |  |  | 5 | [34 empty] | 0.5
手術部 | 2 | 手術室(5) | 手術部 |  | 2 | 手術室4 |  | 5607 | 移設 |  | 丸椅子(ｷｬｽﾀｰ付) | 医師用 |  | 1 | 300 | 300 | 450 | [20 empty] | R4 |  |  |  | 欄外に記載あり | 1789 | 17 | 麻酔科･看護部 | A | ○ |  | 0.0405
手術部 | 2 | 手術室(5) | [5 empty] | 5608 |  |  | 丸椅子(ｷｬｽﾀｰ付) | 医師用 |  | 1 | 300 | 300 | 450 | [19 empty] | ○ |  | ｷｬｽﾀｰ× |  |  |  | 1790 | 17 | 麻酔科･看護部 | C | × |  | 0.0405
手術部 | 2 | 手術室(5) | 手術部 |  | 2 | 手術室5 |  | 5612 | 移設 |  | 丸椅子(ｷｬｽﾀｰ付) | 医師用 |  | 1 | 300 | 300 | 450 | [20 empty] | R5 |  |  |  | 欄外に記載あり | 1794 | 17 | 麻酔科･看護部 | A | ○ |  | 0.0405
手術部 | 2 | 手術室(5) | 手術部 |  | 2 | 手術室5 |  | 5620 | 移設 |  | 丸椅子(ｷｬｽﾀｰ付) | 医師用 |  | 1 | 300 | 300 | 450 | [20 empty] | R5 |  |  |  | 欄外に記載あり | 1802 | 17 | 麻酔科･看護部 | A | ○ |  | 0.0405
手術部 | 2 | 手術室(5) | 手術部 |  | 2 | 手術室3 |  | 5642 | 移設 |  | PCｶｰﾄ |  |  | 1 | 500 | 550 | 1000 | [20 empty] | R3 |  |  |  | 欄外に記載あり | 1823 | 17 | 麻酔科･看護部 | C | ○ |  | 0.275
手術部 | 2 | 手術室(5) | 手術部門 | 手術室 | 2 | 薬剤室 |  | 1212 | 移設 |  | 麻酔ｶｰﾄ |  |  | 1 | 800 | 500 | 1000 | [11 empty] | 2011-11-10 | 〇 | [18 empty] | 0.4
手術室 | 2 | 手術室(5) |  |  |  |  | ● | 1569 |  |  | 麻酔器 | ｱｺﾏ |  | 1 | 1000 | 800 | 1500 |  | 〇 | [9 empty] | 2010-10-25 | [19 empty] | 1.2
手術部 | 2 | 手術室(5) | 手術部門 | 手術室 | 2 | 手術室5 |  | 1830 | 移設 |  | ｶﾞｰｾﾞ付着量測定装置 | 泉工医科工業 | OBM-21αV | 1 | 350 | 450 | 1000 |  | 40VA | [10 empty] | ○ | [18 empty] | 0.1575
手術部 | 2 | 手術室(5) | 手術部門 | 手術室 | 2 | 手術室1 | ● | 1849 | 移設 |  | 麻酔器 | ﾄﾞﾚｰｹﾞﾙ | Atlan | 1 | 600 | 600 | 1300 |  | ○ | [10 empty] | ○ | [18 empty] | 0.468
手術部 | 2 | 手術室(5) | [5 empty] | 1851 |  |  | ｲﾝﾌｧﾝﾄｳｫｰﾏｰ(開放型保育器) | ｱﾄﾑﾒﾃﾞｨｶﾙ | ｲﾝﾌｧｳｫｰﾏｰ V-505 | 1 | 700 | 1000 | 1800 |  | ○ | [10 empty] | ○ | [18 empty] | 1.26
手術部 | 2 | 手術室(5) | [5 empty] | 1853 |  |  | 手術台 | ﾏｯｹ |  | 1 | 1800 | 600 | 800 |  | ○ | [10 empty] | ○ | [18 empty] | 0.864
手術室 | 2 | 手術室(5) | [5 empty] | 1861 |  |  | 手術台 | 東機貿 | Surgi Table 600 | 1 | 2000 | 600 | 700 |  | ○ | [10 empty] | ○ | [18 empty] | 0.84
手術室 | 2 | 手術室(5) |  |  |  |  | ● | 1862 |  |  | 無影灯A | 山田医療照明 |  | 1 |  |  |  |  | ○ | [10 empty] | ○ | [17 empty] | ● | 0
手術室 | 2 | 手術室(5) |  |  |  |  | ● | 1863 |  |  | 無影灯B | 山田医療照明 |  | 1 |  |  |  |  | ○ | [10 empty] | ○ | [17 empty] | ● | 0
手術室 | 2 | 手術室(5) | 手術部門 | 手術室 | 2 | 器材スペース |  | 1867 | 移設 |  | 超音波凝固切開装置 | J＆J | GEM11 | 1 | 500 | 500 | 1100 |  | ○ | [10 empty] | 〇 | [18 empty] | 0.275
手術室 | 2 | 手術室(5) | [8 empty] | 足台 | 緑 |  | 1 | 400 | 500 | 450 | [31 empty] | 0.09
手術室 | 2 | 手術室(5) | [8 empty] | PCｶｰﾄ | 大 | ﾓﾆﾀｰ付き | 1 | 1000 | 530 | 1350 | [30 empty] | ● | 0.7155
手術室 | 2 | 手術室(5) | [8 empty] | 処置ｶｰﾄ |  |  | 1 | 770 | 450 | 850 | [31 empty] | 0.29452
手術室 | 2 | 手術室(5) | [8 empty] | ｶｾｯﾀｰ |  |  | 1 | 250 | 350 | 1360 | [31 empty] | 0.119
手術室 | 2 | 手術室(5) | [8 empty] | 手洗いｶｰﾄ |  |  | 1 | 350 | 330 | 800 | [31 empty] | 0.0924
手術室 | 2 | 手術室(5) | [8 empty] | ﾒｰﾖｰ台 |  |  | 1 | 400 | 500 | 1000 | [31 empty] | 0.2
手術室 | 2 | 手術室(5) | [8 empty] | ﾌﾞﾗﾝｹｯﾄﾛｰﾙ |  |  | 1 | [34 empty] | 0
手術室 | 2 | 手術室(5) | [8 empty] | ｶｰﾄ | 白 4段 |  | 1 | 550 | 550 | 1200 | [31 empty] | 0.363
手術室 | 2 | 手術室(5) | [8 empty] | 吸引ｽﾀﾝﾄﾞ |  |  | 1 | [34 empty] | 0
手術室 | 2 | 手術室(5) | [8 empty] | 点滴ｽﾀﾝﾄﾞ |  |  | 2 | [34 empty] | 0
手術室 | 2 | 手術室(5) | [8 empty] | 感染性廃棄物ｽﾀﾝﾄﾞ | 小 |  | 1 | [34 empty] | 0
手術室 | 2 | 手術室(5) | [8 empty] | ﾒｰﾖｰ台 |  |  | 1 | 500 | 300 | 730 | [31 empty] | 0.1095
手術室 | 2 | 手術室(5) | [8 empty] | ｶｾｯﾀｰ |  |  | 1 | 250 | 350 | 1360 | [31 empty] | 0.119
手術室 | 2 | 手術室(5) | [8 empty] | ｽﾃﾝﾚｽｶｰﾄ | 2段 |  | 1 | 350 | 450 | 900 | [31 empty] | 0.14175
手術室 | 2 | 手術室(5) | [8 empty] | ﾃﾞｽｸﾄｯﾌﾟPC |  |  | 1 | [34 empty] | 0
手術室 | 2 | 手術室(5) | [8 empty] | ﾉｰﾄPC |  |  | 1 | [34 empty] | 0
手術室 | 2 | 手術室(5) | [8 empty] | 高精細ﾓﾆﾀｰ |  |  | 2 | [34 empty] | 0
手術室 | 2 | 手術室(5) | [8 empty] | ﾀﾞﾝﾎﾞｰﾙ |  |  | 5 | [34 empty] | 0.5
手術室 | 2 | 手術室(6) | 手術部 |  | 2 | 手術室9 |  | 5606 | 移設 |  | 丸椅子(ｷｬｽﾀｰ付) | 医師用 |  | 1 | 300 | 300 | 450 | [20 empty] | Rめ |  |  |  | 欄外に記載あり | 1788 | 17 | 麻酔科･看護部 | A | ○ |  | 0.0405
手術部 | 2 | 手術室(6) | 手術部 |  | 2 | 手術室4 |  | 5610 | 移設 |  | 丸椅子(ｷｬｽﾀｰ付) | 医師用 |  | 1 | 300 | 300 | 450 | [20 empty] | R4 |  |  |  | 欄外に記載あり | 1792 | 17 | 麻酔科･看護部 | A | ○ |  | 0.0405
手術室 | 2 | 手術室(6) | 手術部 |  | 2 | 手術室6 |  | 5619 | 移設 |  | 丸椅子(ｷｬｽﾀｰ付) | 医師用 |  | 1 | 300 | 300 | 450 | [20 empty] | R6 |  |  |  | 欄外に記載あり | 1801 | 17 | 麻酔科･看護部 | A | ○ |  | 0.0405
手術部 | 2 | 手術室(6) | 手術部 |  | 2 | 手術室7 |  | 5622 | 移設 |  | PCｶｰﾄ |  |  | 1 | 500 | 700 | 1000 | [20 empty] | R7 |  |  |  | 欄外に記載あり | 1804 | 17 | 麻酔科･看護部 | B | ○ |  | 0.35
手術室 | 2 | 手術室(6) | 手術部 |  | 2 | 手術室9 |  | 5662 | 移設 |  | 丸椅子(ｷｬｽﾀｰ付) |  |  | 1 | 300 | 300 | 450 | [19 empty] | ○ | [5 empty] | 1843 | 17 | 麻酔科･看護部 | B | ○ |  | 0.0405
手術室 | 2 | 手術室(6) | [5 empty] | 1162 |  |  | 材料ｶｰﾄ | ｻｶｾ化学工業 |  | 1 | 700 | 550 | 1700 | [12 empty] | × | [18 empty] | 0.6545
手術部 | 2 | 手術室(6) | 手術部門 | 手術室 | 2 | 手術室2 |  | 1177 | 移設 |  | 微量血液凝固計 | 平和物産 | ｼｸﾞﾆﾁｬｰｴﾘｰﾄ | 1 | 200 | 100 | 100 |  | 〇 | [10 empty] | 〇 | [18 empty] | 0.002
手術室 | 2 | 手術室(6) | [5 empty] | 1253 |  |  | ｸﾘｽﾀﾙｹｰｽ | ｶｾｯﾀｰ | 診療材料 | 1 | 400 | 500 | 1700 | [12 empty] | ○ | [18 empty] | 0.34
手術部 | 2 | 手術室(6) | 手術部門 | 手術室 | 2 | 器材スペース（診材他） |  | 1808 | 移設 |  | 診療材料ｶｰﾄ |  |  | 1 | 1200 | 580 | 1700 | [12 empty] | ○ | [18 empty] | 1.1832
手術室 | 2 | 手術室(6) | [5 empty] | 1816 |  |  | 麻酔ｶｰﾄ |  |  | 1 | 700 | 500 | 1000 | [10 empty] | 3827 | 1999-09-30 | ○ | [18 empty] | 0.35
手術室 | 2 | 手術室(6) | 手術部門 | 手術室 | 2 | 手術室5 | ● | 1817 | 移設 |  | 麻酔器 | ﾄﾞﾚｰｹﾞﾙ | Apollo | 1 | 800 | 800 | 1450 |  | ○ | [10 empty] | ○ | [18 empty] | 0.928
手術室 | 2 | 手術室(6) |  |  |  |  | ● | 1821 |  |  | 無影灯B | 山田医療照明 |  | 1 |  |  |  |  | ○ | [10 empty] | ○ | [17 empty] | ● | 0
手術室 | 2 | 手術室(6) |  |  |  |  | ● | 1822 |  |  | 無影灯A | 山田医療照明 |  | 1 |  |  |  |  | ○ | [10 empty] | ○ | [17 empty] | ● | 0
手術室 | 2 | 手術室(6) |  |  |  |  | ● | 1823 |  |  | 術野ｶﾒﾗ | 天吊り |  | 1 |  |  |  |  | ○ | [10 empty] | ○ | [17 empty] | ● | 0
手術室 | 2 | 手術室(6) | [5 empty] | 1824 |  |  | 生体情報ﾓﾆﾀ(ﾍﾞｯﾄﾞｻｲﾄﾞﾓﾆﾀ) | ﾌｨﾘｯﾌﾟｽ | IntelliVue MX800 | 1 | 700 | 700 | 1600 |  | ○ | [10 empty] | ○ | [18 empty] | 0.784
手術室 | 2 | 手術室(6) | 手術部門 | 手術室 | 2 | 手術室2 （BCR） |  | 1825 | 移設 |  | ﾌｯﾄﾎﾟﾝﾌﾟ | ｺｳﾞｨﾃﾞｨｴﾝ | SCD700 | 1 | 200 | 200 | 200 |  | ○ | [10 empty] | ○ | [18 empty] | 0.008
手術室 | 2 | 手術室(6) | [5 empty] | 1829 |  |  | 患者加温装置 | 3M | ﾍﾞｱﾊｶﾞｰ | 1 | 350 | 450 | 950 |  | ○ | [10 empty] | ○ | [18 empty] | 0.14963
手術室 | 2 | 手術室(6) | [5 empty] | 1843 |  |  | 手術台 | ｹﾞﾃｨﾝｹﾞ | ｵｰﾃｻｽ1160 | 1 | 1900 | 600 | 700 |  | ○ | [10 empty] | ○ | [18 empty] | 0.798
手術室 | 2 | 手術室(6) | 手術部門 | 手術室 | 2 | 手術室1 |  | 1852 | 移設 |  | ｶﾞｰｾﾞ付着量測定装置 | 泉工医科工業 | OBM-21α | 1 | 350 | 450 | 1000 |  | 40VA | [10 empty] | ○ | [18 empty] | 0.1575
手術室 | 2 | 手術室(6) | [5 empty] | 1857 |  |  | 患者加温装置 | 3M | ﾍﾞｱﾊｶﾞｰ | 1 | 350 | 450 | 950 |  | ○ | [10 empty] | ○ | [18 empty] | 0.14963
手術室 | 2 | 手術室(6) | 手術部門 | 手術室 | 2 | 器材スペース |  | 1890 | 移設 |  | 血液・輸液加温器 | ｽﾐｽﾒﾃﾞｨｶﾙ | HOTLINE LEVEL-1 | 1 | 500 | 500 | 1400 |  | ○ | [10 empty] | 〇 | [18 empty] | 0.35
手術室 | 2 | 手術室(6) | [8 empty] | ｽﾃﾝﾚｽｶｰﾄ | 3段 |  | 1 | 920 | 500 | 870 | [31 empty] | 0.4002
手術室 | 2 | 手術室(6) | [8 empty] | 低圧持続吸引器 | 泉工医科工業 | ﾒﾗｻｷｭｰﾑ | 4 | 250 | 200 | 500 | [31 empty] | 0.1
手術室 | 2 | 手術室(6) | [8 empty] | ｽﾃﾝﾚｽｶｰﾄ | 白 2段 |  | 1 | 450 | 400 | 600 | [31 empty] | 0.108
手術室 | 2 | 手術室(6) | [8 empty] | 足台 | 緑 |  | 2 | [34 empty] | 0
手術室 | 2 | 手術室(6) | [8 empty] | ｽﾃﾝﾚｽｶｰﾄ | 3段 |  | 1 | 450 | 350 | 900 | [31 empty] | 0.14175
手術室 | 2 | 手術室(6) | [8 empty] | 材料ｶｰﾄ | ｻｶｾ化学工業 | 水色 ｶﾃｰﾃﾙ | 1 | 700 | 500 | 1660 | [31 empty] | 0.581
手術室 | 2 | 手術室(6) | [8 empty] | ｽﾃﾝﾚｽｶｰﾄ | 白 2段 |  | 1 | 500 | 350 | 800 | [31 empty] | 0.14
手術室 | 2 | 手術室(6) | [8 empty] | 吸引ｽﾀﾝﾄﾞ |  |  | 1 | [34 empty] | 0
手術室 | 2 | 手術室(6) | [8 empty] | ｶｾｯﾀｰ |  |  | 1 | 390 | 470 | 1200 | [31 empty] | 0.21996
手術室 | 2 | 手術室(6) | [8 empty] | ｽﾃﾝﾚｽｶｰﾄ | 2段 |  | 1 | 600 | 450 | 850 | [31 empty] | 0.2295
手術室 | 2 | 手術室(6) | [8 empty] | ｺﾞﾐ箱 |  |  | 2 | [34 empty] | 0
手術室 | 2 | 手術室(6) | [8 empty] | 感染性廃棄物ｽﾀﾝﾄﾞ | 小 |  | 1 | [34 empty] | 0
手術室 | 2 | 手術室(6) | [8 empty] | 手洗いｶｰﾄ |  |  | 1 | [34 empty] | 0
手術室 | 2 | 手術室(6) | [8 empty] | ｽﾃﾝﾚｽｶｰﾄ | 3段 |  | 1 | 330 | 450 | 900 | [31 empty] | 0.13365
手術室 | 2 | 手術室(6) | [8 empty] | 点滴ｽﾀﾝﾄﾞ |  |  | 1 | [34 empty] | 0
手術室 | 2 | 手術室(6) | [8 empty] | ﾃﾞｽｸﾄｯﾌﾟPC |  |  | 1 | [34 empty] | 0
手術室 | 2 | 手術室(6) | [8 empty] | ﾉｰﾄPC |  |  | 1 | [34 empty] | 0
手術室 | 2 | 手術室(6) | [8 empty] | 高精細ﾓﾆﾀｰ |  |  | 2 | [34 empty] | 0
手術室 | 2 | 手術室(6) |  |  |  |  | ● |  |  |  | ﾓﾆﾀｰ | 天吊り |  | 1 | [33 empty] | ● | 0
手術室 | 2 | 手術室(6) | [8 empty] | ﾀﾞﾝﾎﾞｰﾙ |  |  | 5 | [34 empty] | 0.5
手術室 | 2 | 手洗いｺｰﾅｰ | [5 empty] | 5628 |  |  | ｶﾗｰﾎﾞｯｸｽ | 木製ｶｰﾄ 白 |  | 1 | 800 | 300 | 700 | [17 empty] | ○ | [7 empty] | 1809 | 17 | 麻酔科･看護部 | C | × |  | 0.168
手術室 | 2 | 手洗いｺｰﾅｰ | [5 empty] | 5629 |  |  | ﾜｲﾔｰﾗｯｸ | ｴﾚｸﾀｰｶｰﾄ 3段 |  | 1 | 650 | 350 | 930 | [17 empty] | ○ | [7 empty] | 1810 | 17 | 麻酔科･看護部 | B | ○ |  | 0.21158
手術室 | 2 | 手洗いｺｰﾅｰ | [5 empty] | 5630 |  |  | ﾜｲﾔｰﾗｯｸ | ｴﾚｸﾀｰｶｰﾄ 3段 |  | 1 | 650 | 350 | 930 | [17 empty] | ○ | [7 empty] | 1811 | 17 | 麻酔科･看護部 | B | ○ |  | 0.21158
手術室 | 2 | 手洗いｺｰﾅｰ | [5 empty] | 5848 |  |  | ｵｰﾌﾟﾝ棚 | 軽量棚 4段 |  | 1 | 900 | 470 | 1800 | [25 empty] | 1776 | 17 | 麻酔科･看護部 | B | ○ |  | 0.7614
手術室 | 2 | 手洗いｺｰﾅｰ | [5 empty] | 1173 |  |  | 麻酔ｶｰﾄ | 村中医療器 | 心外麻酔ﾜｺﾞﾝ | 1 | 850 | 500 | 1000 | [10 empty] | 141020200020 | 2020-06-30 | 〇 | [18 empty] | 0.425
手術室 | 2 | 手洗いｺｰﾅｰ | 手術部門 | 手術室 | 2 | 人工心肺準備室 |  | 1179 | 移設 |  | 人工心肺装置 | 泉工医科工業 | HASⅢ | 1 | 1800 | 1200 | 1900 |  | 1500VA | [10 empty] | 〇 | [18 empty] | 4.104
手術室 | 2 | 手洗いｺｰﾅｰ |  |  |  |  | ● | 1210 |  |  | 手洗装置 | 給排水 | 2人用 | 1 | 1600 | 700 | 1900 |  | 〇 |  |  | 〇 | 〇 | 〇 |  |  |  |  | 2015-07-17 | 〇 | [18 empty] | 2.128
手術室 | 2 | 手洗いｺｰﾅｰ | [5 empty] | 1211 |  |  | 器械戸棚 |  |  | 1 | 1800 | 500 | 1800 | [12 empty] | 〇 | [18 empty] | 1.62
手術室 | 2 | 手洗いｺｰﾅｰ | 手術部門 | 手術室 | 2 | 薬剤室 |  | 1215 | 移設 |  | 麻酔ｶｰﾄ |  |  | 1 | 800 | 500 | 1000 | [10 empty] | 3917-01 | 2000-10-31 | 〇 | [18 empty] | 0.4
手術室 | 2 | 手洗いｺｰﾅｰ | [5 empty] | 1848 |  |  | 麻酔ｶｰﾄ |  |  | 1 | 700 | 500 | 1000 |  | ○ | [10 empty] | ○ | [18 empty] | 0.35
手術室 | 2 | 手洗いｺｰﾅｰ | [5 empty] | 1859 |  |  | 麻酔ｶｰﾄ |  |  | 1 | 700 | 500 | 1000 | [12 empty] | ○ | [18 empty] | 0.35
手術室 | 2 | 手洗いｺｰﾅｰ | [8 empty] | ﾚﾀｰｹｰｽ | 7段 |  | 1 | 300 | 400 | 720 | [31 empty] | 0.0864
手術室 | 2 | 手洗いｺｰﾅｰ | [8 empty] | ｺﾞﾐ箱 |  |  | 1 | [34 empty] | 0
手術室 | 2 | 手洗いｺｰﾅｰ | [8 empty] | 感染性廃棄物ｽﾀﾝﾄﾞ | 大 |  | 1 | 450 | 550 | 700 | [31 empty] | 0.17325
手術室 | 2 | 手洗いｺｰﾅｰ | [8 empty] | ｶﾗｰﾎﾞｯｸｽ | 白 上下 |  | 1 | 420 | 300 | 1190 | [31 empty] | 0.14994
手術室 | 2 | 手洗いｺｰﾅｰ | [8 empty] | ｽﾃﾝﾚｽｶｰﾄ | 3段 |  | 1 | 1170 | 620 | 950 | [31 empty] | 0.68913
手術室 | 2 | 手洗いｺｰﾅｰ | [8 empty] | ｽﾃﾝﾚｽｶｰﾄ | 2段 |  | 1 | 850 | 450 | 800 | [31 empty] | 0.306
手術室 | 2 | 手洗いｺｰﾅｰ | [8 empty] | ｽﾃﾝﾚｽｶｰﾄ | 3段 黒 |  | 1 | 600 | 450 | 860 | [31 empty] | 0.2322
手術室 | 2 | 手洗いｺｰﾅｰ | [8 empty] | 足台 | 緑 |  | 1 | [34 empty] | 0
手術室 | 2 | 手洗いｺｰﾅｰ | [8 empty] | ﾀﾞﾝﾎﾞｰﾙ |  |  | 10 | [34 empty] | 1
手術室 | 2 | 物品機材庫 | [5 empty] | 1222 |  |  | ｶﾃｰﾃﾙ･診療材料棚 |  |  | 1 | 760 | 550 | 1250 | [12 empty] | 〇 | [18 empty] | 0.5225
手術室 | 2 | 物品機材庫 | [5 empty] | 1223 |  |  | ｲﾝﾌｧﾝﾄｳｫｰﾏｰ(開放型保育器) | ｱﾄﾑﾒﾃﾞｨｶﾙ | V-505 | 1 | 650 | 1000 | 1900 |  | 〇 | [10 empty] | 〇 | [18 empty] | 1.235
手術室 | 2 | 物品機材庫 | 手術部門 | 手術室 | 2 | 薬剤室 |  | 1224 | 移設 |  | 薬用保冷庫 | 三洋電機 | MPR-214F 4℃ | 1 | 550 | 600 | 1800 |  | 〇 | [10 empty] | 〇 | [18 empty] | 0.594
手術室 | 2 | 物品機材庫 | [5 empty] | 1225 |  |  | 薬用保冷庫 | TAIJI | EFC-100 | 1 | 600 | 600 | 1900 |  | 〇 | [10 empty] | 〇 | [18 empty] | 0.684
手術室 | 2 | 物品機材庫 | [5 empty] | 1252 |  |  | ｸﾘｽﾀﾙｹｰｽ | ｶｾｯﾀｰ | 診療材料 | 1 | 400 | 500 | 1300 | [12 empty] | 〇 | [18 empty] | 0.26
手術室 | 2 | 物品機材庫 | 手術部門 | 手術室 | 2 | 器材スペース |  | 1522 | 移設 |  | ｵｷｼﾒｰﾀ | ｾﾝﾁｭﾘｰﾒﾃﾞｨｶﾙ | FORE-SIGHT ELITE | 1 | 650 | 650 | 1450 |  | 〇 | [9 empty] | 2016-03-01 | [19 empty] | 0.61262
手術室 | 2 | 物品機材庫 | [8 empty] | ﾒｰﾖｰ台 |  |  | 1 | 420 | 520 | 970 | [31 empty] | 0.21185
手術室 | 2 | 物品機材庫 | [8 empty] | ｽﾃﾝﾚｽｶｰﾄ | 2段 |  | 1 | 540 | 780 | 820 | [31 empty] | 0.34538
手術室 | 2 | 物品機材庫 | [8 empty] | ｴﾚｸﾀｰｶｰﾄ | 3段 |  | 1 | 770 | 600 | 900 | [31 empty] | 0.4158
手術室 | 2 | 物品機材庫 | [8 empty] | ﾓﾆﾀｰｶｰﾄ | SHARP | №1 | 1 | 600 | 600 | 1560 | [31 empty] | 0.5616
手術室 | 2 | 物品機材庫 | [8 empty] | ｽﾃﾝﾚｽｶｰﾄ | 折りたたみ 2段 |  | 1 | 640 | 400 | 830 | [31 empty] | 0.21248
手術室 | 2 | 物品機材庫 | [8 empty] | ﾀﾞﾝﾎﾞｰﾙ |  |  | 5 | [34 empty] | 0.5
手術部 | 2 | 手術ﾎｰﾙ | 手術部 |  | 2 | 手術室2 |  | 5228 | 移設 |  | PCｶｰﾄ |  |  | 1 | 500 | 500 | 1000 | [20 empty] | R2 |  |  |  | 欄外に記載あり | 1885 | 17 | 麻酔科･看護部 | C | ○ |  | 0.25
手術部 | 2 | 手術ﾎｰﾙ | [5 empty] | 5631 |  |  | ﾎﾜｲﾄﾎﾞｰﾄﾞ | 壁掛け |  | 1 | 1800 | 120 | 900 | [25 empty] | 1812 | 17 | 麻酔科･看護部 | C | ○ | ● | 0.1944
手術部 | 2 | 手術ﾎｰﾙ | [5 empty] | 5632 |  |  | ﾎﾜｲﾄﾎﾞｰﾄﾞ | 壁掛け |  | 1 | 1800 | 60 | 900 | [25 empty] | 1813 | 17 | 麻酔科･看護部 | B | ○ | ● | 0.0972
手術部 | 2 | 手術ﾎｰﾙ | [5 empty] | 5633 |  |  | ｵｰﾌﾟﾝ棚 | 軽量棚 4段 |  | 1 | 880 | 450 | 1800 | [25 empty] | 1814 | 17 | 麻酔科･看護部 | C | ○ |  | 0.7128
手術部 | 2 | 手術ﾎｰﾙ | [5 empty] | 5634 |  |  | ﾎﾜｲﾄﾎﾞｰﾄﾞ | 壁掛け |  | 1 | 1800 | 60 | 900 | [25 empty] | 1815 | 17 | 麻酔科･看護部 | C | ○ | ● | 0.0972
手術部 | 2 | 手術ﾎｰﾙ | [5 empty] | 5635 |  |  | ﾛｯｶｰ |  | １人用 | 1 | 310 | 515 | 1800 | [21 empty] | 経食ﾌﾟﾛｰﾌﾞ入れ |  |  |  | 1816 | 17 | 麻酔科･看護部 | B | ○ |  | 0.28737
手術部 | 2 | 手術ﾎｰﾙ | [5 empty] | 5638 |  |  | ﾊﾟｰﾃｰｼｮﾝ |  |  | 1 | 1200 | 400 | 1650 | [20 empty] | R5 |  |  |  | 欄外に記載あり | 1819 | 17 | 麻酔科･看護部 | B | ○ |  | 0.792
手術部 | 2 | 手術ﾎｰﾙ | [5 empty] | 5639 |  |  | ﾊﾟｰﾃｰｼｮﾝ |  |  | 1 | 1200 | 400 | 1650 | [20 empty] | R6 |  |  |  | 欄外に記載あり | 1820 | 17 | 麻酔科･看護部 | B | ○ |  | 0.792
手術部 | 2 | 手術ﾎｰﾙ | [5 empty] | 5640 |  |  | ﾊﾟｰﾃｰｼｮﾝ |  |  | 1 | 1200 | 400 | 1650 | [20 empty] | R7 |  |  |  | 欄外に記載あり | 1821 | 17 | 麻酔科･看護部 | B | ○ |  | 0.792
手術部 | 2 | 手術ﾎｰﾙ | [5 empty] | 5641 |  |  | ﾊﾟｰﾃｰｼｮﾝ |  |  | 1 | 1200 | 400 | 1650 | [20 empty] | Rめ |  |  |  | 欄外に記載あり | 1822 | 17 | 麻酔科･看護部 | B | ○ |  | 0.792
手術部 | 2 | 手術ﾎｰﾙ | [5 empty] | 5643 |  |  | 袖机(引出) |  |  | 1 | 400 | 700 | 740 | [25 empty] | 1824 | 17 | 麻酔科･看護部 | C | ○ |  | 0.2072
手術部 | 2 | 手術ﾎｰﾙ | [5 empty] | 5644 |  |  | ｶﾗｰﾎﾞｯｸｽ | 木製 |  | 1 | 750 | 500 | 1170 | [25 empty] | 1825 | 17 | 麻酔科･看護部 | C | ○ |  | 0.43875
手術部 | 2 | 手術ﾎｰﾙ | [5 empty] | 5637 |  |  | ﾊﾟｰﾃｰｼｮﾝ |  |  | 1 | 1200 | 400 | 1650 | [20 empty] | R4 |  |  |  | 欄外に記載あり | 1818 | 17 | 麻酔科･看護部 | B | ○ |  | 0.792
手術部 | 2 | 手術ﾎｰﾙ | [5 empty] | 1161 |  |  | 器材保管棚 |  |  | 1 | 800 | 730 | 1500 | [10 empty] | 3586 | 1998-08-01 | × | [18 empty] | 0.876
手術部 | 2 | 手術ﾎｰﾙ | [5 empty] | 1163 |  |  | 材料ｶｰﾄ | ﾅﾋﾞｽ | 心臓血管外科 | 1 | 1050 | 800 | 1200 | [10 empty] | 4285 |  | × | [18 empty] | 1.008
手術部 | 2 | 手術ﾎｰﾙ | 手術部門 | 手術室 | 2 | 器材スペース |  | 1175 | 移設 |  | 超音波診断装置 | ﾌｨﾘｯﾌﾟｽ | CX50 | 1 | 600 | 700 | 1000 |  | 〇 | [10 empty] | 〇 | [18 empty] | 0.42
手術部 | 2 | 手術ﾎｰﾙ | 手術部門 | 手術室 | 2 | 人工心肺準備室 |  | 1180 | 移設 |  | 冷温水槽 | 泉工医科工業 | HHC-300 | 1 | 500 | 700 | 900 |  | 1500VA | [10 empty] | 〇 | [18 empty] | 0.315
手術部 | 2 | 手術ﾎｰﾙ | 手術部門 | 手術室 | 2 | 人工心肺準備室 |  | 1181 | 移設 |  | 体外循環用ｼｽﾃﾑ | 泉工医科工業 | TRUSYS/HTS-C | 1 | 700 | 700 | 1850 |  | 1500VA | [8 empty] | 4551 | 2007-10-12 | 〇 | [18 empty] | 0.9065
手術部 | 2 | 手術ﾎｰﾙ | 手術部門 | 手術室 | 2 | 器材スペース |  | 1182 | 移設 |  | 自己血回収装置 | ﾍﾓﾈﾃｨｸｽ | cellsaver | 1 | 700 | 800 | 1800 |  | 〇 | [9 empty] | 2013-08-22 | 〇 | [18 empty] | 1.008
手術部 | 2 | 手術ﾎｰﾙ | 手術部門 | 手術室 | 2 | 器材スペース |  | 1186 | 移設 |  | ﾍﾞﾋﾞｽｹｰﾙ | ﾀﾆﾀ | BLD-12 | 1 | 600 | 400 | 200 | 〇 | [9 empty] | 4606-0000 | 2008-07-11 | 〇 | [18 empty] | 0.048
手術室 | 2 | 手術ﾎｰﾙ | [5 empty] | 1204 |  |  | 移動型X線透視撮影装置(外科ｲﾒｰｼﾞ) |  |  | 1 | [5 empty] | 〇 | [7 empty] | 4360-03 | 2004-12-13 | 〇 | [18 empty] | 0
手術室 | 2 | 手術ﾎｰﾙ | [5 empty] | 1205 |  |  | 移動型X線透視撮影装置(外科ｲﾒｰｼﾞ) |  |  | 1 | [5 empty] | 〇 | [6 empty] | 固定資産台帳より年月日追記 | 4360-01 | 2004-12-13 | 〇 | [18 empty] | 0
手術室 | 2 | 手術ﾎｰﾙ | [5 empty] | 1206 |  |  | ｲﾝｼﾞｪｸﾀｰ | 日本ﾒﾄﾞﾗｯﾄﾞ | Mark V Provis | 1 | 900 | 1000 | 1700 |  | 〇 | [8 empty] | 4360-02 | 2004-12-13 | 〇 | [18 empty] | 1.53
手術室 | 2 | 手術ﾎｰﾙ | [5 empty] | 1207 |  |  | ｽﾀﾝﾄﾞ式ﾓﾆﾀ(2面) |  |  | 1 | 900 | 700 | 1800 |  | 〇 | [10 empty] | 〇 | [18 empty] | 1.134
手術室 | 2 | 手術ﾎｰﾙ |  |  |  |  | ● | 1208 |  |  | 手洗装置 | 給排水 | 3人用 | 1 | 1600 | 700 | 1900 |  | 〇 |  |  | 〇 | 〇 | 〇 | [5 empty] | 〇 | [18 empty] | 2.128
手術室 | 2 | 手術ﾎｰﾙ |  |  |  |  | ● | 1209 |  |  | 手洗装置 | 給排水 | 3人用 | 1 | 1600 | 700 | 1900 |  | 〇 |  |  | 〇 | 〇 | 〇 | [5 empty] | 〇 | [18 empty] | 2.128
手術室 | 2 | 手術ﾎｰﾙ | 手術部門 | 手術室 | 2 | 薬剤室 |  | 1214 | 移設 |  | 麻酔ｶｰﾄ |  |  | 1 | 800 | 500 | 1000 | [12 empty] | 〇 | [18 empty] | 0.4
手術室 | 2 | 手術ﾎｰﾙ | [5 empty] | 1216 |  |  | 診療材料棚 |  |  | 1 | 600 | 500 | 1700 | [10 empty] | 3917-02 | 2000-10-31 | 〇 | [18 empty] | 0.51
手術室 | 2 | 手術ﾎｰﾙ | [5 empty] | 1217 |  |  | 診療材料棚 |  |  | 1 | 600 | 500 | 1700 | [10 empty] | 4000 | 2001-11-29 | 〇 | [18 empty] | 0.51
手術室 | 2 | 手術ﾎｰﾙ | [5 empty] | 1218 |  |  | 診療材料棚 |  |  | 1 | 600 | 500 | 1700 | [10 empty] | 2155 | 1985-03-30 | 〇 | [18 empty] | 0.51
手術室 | 2 | 手術ﾎｰﾙ | [5 empty] | 1219 |  |  | 診療材料棚 |  |  | 1 | 600 | 500 | 1700 | [12 empty] | 〇 | [18 empty] | 0.51
手術室 | 2 | 手術ﾎｰﾙ | [5 empty] | 1220 |  |  | 診療材料棚 |  |  | 1 | 600 | 500 | 1700 | [12 empty] | 〇 | [18 empty] | 0.51
手術室 | 2 | 手術ﾎｰﾙ | [5 empty] | 1221 |  |  | 診療材料棚 |  |  | 1 | 600 | 500 | 1700 | [12 empty] | 〇 | [18 empty] | 0.51
手術室 | 2 | 手術ﾎｰﾙ | 手術部門 | 手術室 | 2 | 器材スペース |  | 1226 | 移設 |  | 電動展開台 |  |  | 1 | 550 | 950 | 950 |  | 〇 | [10 empty] | 〇 | [18 empty] | 0.49638
手術室 | 2 | 手術ﾎｰﾙ | [5 empty] | 1229 5296 |  |  | 軽量棚 | 耐震固定 木製 | 材料保管 | 1 | 1800 | 500 | 1800 | [12 empty] | 〇 | [17 empty] | ● | 1.62
手術室 | 2 | 手術ﾎｰﾙ | [5 empty] | 1230 5297 |  |  | 軽量棚 |  | 材料保管 | 1 | 1800 | 500 | 1800 | [10 empty] | 4539 | 2007-09-21 | 〇 | [18 empty] | 1.62
手術室 | 2 | 手術ﾎｰﾙ | [5 empty] | 1231 5298 |  |  | 軽量棚 |  | 材料保管 | 1 | 1800 | 450 | 2100 | [12 empty] | 〇 | [18 empty] | 1.701
手術室 | 2 | 手術ﾎｰﾙ | [5 empty] | 1239 |  |  | ｸﾘｽﾀﾙｹｰｽ |  | 診療材料 | 1 | 400 | 500 | 1600 | [12 empty] | 〇 | [18 empty] | 0.32
手術室 | 2 | 手術ﾎｰﾙ | [5 empty] | 1248 |  |  | ｸﾘｽﾀﾙｹｰｽ |  | 診療材料 | 1 | 400 | 500 | 1500 | [12 empty] | 〇 | [18 empty] | 0.3
手術室 | 2 | 手術ﾎｰﾙ | [5 empty] | 1249 |  |  | ｸﾘｽﾀﾙｹｰｽ |  | 診療材料 | 1 | 400 | 500 | 1500 | [12 empty] | 〇 | [18 empty] | 0.3
手術室 | 2 | 手術ﾎｰﾙ | 手術部門 | 手術室 | 2 | 器材スペース（診材他） |  | 1240 | 移設 |  | 材料ｶｰﾄ | ｻｶｾ化学工業 |  | 1 | 1000 | 700 | 1200 | [12 empty] | 〇 | [18 empty] | 0.84
手術室 | 2 | 手術ﾎｰﾙ | 手術部門 | 手術室 | 2 | 器材スペース（診材他） |  | 1242 | 移設 |  | 救急ｶｰﾄ |  |  | 1 | 700 | 600 | 1000 | [12 empty] | 〇 | [18 empty] | 0.42
手術室 | 2 | 手術ﾎｰﾙ | [5 empty] | 1243 |  |  | 薬用保冷庫 | TAIJI | EFC-100 | 1 | 550 | 500 | 1600 |  | 〇 | [10 empty] | 〇 | [18 empty] | 0.44
手術室 | 2 | 手術ﾎｰﾙ | 中央滅菌材料部門 | 中央材料室 | 2 | 既滅菌室 |  | 1244 | 移設 |  | 器械戸棚 |  |  | 1 | 900 | 400 | 1700 | [12 empty] | 〇 | [18 empty] | 0.612
手術室 | 2 | 手術ﾎｰﾙ | 手術部門 | 手術室 | 2 | 薬剤室 |  | 1245 | 移設 |  | 薬用保冷庫 | 三洋電機 | MPR-214F 3℃ | 1 | 550 | 550 | 1800 |  | 〇 | [10 empty] | 〇 | [18 empty] | 0.5445
手術室 | 2 | 手術ﾎｰﾙ | 手術部門 | 手術室 | 2 | 薬剤室 |  | 1246 | 移設 |  | 薬用保冷庫 | PHC | MPR-S300H-PJ 13℃ | 1 | 800 | 500 | 1800 |  | 〇 | [10 empty] | 〇 | [18 empty] | 0.72
手術室 | 2 | 手術ﾎｰﾙ | 手術部門 | 手術室 | 2 | 器材スペース（診材他） |  | 1247 | 移設 |  | 除細動器 | 日本光電 | TEC-5600 | 1 | 500 | 600 | 1300 |  | 〇 | [10 empty] | 〇 | [18 empty] | 0.39
手術室 | 2 | 手術ﾎｰﾙ | [5 empty] | 1251 |  |  | ｸﾘｽﾀﾙｹｰｽ | ｶｾｯﾀｰ | 診療材料 | 1 | 400 | 500 | 1250 | [12 empty] | 〇 | [18 empty] | 0.25
手術室 | 2 | 手術ﾎｰﾙ | [5 empty] | 1254 |  |  | ｸﾘｽﾀﾙｹｰｽ | ｶｾｯﾀｰ | 診療材料 | 1 | 400 | 500 | 1600 | [12 empty] | ○ | [18 empty] | 0.32
手術室 | 2 | 手術ﾎｰﾙ | [5 empty] | 1255 |  |  | 診材ｶｰﾄ |  |  | 1 | 1000 | 600 | 1000 | [12 empty] | ○ | [18 empty] | 0.6
手術室 | 2 | 手術ﾎｰﾙ | [5 empty] | 1256 |  |  | 軽量棚 |  | 材料保管 | 1 | 900 | 500 | 1800 | [12 empty] | ○ | [18 empty] | 0.81
手術室 | 2 | 手術ﾎｰﾙ | [5 empty] | 1257 |  |  | ｽﾃﾝﾚｽｶｰﾄ |  | 手術台ｱｸｾｻﾘｰ置き場 | 1 | 850 | 600 | 900 | [12 empty] | ○ | [18 empty] | 0.459
手術室 | 2 | 手術ﾎｰﾙ | 手術部門 | 手術室 | 2 | 器材スペース |  | 1258 | 移設 |  | 防護服掛け |  |  | 1 | 700 | 500 | 1400 | [12 empty] | ○ | [18 empty] | 0.49
手術室 | 2 | 手術ﾎｰﾙ | 手術部門 | 手術室 | 2 | 器材スペース |  | 1259 | 移設 |  | 防護服掛け |  |  | 1 | 600 | 500 | 1400 | [12 empty] | ○ | [18 empty] | 0.42
手術室 | 2 | 手術ﾎｰﾙ | 手術部門 | 手術室 | 2 | 器材スペース |  | 1260 | 移設 |  | 防護服掛け |  |  | 1 | 600 | 500 | 1500 | [12 empty] | ○ | [18 empty] | 0.45
手術室 | 2 | 手術ﾎｰﾙ | [5 empty] | 1261 |  |  | ｽﾃﾝﾚｽｶｰﾄ | 材料ｶｰﾄ | 挿管道具 | 1 | 800 | 500 | 850 | [12 empty] | ○ | [18 empty] | 0.34
手術室 | 2 | 手術ﾎｰﾙ | 手術部門 | 手術室 | 2 | 器材スペース |  | 1262 | 移設 |  | ﾋﾞﾃﾞｵ喉頭鏡A | ﾍﾟﾝﾀｯｸｽ | KWS-S200NK | 1 |  |  |  | ○ | [8 empty] | ハンディ |  |  | ○ | [18 empty] | 0
手術室 | 2 | 手術ﾎｰﾙ | [5 empty] | 1542 |  |  | 手術台(透視用) | ﾐｽﾞﾎ | VACB-3003 | 1 | 2100 | 600 | 780 |  | 〇 | [29 empty] | 0.9828
手術室 | 2 | 手術ﾎｰﾙ | 手術部門 | 手術室 | 2 | 器材スペース |  | 1573 | 移設 |  | ﾓﾊﾞｲﾙｶｰﾄ | SISM | ﾓﾊﾞｲﾙｶｰﾄW | 1 | 650 | 650 | 1850 | [11 empty] | 2020-05-29 | [19 empty] | 0.78163
手術室 | 2 | 手術ﾎｰﾙ | 手術部門 | 手術室 | 2 | 器材スペース（診材他） |  | 1809 | 移設 |  | 診療材料ｶｰﾄ | ｻｶｾ化学工業 |  | 1 | 1050 | 700 | 1210 | [12 empty] | ○ | [18 empty] | 0.88935
手術室 | 2 | 手術ﾎｰﾙ | 手術部門 | 手術室 | 2 | 器材スペース |  | 1874 | 移設 |  | 電気ﾒｽ | ｺｳﾞｨﾃﾞｨｴﾝ | Valleylab FT10 | 1 | 600 | 600 | 1050 |  | ○ | [10 empty] | 〇 | [18 empty] | 0.378
手術室 | 2 | 手術ﾎｰﾙ | 手術部門 | 手術室 | 2 | 器材スペース |  | 1879 | 移設 |  | 加熱ﾒｽ(台付)ﾏﾝﾓ用 | HEMOSTATIX | PRECISION8400 | 1 | 500 | 400 | 1000 |  | ○ | [10 empty] | 〇 | [18 empty] | 0.2
手術室 | 2 | 手術ﾎｰﾙ | 手術部門 | 手術室 | 2 | 器材スペース |  | 1889 | 移設 |  | FFP溶解装置 | ﾒﾃﾞｨﾃｨｸｽ | FP-40 | 1 | 300 | 550 | 450 |  | ○ | [10 empty] | 〇 | [18 empty] | 0.07425
手術室 | 2 | 手術ﾎｰﾙ | 手術部門 | 手術室 | 2 | 器材スペース |  |  | 移設 |  | ﾋﾞﾃﾞｵ喉頭鏡B | ﾒﾄﾞﾄﾛﾆｯｸ | McGRATH | 2 | [34 empty] | 0
手術室 | 2 | 手術ﾎｰﾙ | [8 empty] | 感染性廃棄物ｽﾀﾝﾄﾞ | 大 |  | 4 | 450 | 550 | 700 | [31 empty] | 0.693
手術室 | 2 | 手術ﾎｰﾙ | [8 empty] | ﾒｰﾖｰ台 |  |  | 1 | 950 | 550 | 900 | [31 empty] | 0.47025
手術室 | 2 | 手術ﾎｰﾙ | [8 empty] | 点滴ｽﾀﾝﾄﾞ |  |  | 5 | [34 empty] | 0
手術室 | 2 | 手術ﾎｰﾙ | [8 empty] | 材料ｶｰﾄ |  |  | 2 | 500 | 750 | 1470 | [31 empty] | 1.1025
手術室 | 2 | 手術ﾎｰﾙ | [8 empty] | ｽﾃﾝﾚｽｶｰﾄ | 3段 |  | 1 | 650 | 530 | 1220 | [31 empty] | 0.42029
手術室 | 2 | 手術ﾎｰﾙ | [8 empty] | ｽﾃﾝﾚｽｶｰﾄ | 2段 |  | 1 | 600 | 450 | 650 | [31 empty] | 0.1755
手術室 | 2 | 手術ﾎｰﾙ | [8 empty] | ﾘﾈﾝｶｰﾄ | 白 |  | 1 | 600 | 600 | 800 | [31 empty] | 0.288
手術室 | 2 | 手術ﾎｰﾙ | [8 empty] | ﾘﾈﾝｶｰﾄ | 青 |  | 2 | 400 | 400 | 880 | [31 empty] | 0.2816
手術室 | 2 | 手術ﾎｰﾙ | [8 empty] | ｺﾞﾐ箱 |  |  | 8 | [34 empty] | 0
手術室 | 2 | 手術ﾎｰﾙ | [8 empty] | 感染性廃棄物ｽﾀﾝﾄﾞ | 小 |  | 1 | [34 empty] | 0
手術室 | 2 | 手術ﾎｰﾙ | [8 empty] | 手指消毒ｽﾀﾝﾄﾞ |  |  | 2 | [34 empty] | 0
手術室 | 2 | 手術ﾎｰﾙ | [8 empty] | ｽﾃﾝﾚｽｶｰﾄ | 3段 |  | 1 | 460 | 330 | 870 | [31 empty] | 0.13207
手術室 | 2 | 手術ﾎｰﾙ | [8 empty] | 超音波画像診断装置 | 富士ﾌｨﾙﾑ | ｱﾘｴｯﾀ850 | 1 | 600 | 900 | 1400 | [31 empty] | 0.756
手術室 | 2 | 手術ﾎｰﾙ | [8 empty] | ﾒｰﾖｰ台 |  |  | 1 | 300 | 500 | 780 | [31 empty] | 0.117
手術室 | 2 | 手術ﾎｰﾙ | [8 empty] | 機器ｶｰﾄ | 4段 |  | 1 | 480 | 550 | 1400 | [31 empty] | 0.3696
手術室 | 2 | 手術ﾎｰﾙ | [8 empty] | 鋼製小物ｶｰﾄ | ﾋﾟﾝｸ |  | 1 | 1400 | 600 | 1700 | [31 empty] | 1.428
手術室 | 2 | 手術ﾎｰﾙ | [8 empty] | 術中神経ﾓﾆﾀﾘﾝｸﾞｼｽﾃﾑ | ﾒﾄﾞﾄﾛﾆｯｸ | NIMVital | 1 | 540 | 600 | 1340 | [31 empty] | 0.43416
手術室 | 2 | 手術ﾎｰﾙ | [8 empty] | ﾚﾋﾞﾃｰﾀｰｶｰﾄ |  |  | 1 | 880 | 580 | 760 | [31 empty] | 0.3879
手術室 | 2 | 手術ﾎｰﾙ | [8 empty] | 神経機能検査装置 | 日本光電 | DC-200B | 1 | 500 | 800 | 1300 | [31 empty] | 0.52
手術室 | 2 | 手術ﾎｰﾙ | [8 empty] | 電動式骨手術装置 | ﾒﾄﾞﾄﾛﾆｯｸ | MR8 | 1 | 300 | 500 | 1600 | [31 empty] | 0.24
手術室 | 2 | 手術ﾎｰﾙ | [8 empty] | ｽﾃﾝﾚｽｶｰﾄ | 2段 |  | 1 | 400 | 500 | 900 | [31 empty] | 0.18
手術室 | 2 | 手術ﾎｰﾙ | [8 empty] | 高周波凝固切開装置 | ｲﾝﾃｸﾞﾗ |  | 1 | 500 | 670 | 1600 | [31 empty] | 0.536
手術室 | 2 | 手術ﾎｰﾙ | [8 empty] | ｽﾃﾝﾚｽｶｰﾄ | ﾋﾟﾝｸ 3段 |  | 1 | 320 | 470 | 920 | [31 empty] | 0.13837
手術室 | 2 | 手術ﾎｰﾙ | [8 empty] | 内視鏡ﾋﾞﾃﾞｵ画像ﾌﾟﾛｾｯｻ | TKB |  | 1 | 500 | 500 | 1600 | [31 empty] | 0.4
手術室 | 2 | 手術ﾎｰﾙ | [8 empty] | RSO2ﾓﾆﾀｰ | ｺｽﾒｯﾄﾞ |  | 1 | 600 | 600 | 1360 | [31 empty] | 0.4896
手術室 | 2 | 手術ﾎｰﾙ | [8 empty] | 処置灯 | 黄緑 |  | 1 | 600 | 600 | 1800 | [31 empty] | 0.648
手術室 | 2 | 手術ﾎｰﾙ | [8 empty] | 超音波血流計 | ﾊﾃﾞｺ | ｽﾃﾝﾚｽｶｰﾄ含む | 1 | 460 | 350 | 900 | [31 empty] | 0.1449
手術室 | 2 | 手術ﾎｰﾙ | [8 empty] | ｽﾃﾝﾚｽｶｰﾄ | 白 |  | 1 | 800 | 530 | 1400 | [31 empty] | 0.5936
手術室 | 2 | 手術ﾎｰﾙ | [8 empty] | ｽﾃﾝﾚｽｶｰﾄ | 青 2段 |  | 1 | 600 | 450 | 800 | [31 empty] | 0.216
手術室 | 2 | 手術ﾎｰﾙ | [8 empty] | Cｱｰﾑ | ｼｰﾒﾝｽ | SIREMOBILCompactL | 1 | 800 | 1800 | 1700 | [31 empty] | 2.448
手術室 | 2 | 手術ﾎｰﾙ | [8 empty] | ﾓﾆﾀｰｶｰﾄ | №2 |  | 1 | 620 | 600 | 1550 | [31 empty] | 0.5766
手術室 | 2 | 手術ﾎｰﾙ | [8 empty] | ｽﾃﾝﾚｽｶｰﾄ | 2段 |  | 1 | 600 | 450 | 750 | [31 empty] | 0.2025
手術室 | 2 | 手術ﾎｰﾙ | [8 empty] | ﾌﾟﾘﾝﾀｰ | Canon | MF551dw | 1 | 430 | 450 | 450 | [31 empty] | 0.087075
手術室 | 2 | 手術ﾎｰﾙ | [8 empty] | ﾊﾝｶﾞｰﾗｯｸ |  |  | 1 | 600 | 460 | 1440 | [31 empty] | 0.39744
手術室 | 2 | 手術ﾎｰﾙ | [8 empty] | ﾀﾞﾝﾎﾞｰﾙ |  |  | 10 | [34 empty] | 1
手術室 | 2 | 汚物処理室 |  |  |  |  | ● | 1235 |  |  | ｳｫｯｼｬｰﾃﾞｨｽｲﾝﾌｪｸﾀｰ | 給排水 |  | 1 | 1000 | 800 | 1900 |  |  |  | 〇 | 〇 | 〇 | 〇 | [5 empty] | 〇 | [18 empty] | 1.52
手術室 | 2 | 汚物処理室 |  |  |  |  | ● | 1236 |  |  | ｳｫｯｼｬｰﾃﾞｨｽｲﾝﾌｪｸﾀｰ | 給排水 |  | 1 | 1000 | 800 | 1900 |  |  |  | 〇 | 〇 | 〇 | 〇 | [5 empty] | 〇 | [18 empty] | 1.52
手術室 | 2 | 汚物処理室 | 中央滅菌材料部門 | 中央材料室 | 2 | 組立室 |  | 1237 | 移設 |  | ﾁｭｰﾌﾞ乾燥機 | ｴﾑｴｽ | 135 | 1 | 700 | 600 | 2000 |  |  | 〇 | [9 empty] | 〇 | [18 empty] | 0.84
手術室 | 2 | 汚物処理室 | 中央滅菌材料部門 | 中央材料室 | 2 | 洗浄室 |  | 1238 | 移設 |  | 小型ｵｰﾄｸﾚｰﾌﾞ | ｻｸﾗ精機 | STATIM5000 | 1 | 450 | 600 | 200 |  | 〇 | [10 empty] | 〇 | [18 empty] | 0.054
手術室 | 2 | 汚物処理室 | [8 empty] | ｽﾃﾝﾚｽｶｰﾄ | 2段 |  | 2 | 450 | 300 | 800 | [31 empty] | 0.216
手術室 | 2 | 汚物処理室 | [8 empty] | 卓上棚 |  |  | 1 | 600 | 600 | 630 | [31 empty] | 0.2268
手術室 | 2 | 汚物処理室 | [8 empty] | ｽﾃﾝﾚｽｶｰﾄ | 2段 | 洗浄ｶｰﾄ | 2 | 600 | 830 | 1370 | [31 empty] | 1.3645
手術室 | 2 | 汚物処理室 | [8 empty] | ﾘﾈﾝｶｰﾄ | 黄緑 |  | 1 | 400 | 400 | 900 | [31 empty] | 0.144
手術室 | 2 | 汚物処理室 | [8 empty] | 感染性廃棄物ｽﾀﾝﾄﾞ | 大 |  | 1 | 450 | 550 | 700 | [31 empty] | 0.17325
手術室 | 2 | 汚物処理室 | [8 empty] | ｺﾞﾐ箱 |  |  | 1 | [34 empty] | 0
手術室 | 2 | 汚物処理室 | [8 empty] | ﾀﾞﾝﾎﾞｰﾙ |  |  | 5 | [34 empty] | 0.5
手術室 | 2 | 機材室(2) | 手術部門 | 手術室 | 2 | 手術室9 |  | 1178 | 移設 |  | 血液検査装置(血液ｶﾞｽ分析装置) | ｱﾎﾞｯﾄ | i-STAT | 1 | 150 | 300 | 150 |  | 〇 | [10 empty] | 〇 | [18 empty] | 0.00675
手術室 | 2 | 機材室(2) | [5 empty] | 1183 |  |  | 脂肪吸引装置 | ﾌｫｰﾒﾃﾞｯｸｽ | fmo-37 | 1 | 600 | 500 | 1250 |  | 〇 | [9 empty] | 1997-12-01 | 〇 | [18 empty] | 0.375
手術室 | 2 | 機材室(2) | 手術部門 | 手術室 | 2 | 器材スペース |  | 1188 | 移設 |  | ﾀﾆｹｯﾄ | ｼﾞﾝﾏｰ | ATS3000 | 1 | 800 | 800 | 1700 |  | 〇 | [10 empty] | 〇 | [18 empty] | 1.088
手術室 | 2 | 機材室(2) | 手術部門 | 手術室 | 2 | 器材スペース |  | 1191 | 移設 |  | ﾀﾆｹｯﾄ | ｼﾞﾝﾏｰ | ATS-750 | 1 | 800 | 800 | 1600 |  | 〇 | [10 empty] | 〇 | [18 empty] | 1.024
手術室 | 2 | 機材室(2) | [5 empty] | 1196 |  |  | 超音波手術器(電気手術器含む) | 日立製作所 | SONOP5000＋ESU-115 | 1 | 450 | 600 | 1100 |  | 〇 | [10 empty] | △ | [18 empty] | 0.297
手術室 | 2 | 機材室(2) | [5 empty] | 1199 |  |  | 光源装置 | 永島医科器械 | SL-4-Ⅲ | 1 | 400 | 500 | 1100 |  | 〇 | [10 empty] | 〇 | [18 empty] | 0.22
手術室 | 2 | 機材室(2) | 手術部門 | 手術室 | 2 | 器材スペース |  | 1558 | 移設 |  | 手術台ｺﾗﾑ(搬送) |  |  | 1 | 1600 | 850 | 700 | [31 empty] | 0.952
手術部 | 2 | 機材室(2) | 手術部 |  | 2 | 手術室5 |  | 5621 | 移設 |  | 丸椅子(ｷｬｽﾀｰ付) | 医師用 黒 |  | 1 | 300 | 300 | 450 | [19 empty] | ○ | R5 |  |  |  | 欄外に記載あり | 1803 | 17 | 麻酔科･看護部 | A | ○ |  | 0.0405
手術室 | 2 | 機材室(2) | 手術部門 | 手術室 | 2 | 器材スペース | 〇 | 1197 | 移設 |  | 手術顕微鏡 | ﾗｲｶ | M530・OH6 | 1 | 1800 | 900 | 1900 |  | 〇 | [7 empty] | 耳鼻咽喉科 | 141020180018 | 2019.1.29 | 〇 | [18 empty] | 3.078
手術室 | 2 | 機材室(2) | 手術部門 | 手術室 | 2 | 器材スペース |  | 1198 | 移設 |  | 耳鼻科用ﾄﾞﾘﾙｼｽﾃﾑ | 日本ﾒﾄﾞﾄﾛﾆｯｸ | XPS-3000 | 1 | 600 | 600 | 1700 |  | 〇 | [10 empty] | 〇 | [18 empty] | 0.612
手術室 | 2 | 機材室(2) | 手術部門 | 手術室 | 2 | 器材スペース | 〇 | 1200 | 移設 |  | 内視鏡手術ｼｽﾃﾑ | OLYMPUS | OTV-S300 他 | 1 | 900 | 900 | 1900 |  | 〇 | [7 empty] | 耳鼻咽喉科 |  |  | 〇 | [18 empty] | 1.539
手術室 | 2 | 機材室(2) | [5 empty] | 1200 |  |  | ・3D-4K対応液晶ﾓﾆﾀ | SONY | LMD-X320ST | 1 | [15 empty] | 〇 | [18 empty] | 0
手術室 | 2 | 機材室(2) | [5 empty] | 1200 |  |  | ・ﾋﾞﾃﾞｵｼｽﾃﾑ | OLYMPUS | OTV-S300 | 1 | [15 empty] | 〇 | [18 empty] | 0
手術室 | 2 | 機材室(2) | [5 empty] | 1200 |  |  | ・ﾚｺｰﾀﾞｰ | TEAC | UR-4MD | 1 | [15 empty] | 〇 | [18 empty] | 0
手術室 | 2 | 機材室(2) | [5 empty] | 1200 |  |  | ・ﾄﾛﾘｰ |  |  | 1 | [14 empty] | 2019.1.31 | 〇 | [18 empty] | 0
手術部 | 2 | 機材室(2) | 手術部門 | 手術室 | 2 | 器材スペース | 〇 | 1201 | 移設 |  | 手術顕微鏡 | ｶｰﾙﾂｧｲｽ | OPMI PICO | 1 | 900 | 800 | 1900 |  | 〇 | [10 empty] | 〇 | [18 empty] | 1.368
手術室 | 2 | 機材室(2) | 手術部門 | 手術室 | 2 | 器材スペース |  | 1202 | 移設 |  | ｷｾﾉﾝﾗﾝﾌﾟ光源装置 | ｱﾑｺ | 9300XDP | 1 | 700 | 700 | 1300 |  | 〇 | [10 empty] | 〇 | [18 empty] | 0.637
手術部 | 2 | 機材室(2) | 手術部門 | 手術室 | 2 | 器材スペース |  | 1203 | 移設 |  | 内視鏡下手術装置(ﾏﾙﾁﾃﾞﾌﾞﾘｯﾀｰ) | OLYMPUS | DIEGO ELITE | 1 | 600 | 600 | 1700 |  | 〇 | [10 empty] | 〇 | [18 empty] | 0.612
手術部 | 2 | 機材室(2) | [5 empty] | 5659 1575 |  |  | ｵｰﾌﾟﾝ棚 | 軽量棚 4段 |  | 1 | 1200 | 500 | 2100 | [21 empty] | 機器No.1575 |  |  |  | 1840 | 17 | 麻酔科･看護部 | D | × |  | 1.26
手術部 | 2 | 機材室(2) | [5 empty] | 5660 1576 |  |  | ｵｰﾌﾟﾝ棚 | 軽量棚 4段 |  | 1 | 880 | 500 | 1800 | [21 empty] | 機器No.1576 |  |  |  | 1841 | 17 | 麻酔科･看護部 | B | ○ |  | 0.792
手術部 | 2 | 機材室(2) | [5 empty] | 5661 1577 |  |  | ｵｰﾌﾟﾝ棚 | 軽量棚 4段 |  | 1 | 1500 | 500 | 1800 | [21 empty] | 機器No.1577 |  |  |  | 1842 | 17 | 麻酔科･看護部 | C | ○ |  | 1.35
手術部 | 2 | 機材室(2) | 手術部 |  | 2 | 手術室9 |  | 5664 | 移設 |  | 丸椅子(ｷｬｽﾀｰ付) | 医師用 黒 |  | 1 | 300 | 300 | 450 | [19 empty] | ○ | [5 empty] | 1845 | 17 | 麻酔科･看護部 | B | ○ |  | 0.0405
手術部 | 2 | 機材室(2) | 手術部門 | 手術室 | 2 | 器材スペース |  | 1176 | 移設 |  | 超音波診断装置 | ﾌｨﾘｯﾌﾟｽ | EPIQ Elite | 1 | 700 | 1200 | 1500 |  | 〇 | [8 empty] | 141020190027 | 2020-03-25 | 〇 | [18 empty] | 1.26
手術室 | 2 | 機材室(2) | [5 empty] | 1575 5659 |  |  | 収納棚 | 軽量棚 4段 | ﾏｯﾄ | 1 | 1200 | 500 | 2100 | [31 empty] | 1.26
手術室 | 2 | 機材室(2) | [5 empty] | 1576 5660 |  |  | 収納棚 | 軽量棚 4段 | ﾏｯﾄ | 1 | 900 | 500 | 1800 | [31 empty] | 0.81
手術室 | 2 | 機材室(2) | [5 empty] | 1577 5661 |  |  | 収納棚 | 軽量棚 4段 | ﾏｯﾄ | 1 | 1500 | 500 | 1800 | [31 empty] | 1.35
手術室 | 2 | 機材室(2) | [5 empty] | 1578 |  |  | 自動血圧計 | DINAMAP | PRO100 | 1 | 500 | 500 | 1300 |  | ○ | [9 empty] | 2004-12-13 | [19 empty] | 0.325
手術室 | 2 | 機材室(2) | [5 empty] | 1579 |  |  | 自動血圧計 | DINAMAP | PRO100 | 1 | 500 | 500 | 1300 |  | ○ | [9 empty] | 2004-12-13 | [19 empty] | 0.325
手術室 | 2 | 機材室(2) | [5 empty] | 1580 |  |  | 自動血圧計 | DINAMAP | PRO100 | 1 | 500 | 500 | 1300 |  | ○ | [9 empty] | 2004-12-13 | [19 empty] | 0.325
手術室 | 2 | 機材室(2) | 手術部門 | 手術室 | 2 | 器材スペース |  | 1581 | 移設 |  | 液晶ﾓﾆﾀ(ｽﾀﾝﾄﾞ式)+4K用ﾓﾆﾀ | SONY | LMD2451MD | 1 | 700 | 700 | 1700 |  | 〇 | [29 empty] | 0.833
手術室 | 2 | 機材室(2) | 手術部門 | 手術室 | 2 | 手術室7 |  | 1834 | 移設 |  | 患者加温装置 | 3M | ﾍﾞｱﾊｶﾞｰ | 1 | 300 | 300 | 700 |  | ○ | [10 empty] | ○ | [18 empty] | 0.063
手術室 | 2 | 機材室(2) | 手術部門 | 手術室 | 2 | 器材スペース |  | 1841 | 移設 |  | 超音波凝固切開装置 | OLYMPUS | USG-400 | 1 |  |  |  |  | ○ | [7 empty] | 1840と1841は1対 |  |  | ○ | [18 empty] | 0
手術室 | 2 | 機材室(2) | 手術部門 | 手術室 | 2 | 器材スペース | 〇 | 1864 | 移設 |  | 内視鏡手術ｼｽﾃﾑ | OLYMPUS | OTV-S190 他 | 1 | 650 | 700 | 1800 |  | ○ | [10 empty] | ○ | [18 empty] | 0.819
手術室 | 2 | 機材室(2) | [5 empty] | 1864 |  |  | ・ﾓﾆﾀ | OLYMPUS | OEV-262H | 1 |  |  |  |  | ○ | [10 empty] | ○ | [18 empty] | 0
手術室 | 2 | 機材室(2) | [5 empty] | 1864 |  |  | ・気腹装置 | OLYMPUS | UHI-4 | 1 |  |  |  |  | ○ | [10 empty] | ○ | [18 empty] | 0
手術室 | 2 | 機材室(2) | [5 empty] | 1864 |  |  | ・ﾋﾞﾃﾞｵｼｽﾃﾑ | OLYMPUS | OTV-S190 | 1 |  |  |  |  | ○ | [10 empty] | ○ | [18 empty] | 0
手術室 | 2 | 機材室(2) | [5 empty] | 1864 |  |  | ・光源装置 | OLYMPUS | CLV-S190 | 1 |  |  |  |  | ○ | [10 empty] | ○ | [18 empty] | 0
手術室 | 2 | 機材室(2) | [5 empty] | 1864 |  |  | ・ﾚｺｰﾀﾞｰ | TEAC | UR-4MD | 1 |  |  |  |  | ○ | [10 empty] | ○ | [18 empty] | 0
手術室 | 2 | 機材室(2) | 手術部門 | 手術室 | 2 | 器材スペース | 〇 | 1865 | 移設 |  | 内視鏡手術ｼｽﾃﾑ | OLYMPUS | OTV-S190 他 | 1 | 650 | 700 | 1800 |  | ○ | [8 empty] | 3812 | H11.9.30 | ○ | [18 empty] | 0.819
手術室 | 2 | 機材室(2) | [5 empty] | 1865 |  |  | ・ﾓﾆﾀ | OLYMPUS | OEV-261H | 1 |  |  |  |  | ○ | [8 empty] | 46180000 | 2008-09-01 | ○ | [18 empty] | 0
手術室 | 2 | 機材室(2) | [5 empty] | 1865 |  |  | ・気腹装置 | OLYMPUS | UHI-4 | 1 |  |  |  |  | ○ | [10 empty] | ○ | [18 empty] | 0
手術室 | 2 | 機材室(2) | [5 empty] | 1865 |  |  | ・ﾋﾞﾃﾞｵｼｽﾃﾑ | OLYMPUS | OTV-S190 | 1 |  |  |  |  | ○ | [10 empty] | ○ | [18 empty] | 0
手術室 | 2 | 機材室(2) | [5 empty] | 1865 |  |  | ・光源装置 | OLYMPUS | CLV-S190 | 1 |  |  |  |  | ○ | [10 empty] | ○ | [18 empty] | 0
手術室 | 2 | 機材室(2) | [5 empty] | 1865 |  |  | ・ﾚｺｰﾀﾞｰ | TEAC | UR-4MD | 1 |  |  |  |  | ○ | [10 empty] | ○ | [18 empty] | 0
手術室 | 2 | 機材室(2) | 手術部門 | 手術室 | 2 | 器材スペース |  | 1870 | 移設 |  | 超音波凝固切開装置 | J＆J | GEM11 | 1 | 500 | 500 | 1100 |  | ○ | [10 empty] | 〇 | [18 empty] | 0.275
手術室 | 2 | 機材室(2) | [5 empty] | 1877 |  |  | 電気ﾒｽ | 泉工医科工業 | MS-BM2 | 1 | 450 | 450 | 900 |  | ○ | [10 empty] | 〇 | [18 empty] | 0.18225
手術室 | 2 | 機材室(2) | [5 empty] | 1882 |  |  | 患者加温装置 | 3M | ﾍﾞｱﾊｶﾞｰ | 1 | 300 | 400 | 900 |  | ○ | [10 empty] | 〇 | [18 empty] | 0.108
手術室 | 2 | 機材室(2) | 手術部門 | 手術室 | 2 | 手術器材室② |  | 1883 | 移設 |  | 患者加温装置 | ｽﾐｽﾒﾃﾞｨｶﾙ | EQ-5000 | 1 | 500 | 500 | 1400 |  | ○ | [8 empty] | 0156 | 1984-08-07 | 〇 | [18 empty] | 0.35
手術室 | 2 | 機材室(2) | 手術部門 | 手術室 | 2 | 手術器材室② |  | 1884 | 移設 |  | 患者加温装置 | ｺｳﾞｨﾃﾞｨｴﾝ | WarmTouch | 1 | 350 | 400 | 900 |  | ○ | [8 empty] | 2656 |  | 〇 | [18 empty] | 0.126
手術室 | 2 | 機材室(2) | [5 empty] | 1866 |  |  | 内視鏡手術ｼｽﾃﾑ | OLYMPUS | CV-260SL 他 | 1 | 700 | 700 | 1700 |  | ○ | [10 empty] | ○ | [18 empty] | 0.833
手術室 | 2 | 機材室(2) | [5 empty] | 1866 |  |  | ・ﾓﾆﾀ | OLYMPUS |  | 1 |  |  |  |  | ○ | [8 empty] | 4420-02 | 2005-10-13 | 〇 | [18 empty] | 0
手術室 | 2 | 機材室(2) | [5 empty] | 1866 |  |  | ・ﾋﾞﾃﾞｵｼｽﾃﾑ | OLYMPUS | CV-260SL | 1 |  |  |  |  | ○ | [8 empty] | 141020160031 | 2016-11-24 | 〇 | [18 empty] | 0
手術室 | 2 | 機材室(2) | [5 empty] | 1866 |  |  | ・光源装置 | OLYMPUS | CLV-260SL | 1 |  |  |  |  | ○ | [8 empty] | 141020190007 | 2019-07-25 | 〇 | [18 empty] | 0
手術室 | 2 | 機材室(2) | [5 empty] | 1866 |  |  | ・ﾋﾞﾃﾞｵﾌﾟﾘﾝﾀ | OLYMPUS | OEP-4 | 1 |  |  |  |  | ○ | [8 empty] | 000141020160034 | 2016-08-12 | 〇 | [18 empty] | 0
手術室 | 2 | 機材室(2) | [5 empty] | 1866 |  |  | ・送気装置 | OLYMPUS | UCR | 1 |  |  |  |  | ○ | [10 empty] | 〇 | [18 empty] | 0
手術室 | 2 | 機材室(2) | [5 empty] | 1868 |  |  | 超音波診断装置 | 日立ｱﾛｶ | Prosound F75 | 1 | 600 | 800 | 1250 |  | ○ | [8 empty] | 4422-01 | 2005-08-18 | 〇 | [18 empty] | 0.6
手術室 | 2 | 機材室(2) | [5 empty] | 1868 |  |  | ・ﾌﾟﾛｰﾌﾞ① | 日立ｱﾛｶ | UST-587 | 1 | [15 empty] | 〇 | [18 empty] | 0
手術室 | 2 | 機材室(2) | [5 empty] | 1868 |  |  | ・ﾌﾟﾛｰﾌﾞ② | 日立ｱﾛｶ | UST-5417 | 1 | [15 empty] | 〇 | [18 empty] | 0
手術室 | 2 | 機材室(2) | [5 empty] | 1868 |  |  | ・ﾌﾟﾛｰﾌﾞ③ | 日立ｱﾛｶ | UST-9130 | 1 | [15 empty] | 〇 | [18 empty] | 0
手術室 | 2 | 機材室(2) | 手術部門 | 手術室 | 2 | 器材スペース |  | 1873 | 移設 |  | 超音波凝固切開装置 | OLYMPUS | USG-400 | 1 |  |  |  |  | ○ | [7 empty] | 1872と1873は1対 |  |  | 〇 | [18 empty] | 0
手術室 | 2 | 機材室(2) | [5 empty] | 1876 |  |  | 電気ﾒｽ | 日本ﾒﾃﾞｨｶﾙﾈｸｽﾄ(ｺﾝﾒﾄﾞ) | SYSTEM5000 | 1 | 400 | 600 | 950 |  | ○ | [10 empty] | 〇 | [18 empty] | 0.228
手術室 | 2 | 機材室(2) | [5 empty] | 1878 |  |  | 電気ﾒｽ | 日本ﾒﾃﾞｨｶﾙﾈｸｽﾄ(ｺﾝﾒﾄﾞ) | SYSTEM5000 | 1 | 400 | 600 | 950 |  | ○ | [10 empty] | 〇 | [18 empty] | 0.228
手術室 | 2 | 機材室(2) | [5 empty] | 1885 |  |  | 手術顕微鏡 | ｶｰﾙﾂｧｲｽ | S88 | 1 | 800 | 800 | 1700 |  | ○ | [10 empty] | 〇 | [18 empty] | 1.088
手術室 | 2 | 機材室(2) | [5 empty] | 1886 |  |  | 眼科用ｶﾒﾗﾓﾆﾀ |  | MLM1911CVA | 1 | 600 | 600 | 1650 |  | ○ | [8 empty] | 4643-0000 | 2008-12-26 | 〇 | [18 empty] | 0.594
手術室 | 2 | 機材室(2) | 手術部門 | 手術室 | 2 | 器材スペース |  | 1887 | 移設 |  | 白内障手術装置 | ｱﾙｺﾝ | INFINITY OZil | 1 | 500 | 700 | 1600 |  | ○ | [10 empty] | 〇 | [18 empty] | 0.56
手術室 | 2 | 機材室(2) | [5 empty] | 1888 |  |  | 白内障手術装置 | ｱﾙｺﾝ | INFINITY OZil | 1 | 500 | 700 | 1600 |  | ○ | [10 empty] | 〇 | [18 empty] | 0.56
手術室 | 2 | 機材室(2) | 手術部門 | 手術室 | 2 | 器材スペース |  |  | 移設 |  | 超音波手術器(電気手術器含む) |  |  | 1 | [14 empty] | 2021-12-01 | [19 empty] | 0
手術室 | 2 | 機材室(2) | [8 empty] | 超音波手術器(電気手術器含む) | 日立製作所 | SONOP5000＋ESU-115 | 1 | [34 empty] | 0
手術室 | 2 | 機材室(2) | [8 empty] | 人工心肺操作記録支援ｼｽﾃﾑ | ﾒﾃﾞｨｶﾙﾄﾗｲｼｽﾃﾑ | PC-CAPTEN | 1 | [14 empty] | 2020-03-06 | [19 empty] | 0
手術室 | 2 | 機材室(2) | 手術部門 | 手術室 | 2 | 手術室2・8 |  |  | 移設 |  | 血液凝固分析装置 | ｱﾄﾑ | FibCare | 1 | [14 empty] | R3 | [19 empty] | 0
手術室 | 2 | 機材室(2) | 手術部門 | 手術室 | 2 | 器材スペース |  |  | 移設 |  | 血行動態ﾓﾆﾀ |  |  | 1 | [34 empty] | 0
手術室 | 2 | 機材室(2) | 手術部門 | 手術室 | 2 | 器材スペース |  |  | 移設 |  | 耳鼻科用ﾄﾞﾘﾙｼｽﾃﾑ |  |  | 1 | [34 empty] | 0
手術室 | 2 | 機材室(2) | [8 empty] | 超音波診断装置 |  |  | 1 | [34 empty] | 0
手術室 | 2 | 機材室(2) | 手術部門 | 手術室 | 2 | 器材スペース |  |  | 移設 |  | 電気ﾒｽ | 泉工医科工業 |  | 1 | [34 empty] | 0
手術室 | 2 | 機材室(2) | 手術部門 | 手術室 | 2 | 器材スペース |  |  | 移設 |  | 高周波手術装置 | ｴﾙﾍﾞ | VIO300S＋AP2 | 1 | [34 empty] | 0
手術室 | 2 | 機材室(2) | 手術部門 | 手術室 | 2 | 器材スペース |  |  | 移設 |  | 高周波手術装置/超音波凝固切開装置 | OLYMPUS | ESG-400/USG-400 | 1 | [34 empty] | 0
手術室 | 2 | 機材室(2) | 手術部門 | 手術室 | 2 | 器材スペース | 〇 |  | 移設 |  | 内視鏡手術ｼｽﾃﾑ | OLYMPUS | CV-OTV300 他 | 1 | [34 empty] | 0
手術室 | 2 | 機材室(2) | [8 empty] | 内視鏡手術ｼｽﾃﾑ | OLYMPUS |  | 1 | [34 empty] | 0
手術室 | 2 | 機材室(2) | 手術部門 | 手術室 | 2 | 器材スペース | 〇 |  | 移設 |  | 手術顕微鏡 |  |  | 1 | [14 empty] | R3.11 | [19 empty] | 0
手術室 | 2 | 機材室(2) | 手術部門 | 手術室 | 2 | 器材スペース |  |  | 移設 |  | 白内障手術装置 |  |  | 1 | [14 empty] | 2021-11-15 | [19 empty] | 0
手術室 | 2 | 機材室(2) | 手術部門 | 手術室 | 2 | 器材スペース |  |  | 移設 |  | 眼科用ｶﾒﾗﾓﾆﾀ |  |  | 1 | [14 empty] | 2021-11-15 | [19 empty] | 0
手術室 | 2 | 機材室(2) | 手術部門 | 手術室 | 2 | 手術室SS |  |  | 移設 |  | 生体情報ﾓﾆﾀ(ﾍﾞｯﾄﾞｻｲﾄﾞﾓﾆﾀ)※ﾘｶﾊﾞﾘｰ | 日本光電 | BSM-1763 | 1 | [34 empty] | 0
手術室 | 2 | 機材室(2) | [8 empty] | ﾋﾞｼﾞｮﾝｼｽﾃﾑ | 日本ｱﾙｺﾝ | CENTURION | 1 | 450 | 650 | 1550 | [31 empty] | 0.45337
手術室 | 2 | 機材室(2) |  |  |  |  | ● |  |  |  | 手術顕微鏡 | ｶｰﾙﾂｧｲｽ | S88 | 1 | 800 | 800 | 1890 | [31 empty] | 1.2096
手術室 | 2 | 機材室(2) | [8 empty] | ﾋﾞｴﾝｴｱｰ(耳鼻科用) | ﾋﾞｴﾝｴｱｰｱｼﾞｱ | OSSEODUO | 1 | 450 | 300 | 1300 | [31 empty] | 0.1755
手術室 | 2 | 機材室(2) | [8 empty] | 電気ﾒｽ | ｺﾝﾒｯﾄﾞ | ｼｽﾃﾑ5000 | 3 | 350 | 550 | 960 | [31 empty] | 0.5544
手術室 | 2 | 機材室(2) | [8 empty] | 電気ﾒｽ | ﾒﾗ工業 | MS-BM1 | 1 | 400 | 380 | 850 | [31 empty] | 0.1292
手術室 | 2 | 機材室(2) | [8 empty] | ｽﾃﾝﾚｽｶｰﾄ | ﾍﾞｰｼﾞｭ 2段 |  | 1 | 450 | 500 | 670 | [31 empty] | 0.15075
手術室 | 2 | 機材室(2) | [8 empty] | 電気ﾒｽ | ｵﾘﾝﾊﾟｽ | ESG-400 | 1 | 400 | 550 | 1200 | [31 empty] | 0.264
手術室 | 2 | 機材室(2) | [8 empty] | 点滴ｽﾀﾝﾄﾞ |  |  | 5 | [34 empty] | 0
手術室 | 2 | 機材室(2) | [8 empty] | 吸引ｽﾀﾝﾄﾞ |  |  | 2 | [34 empty] | 0
手術室 | 2 | 機材室(2) | [8 empty] | ﾚﾋﾞﾃｰﾀｰｶｰﾄ |  |  | 2 | 880 | 580 | 760 | [31 empty] | 0.77581
手術室 | 2 | 機材室(2) | [8 empty] | 電動ﾏｲｸﾛﾄﾞﾘﾙｼｽﾃﾑ | 日本ｽﾄﾗｲｶｰ | CORE2 | 1 | 450 | 500 | 1050 | [31 empty] | 0.23625
手術室 | 2 | 機材室(2) | [8 empty] | 電気ﾒｽ | ｱﾑｺ | VIO300S | 1 | 400 | 450 | 1100 | [31 empty] | 0.198
手術室 | 2 | 機材室(2) | [8 empty] | ﾀﾞﾝﾎﾞｰﾙ |  |  | 15 | [34 empty] | 1.5
手術室 | 2 | 手術室 | 手術部門 | 手術室 | 2 | 器材スペース |  |  | 移設 |  | 電気ﾒｽ | 泉工医科工業 |  | 1 | [34 empty] | 0
手術室 | 2 | 手術室 | 手術部門 | 手術室 | 2 | 手術室7~9 |  |  | 移設 |  | ﾌｯﾄﾎﾟﾝﾌﾟ | ｺｳﾞｨﾃﾞｨｴﾝ | SCD700 | 2 | [34 empty] | 0
手術室 | 2 | 前室 | [5 empty] | 1582 |  |  | 電気ﾒｽ | ｱﾑｺ | ICC300 | 1 | 500 | 500 | 800 |  | 〇 | [29 empty] | 0.2
手術室 | 2 | 前室 | [5 empty] | 1583 |  |  | 電気ﾒｽ | 日本ﾒﾃﾞｨｶﾙﾈｸｽﾄ(ｺﾝﾒﾄﾞ) | SYSTEM5000 | 1 | 400 | 600 | 1000 |  | 〇 | [9 empty] | 2005-10-05 | [19 empty] | 0.24
手術室 | 2 | 機材室2 | 手術部門 | 手術室 | 2 | 器材スペース |  | 1869 | 移設 |  | 超音波凝固切開装置 | J＆J | GEM11 | 1 | 500 | 500 | 1100 |  | ○ | [9 empty] | 1905-07-03 07:12 | 〇 | [18 empty] | 0.275
手術室 | 2 | [6 empty] | 1807 |  |  | 核医学装置用手持型検出器 | ｼｰﾏﾝ | NAVIGATOR GPS | 1 | 200 | 200 | 250 |  | ○ | [10 empty] | ○ | [18 empty] | 0.01
手術室 | 2 |  | 手術部門 | 手術室 | 2 | 器材スペース | 〇 |  | 移設 |  | 筋電図・誘発電位検査装置 | 日本光電 | MEB-2300ｼﾘｰｽﾞ | 1 | [14 empty] | R4 | [19 empty] | 0
手術室 | 2 |  | 手術部門 | 手術室 | 2 | 器材スペース |  |  | 移設 |  | ﾊﾞｲﾎﾟｰﾗ凝固切開装置 | ｽﾄﾗｲｶｰ | ﾏﾘｽﾊﾞｲﾎﾟｰﾗ | 1 | [14 empty] | R4 | [19 empty] | 0
手術室 | 2 |  | 手術部門 | 手術室 | 2 | 器材スペース |  |  | 移設 |  | 頭部固定装置 |  |  | 1 | [14 empty] | R4 | [19 empty] | 0
手術室 | 2 |  | 手術部門 | 手術室 | 2 | 器材スペース |  |  | 移設 |  | 超音波血流計 |  |  | 1 | [14 empty] | R4 | [19 empty] | 0
手術室 | 2 |  | 手術部門 | 手術室 | 2 | 器材スペース |  |  | 移設 |  | 内視鏡固定器 | OLYMPUS | EndoArm | 1 | [14 empty] | R4 | [19 empty] | 0
手術室 | 2 |  | 手術部門 | 手術室 | 2 | 器材スペース |  |  | 移設 |  | 核医学装置用手持型検出器 |  | ｾﾝﾁﾈﾙ | 1 | [14 empty] | R4 | [19 empty] | 0

## 中材
現病院 |  |  | 新病院 |  |  |  | ﾒｰｶｰ移設 | ﾗﾍﾞﾙ番号 | 整備区分 2025年 | 整備区分 現在 | 機器名称 | ﾒｰｶｰ名 | 品番(型式) | 数量 | 外形寸法(mm) |  |  | 電気容量 |  |  |  | 給排水設備 |  |  | その他設備 （給蒸/排蒸/ｶﾞｽ /ﾀﾞｸﾄ有無等） | ｼｽﾃﾑ 接続 | 備 考 （特記事項あれば 記載） | 備品シール番号 | 取得年月日 | 使用 状況 | 移設可否 | 移設できない・買い替えが必要な理由 | 要望 済み | ﾘｰｽ・ ﾚﾝﾀﾙ | ｷｬｽﾀｰ | 肘 | 背 | 備考（病院コメント） | 備考 | 購入年月日 | 写真 | ｺﾒﾝﾄ | 通し№(初期) | 部署№ | 事前配布先部署 | ﾗﾝｸ A/B/C/D | 移設可否 | 施工 | 物量
部署名 | 階 | 室名 | 部署名 | 部署名 | 階 | 室名 | [8 empty] | 幅 （W） | 奥行 （D） | 高さ （H） | 電池 | 1φ 100V | 1φ 200V | 3φ 200V | 給水 | 給湯 | 排水 | [17 empty] | 丸岡ｺﾒﾝﾄ
中央材料室 | 2 | 更衣室 | [5 empty] | 1170 |  |  | 搬送ｶｰﾄ |  |  | 1 | 500 | 800 | 1500 | [10 empty] | 141020200004 |  | 〇 | [18 empty] | 0.6
中央材料室 | 2 | 更衣室 | [5 empty] | 5700 |  |  | 棚(引出) |  |  | 1 | 900 | 450 | 1800 | [25 empty] | 1080 | 54 | 看護部 | A | ○ |  | 0.729
中央材料室 | 2 | 更衣室 | [8 empty] | 材料ｶｰﾄ |  |  | 8 | 500 | 680 | 1500 | [31 empty] | 4.08
中央材料室 | 2 | 更衣室 | [8 empty] | 点滴ｽﾀﾝﾄﾞ |  |  | 1 | [34 empty] | 0
中央材料室 | 2 | 前室 | [8 empty] | 滅菌ｶｰﾄ | ｶｺﾞ |  | 2 | 600 | 400 | 800 | [31 empty] | 0.384
中央材料室 | 2 | 前室 | [8 empty] | 滅菌ｶｰﾄ | 4段 |  | 1 | 1200 | 600 | 1400 | [31 empty] | 1.008
中央材料室 | 2 | 前室 | [8 empty] | SPD棚 | 耐震固定 |  | 2 | 580 | 450 | 1600 | [30 empty] | ● | 0.8352
中央材料室 | 2 | 検査組立室 | [5 empty] | 5701 |  |  | 丸椅子(ｷｬｽﾀｰ付) | 黒 |  | 1 | 300 | 300 | 450 | [25 empty] | 1081 | 54 | 看護部 | B | ○ |  | 0.0405
中央材料室 | 2 | 検査組立室 | [5 empty] | 5702 |  |  | 丸椅子(ｷｬｽﾀｰ付) | 黒 |  | 1 | 300 | 300 | 450 | [21 empty] | 座面ぐらつき有 |  |  |  | 1082 | 54 | 看護部 | D | × |  | 0.0405
中央材料室 | 2 | 検査組立室 | [5 empty] | 5703 |  |  | 丸椅子(ｷｬｽﾀｰ付) | ｸﾞﾚｰ |  | 1 | 300 | 300 | 450 | [21 empty] | 座面ぐらつき有 |  |  |  | 1083 | 54 | 看護部 | B | ○ |  | 0.0405
中央材料室 | 2 | 検査組立室 | [5 empty] | 5704 |  |  | 丸椅子(ｷｬｽﾀｰ付) | 黒 |  | 1 | 300 | 300 | 450 | [21 empty] | 座面ぐらつき有 |  |  |  | 1084 | 54 | 看護部 | D | × |  | 0.0405
中央材料室 | 2 | 検査組立室 | [5 empty] | 5705 |  |  | 丸椅子(ｷｬｽﾀｰ付) | 黒 |  | 1 | 300 | 300 | 450 | [21 empty] | 座面ぐらつき有 |  |  |  | 1085 | 54 | 看護部 | D | × |  | 0.0405
中央材料室 | 2 | 検査組立室 | 中央材料室 |  | 2 | 組立室 |  | 5706 | 移設 |  | PCﾗｯｸ |  |  | 1 | 550 | 500 | 1250 | [25 empty] | 1086 | 54 | 看護部 | C | ○ |  | 0.34375
中央材料室 | 2 | 検査組立室 | [5 empty] | 5707 |  |  | 事務椅子(肘無) | ｸﾞﾚｰ |  | 1 | 450 | 450 | 700 | [25 empty] | 1087 | 54 | 看護部 | D | × |  | 0.14175
中央材料室 | 2 | 検査組立室 | 中央材料室 |  | 2 | 組立室 |  | 5708 | 移設 |  | ﾜｺﾞﾝ(引出型) |  |  | 1 | 400 | 570 | 600 | [25 empty] | 1088 | 54 | 看護部 | A | ○ |  | 0.1368
中央材料室 | 2 | 検査組立室 | [5 empty] | 5709 |  |  | 台 | PCｶｰﾄ |  | 1 | 600 | 600 | 700 | [25 empty] | 1089 | 54 | 看護部 | C | ○ |  | 0.252
中央材料室 | 2 | 検査組立室 | [5 empty] | 5710 |  |  | ﾎﾜｲﾄﾎﾞｰﾄﾞ | 移動式 |  | 1 | 1280 | 560 | 1800 | [25 empty] | 1090 | 54 | 看護部 | A | ○ |  | 1.2902
中央材料室 | 2 | 検査組立室 | [5 empty] | 5711 |  |  | ｶﾗｰﾎﾞｯｸｽ |  |  | 1 | 600 | 300 | 440 | [25 empty] | 1091 | 54 | 看護部 | B | ○ |  | 0.0792
中央材料室 | 2 | 検査組立室 | [5 empty] | 5712 |  |  | ｶﾗｰﾎﾞｯｸｽ |  |  | 1 | 600 | 300 | 440 | [20 empty] | SPD私物 |  |  |  | 要確認 | 1092 | 54 | 看護部 | B | ○ |  | 0.0792
中央材料室 | 2 | 検査組立室 | [5 empty] | 5713 |  |  | 丸椅子(ｷｬｽﾀｰ付) | 黒 |  | 1 | 300 | 300 | 450 | [20 empty] | SPD私物 |  |  |  | 欄外に記載あり | 1093 | 54 | 看護部 | B | ○ |  | 0.0405
中央材料室 | 2 | 検査組立室 | [5 empty] | 5714 |  |  | ｸﾘｽﾀﾙｹｰｽ |  |  | 1 | 570 | 400 | 700 | [20 empty] | SPD私物 |  |  |  | 欄外に記載あり | 1094 | 54 | 看護部 | C | ○ |  | 0.1596
中央材料室 | 2 | 検査組立室 | [5 empty] | 5715 |  |  | ｶﾗｰﾎﾞｯｸｽ |  |  | 1 | 600 | 300 | 440 | [20 empty] | SPD私物 |  |  |  | 欄外に記載あり | 1095 | 54 | 看護部 | C | ○ |  | 0.0792
中央材料室 | 2 | 検査組立室 | [5 empty] | 5716 |  |  | ｶﾗｰﾎﾞｯｸｽ |  |  | 1 | 440 | 300 | 600 | [20 empty] | SPD私物 |  |  |  | 欄外に記載あり | 1096 | 54 | 看護部 | C | ○ |  | 0.0792
中央材料室 | 2 | 検査組立室 | [5 empty] | 0132 |  |  | 内視鏡ｼｽﾃﾑ | OLYMPUS |  | 1 | 650 | 700 | 1900 |  | ○ | [29 empty] | 0.8645
中央材料室 | 2 | 検査組立室 | [5 empty] | 0132 |  |  | ・ﾓﾆﾀ | OLYMPUS | OEV191H | 1 |  |  |  |  | ○ | [9 empty] | 2009-08-28 | [19 empty] | 0
中央材料室 | 2 | 検査組立室 | [5 empty] | 0132 |  |  | ・ﾋﾞﾃﾞｵｼｽﾃﾑ | OLYMPUS | CV-260SL | 1 |  |  |  |  | ○ | [9 empty] | 2009-08-28 | [19 empty] | 0
中央材料室 | 2 | 検査組立室 | [5 empty] | 0132 |  |  | ・光源装置 | OLYMPUS | CLV-260SL | 1 |  |  |  |  | ○ | [9 empty] | 2009-08-28 | [19 empty] | 0
中央材料室 | 2 | 検査組立室 | [5 empty] | 0132 |  |  | ・記録装置 |  |  | 1 |  |  |  |  | ○ | [29 empty] | 0
中央材料室 | 2 | 検査組立室 | [5 empty] | 0132 |  |  | ・炭酸ｶﾞｽ送気装置 | OLYMPUS | UCR | 1 |  |  |  |  | ○ | [29 empty] | 0
中央材料室 | 2 | 検査組立室 | [5 empty] | 0132 |  |  | ・送水装置 | OLYMPUS | MAJ-570 | 1 |  |  |  |  | ○ | [29 empty] | 0
中央材料室 | 2 | 検査組立室 | [5 empty] | 0132 |  |  | ・ﾄﾛﾘｰ | OLYMPUS |  | 1 | [34 empty] | 0
中央材料室 | 2 | 検査組立室 | [5 empty] | 0400 |  |  | 滅菌ｶｰﾄ |  |  | 1 | 640 | 1200 | 1400 | [9 empty] | オートクレーブ付属品 |  |  | 〇 | [18 empty] | 1.0752
中央材料室 | 2 | 検査組立室 | [5 empty] | 0764 |  |  | 器械戸棚 |  |  | 1 | 1800 | 500 | 1820 | [12 empty] | ○ | [18 empty] | 1.638
中央材料室 | 2 | 検査組立室 | [5 empty] | 0765 |  |  | ｼｪﾙﾌ棚 | ｴﾚｸﾀｰｶｰﾄ 4段 | 器械台ｶﾊﾞｰ保管 | 1 | 1100 | 600 | 1750 | [12 empty] | ○ | [18 empty] | 1.155
中央材料室 | 2 | 検査組立室 | [5 empty] | 0766 |  |  | 器械戸棚 |  |  | 1 | 1250 | 500 | 1820 | [12 empty] | ○ | [18 empty] | 1.1375
中央材料室 | 2 | 検査組立室 | [5 empty] | 0767 |  |  | 器械戸棚 |  |  | 1 | 1250 | 500 | 1820 | [12 empty] | ○ | [18 empty] | 1.1375
中央材料室 | 2 | 検査組立室 | [5 empty] | 0768 |  |  | 器械戸棚 |  |  | 1 | 1250 | 500 | 1820 | [10 empty] | 2651 |  | ○ | [18 empty] | 1.1375
中央材料室 | 2 | 検査組立室 | [5 empty] | 0769 |  |  | 器械戸棚 |  |  | 1 | 1250 | 500 | 1820 | [12 empty] | × | [18 empty] | 1.1375
中央材料室 | 2 | 検査組立室 | [5 empty] | 0770 |  |  | 器械戸棚 |  |  | 1 | 1250 | 500 | 1820 | [12 empty] | × | [18 empty] | 1.1375
中央材料室 | 2 | 検査組立室 | [5 empty] | 0771 |  |  | 器械戸棚 |  |  | 1 | 1250 | 500 | 1820 | [12 empty] | ○ | [18 empty] | 1.1375
中央材料室 | 2 | 検査組立室 | [5 empty] | 0772 |  |  | 器械戸棚 |  |  | 1 | 1250 | 500 | 1820 | [10 empty] | 2926 |  | ○ | [18 empty] | 1.1375
中央材料室 | 2 | 検査組立室 | [5 empty] | 0773 |  |  | 器械戸棚 | ﾕﾔﾏ |  | 1 | 1200 | 450 | 1700 | [12 empty] | ？ | [18 empty] | 0.918
中央材料室 | 2 | 検査組立室 | [5 empty] | 0774 |  |  | 器械戸棚 | ﾕﾔﾏ |  | 1 | 1200 | 450 | 1700 | [12 empty] | ○ | [18 empty] | 0.918
中央材料室 | 2 | 検査組立室 | [5 empty] | 0775 |  |  | 軽量棚 | 2段 | 人工心肺回路保管 | 1 | 1800 | 460 | 1800 | [10 empty] | 3448 | 2000-10-31 | ○ | [18 empty] | 1.4904
中央材料室 | 2 | 検査組立室 | [5 empty] | 0776 |  |  | 軽量棚 | 4段 | ｼﾘﾝｼﾞ等 | 1 | 900 | 460 | 1800 | [10 empty] | 2976 |  | ○ | [18 empty] | 0.7452
中央材料室 | 2 | 検査組立室 | 中央滅菌材料部門 | 中央材料室 | 2 | 組立室 | 〇 | 0777 | 移設 |  | 低温ﾌﾟﾗｽﾞﾏ滅菌器 | J＆J | ｽﾃﾗｯﾄﾞ100NX ALLclear | 1 | 800 | 1050 | 1800 |  |  | 〇 | [9 empty] | ○ | [18 empty] | 1.512 | ブレーカー直繋ぎ 重量物
中央材料室 | 2 | 検査組立室 | 中央滅菌材料部門 | 中央材料室 | 2 | 組立室 |  | 0778 | 移設 |  | ｼｰﾗｰ | ﾎｷﾞ | HS-400 | 1 | 550 | 400 | 350 |  | 〇 | [8 empty] | 433 |  | × | [18 empty] | 0.077
中央材料室 | 2 | 検査組立室 | 中央滅菌材料部門 | 中央材料室 | 2 | 組立室 |  | 0779 | 移設 |  | ｼｰﾗｰ | ﾎｷﾞ |  | 1 | 840 | 600 | 1100 |  | 〇 | [8 empty] | 3972 | 2001-10-10 | ○ | [18 empty] | 0.5544
中央材料室 | 2 | 検査組立室 | 中央滅菌材料部門 | 中央材料室 | 2 | 組立室 |  | 0780 | 移設 |  | ﾌﾟﾗｽﾞﾏ滅菌用ｼｰﾗｰ | J＆J | HS-1000 | 1 | 850 | 600 | 250 |  | 〇 | [10 empty] | ○ | [18 empty] | 0.1275
中央材料室 | 2 | 検査組立室 |  |  |  |  | ● | 0781 |  |  | ﾎﾙﾏﾘﾝ滅菌装置 | ﾒﾃﾞｨｴｲﾄ | PS-140R | 1 | [5 empty] | ○ | [9 empty] | ○ | [18 empty] | 0
中央材料室 | 2 | 検査組立室 |  |  |  |  | ● | 0782 |  |  | ｵｰﾄｸﾚｰﾌﾞ(高圧蒸気滅菌装置) |  |  | 1 | [6 empty] | 〇 | 〇 | 〇 | 〇 | 給蒸・排蒸 |  | 2号 | 0853 | 1984-08-31 | ○ | [18 empty] | 0
中央材料室 | 2 | 検査組立室 |  |  |  |  | ● | 0783 |  |  | ｵｰﾄｸﾚｰﾌﾞ(高圧蒸気滅菌装置) |  |  | 1 | [6 empty] | 〇 | 〇 | 〇 | 〇 | 給蒸・排蒸 |  | 3号 |  |  | ○ | [18 empty] | 0
中央材料室 | 2 | 検査組立室 |  |  |  |  | ● | 0784 |  |  | ｵｰﾄｸﾚｰﾌﾞ(高圧蒸気滅菌装置) |  |  | 1 | [6 empty] | 〇 | 〇 | 〇 | 〇 | 給蒸・排蒸 |  | 4号 | 352 |  | ○ | [18 empty] | 0
中央材料室 | 2 | 検査組立室 |  |  |  |  | ● | 0785 |  |  | ｵｰﾄｸﾚｰﾌﾞ(高圧蒸気滅菌装置) |  |  | 1 | [6 empty] | 〇 | 〇 | 〇 | 〇 | 給蒸・排蒸 |  | 5号 |  |  | ○ | [18 empty] | 0
中央材料室 | 2 | 検査組立室 | [5 empty] | 0786 |  |  | 器械戸棚 | ﾕﾔﾏ |  | 1 | 1200 | 450 | 1700 | [10 empty] | 3559 | 1997-09-30 | ○ | [18 empty] | 0.918
中央材料室 | 2 | 検査組立室 | [5 empty] | 0787 |  |  | 器械戸棚 | ﾕﾔﾏ |  | 1 | 1200 | 450 | 1700 | [12 empty] | ○ | [18 empty] | 0.918
中央材料室 | 2 | 検査組立室 | [5 empty] | 0788 |  |  | 器械戸棚 | ﾕﾔﾏ |  | 1 | 1200 | 450 | 1700 | [12 empty] | ○ | [18 empty] | 0.918
中央材料室 | 2 | 検査組立室 | [5 empty] | 0789 |  |  | 収納庫 | ｲﾄｰｷ | HNG-63YN 引き違い | 1 | 1800 | 500 | 1850 | [12 empty] | ○ | [18 empty] | 1.665
中央材料室 | 2 | 検査組立室 | [5 empty] | 0790 |  |  | 収納庫 | ｲﾄｰｷ | 引き違い | 1 | 1800 | 600 | 1850 | [10 empty] | 732 | 1984-09-10 | ○ | [18 empty] | 1.998
中央材料室 | 2 | 検査組立室 | 中央滅菌材料部門 | 中央材料室 | 2 | 洗浄室 |  | 0794 | 移設 |  | 作業台 |  |  | 1 | 1500 | 1100 | 820 | [12 empty] | 〇 | [18 empty] | 1.353
中央材料室 | 2 | 検査組立室 | 中央滅菌材料部門 | 中央材料室 | 2 | 洗浄室 |  | 0795 | 移設 |  | 作業台 |  |  | 1 | 1500 | 1100 | 820 | [12 empty] | 〇 | [18 empty] | 1.353
中央材料室 | 2 | 検査組立室 | 中央滅菌材料部門 | 中央材料室 | 2 | 既滅菌室 |  | 0796 | 移設 |  | 作業台 |  |  | 1 | 1500 | 1100 | 820 | [12 empty] | 〇 | [18 empty] | 1.353
中央材料室 | 2 | 検査組立室 | 中央滅菌材料部門 | 中央材料室 | 2 | 既滅菌室 |  | 0797 | 移設 |  | 作業台 |  |  | 1 | 1500 | 1100 | 820 | [12 empty] | 〇 | [18 empty] | 1.353
中央材料室 | 2 | 検査組立室 | 中央滅菌材料部門 | 中央材料室 | 2 | 既滅菌室 |  | 0798 | 移設 |  | 作業台 |  |  | 1 | 1500 | 1100 | 820 | [11 empty] | 2016-09-02 | 〇 | [18 empty] | 1.353
中央材料室 | 2 | 検査組立室 | [5 empty] | 0799 |  |  | 滅菌ｶｰﾄ |  |  | 1 | 640 | 1200 | 1400 | [9 empty] | オートクレーブ付属品 | 3094D-144 | 2011-12-20 | 〇 | [18 empty] | 1.0752
中央材料室 | 2 | 検査組立室 | [5 empty] | 0800 |  |  | 滅菌ｶｰﾄ |  |  | 1 | 640 | 1200 | 1400 | [9 empty] | オートクレーブ付属品 | 2623D-130/4454 | 2006-09-11 | 〇 | [18 empty] | 1.0752
中央材料室 | 2 | 検査組立室 | [5 empty] | 1150 |  |  | 滅菌ｶｰﾄ |  |  | 1 | 640 | 1200 | 1400 | [9 empty] | オートクレーブ付属品 | 4501 | 2007-01-31 | × | [18 empty] | 1.0752
中央材料室 | 2 | 検査組立室 | [5 empty] | 1151 |  |  | 滅菌ｶｰﾄ |  |  | 1 | 640 | 1200 | 1400 | [9 empty] | オートクレーブ付属品 |  |  | × | [18 empty] | 1.0752
中央材料室 | 2 | 検査組立室 | [5 empty] | 1166 |  |  | 搬送ｶｰﾄ |  | 緊急ｾｯﾄ | 1 | 500 | 800 | 1500 | [12 empty] | × | [18 empty] | 0.6
中央材料室 | 2 | 検査組立室 | [5 empty] | 1167 |  |  | 搬送ｶｰﾄ |  |  | 1 | 500 | 800 | 1500 | [10 empty] | 4041 | 2002-08-29 | × | [18 empty] | 0.6
中央材料室 | 2 | 検査組立室 | [5 empty] | 1168 |  |  | 搬送ｶｰﾄ |  |  | 1 | 500 | 800 | 1500 | [12 empty] | × | [18 empty] | 0.6
中央材料室 | 2 | 検査組立室 | 手術部門 | 手術室 | 2 | 器材スペース |  | 1174 | 移設 |  | 超音波診断装置 | Canon | Xario | 1 | 700 | 1000 | 1600 |  | 〇 | [10 empty] | 〇 | [18 empty] | 1.12
中央材料室 | 2 | 検査組立室 | 手術部門 | 手術室 | 2 | 器材スペース |  | 1184 | 移設 |  | ｷｾﾉﾝﾗﾝﾌﾟ光源装置 | ｱﾑｺ | 9300XDP | 1 | 700 | 700 | 1300 |  | 〇 | [8 empty] | 14102017098 | 2017-06-16 | 〇 | [18 empty] | 0.637
中央材料室 | 2 | 検査組立室 | [5 empty] | 1187 |  |  | ﾎﾙﾐﾆｳﾑﾔｸﾞﾚｰｻﾞｰ装置 | 日本ﾙﾐﾅｽ | Versa Pulse Select80W 840-902 | 1 | 550 | 900 | 1300 |  |  | 〇 | [9 empty] | 〇 | [18 empty] | 0.6435
中央材料室 | 2 | 検査組立室 | 手術部門 | 手術室 | 2 | 器材スペース |  | 1190 | 移設 |  | ﾗｼﾞｵ波焼灼装置 | ｺｳﾞｨﾃﾞｨｴﾝ | Cool-Tip | 1 | 500 | 800 | 1300 |  | 〇 | [10 empty] | 〇 | [18 empty] | 0.52
中央材料室 | 2 | 検査組立室 | 手術部門 | 手術室 | 2 | 器材スペース |  | 1192 | 移設 |  | 電気ﾒｽ(整形用：ﾊﾞｲﾎﾟｰﾗ) | ﾏｰﾁﾝ | ME81 | 1 | 300 | 400 | 100 |  | 880VA | [7 empty] | 整形・形成 | 141020170016 | 2017-05-23 | 〇 | [18 empty] | 0.012
中央材料室 | 2 | 検査組立室 | 手術部門 | 手術室 | 2 | 器材スペース |  | 1193 | 移設 |  | ﾓｰｾﾚｰﾀｰ | 日本ﾙﾐﾅｽ | VersaCutﾓｰｾﾚｰﾀｰｼｽﾃﾑ | 1 | 450 | 700 | 1000 |  | 〇 | [8 empty] | 3942 | 2001-12-28 | 〇 | [18 empty] | 0.315
中央材料室 | 2 | 検査組立室 | 手術部門 | 手術室 | 2 | 器材スペース |  | 1194 | 移設 |  | 恒温槽 | ｱﾄﾞﾊﾞﾝﾃｯｸ | LH-8000 | 1 | 600 | 400 | 1200 |  | 〇 | [10 empty] | 〇 | [18 empty] | 0.288
中央材料室 | 2 | 検査組立室 | 手術部門 | 手術室 | 2 | 器材スペース |  | 1195 | 移設 |  | 電気ﾒｽ | ｴﾙﾏﾝ | DUAL EMC90 | 1 | 360 | 500 | 1050 |  | 330VA | [10 empty] | 〇 | [18 empty] | 0.189
中央材料室 | 2 | 検査組立室 | 手術部門 | 手術室 | 2 | 器材スペース |  | 1559 | 移設 |  | 手術台ｺﾗﾑ(搬送) |  |  | 1 | 1600 | 850 | 900 | [31 empty] | 1.224
中央材料室 | 2 | 検査組立室 | [5 empty] | 1831 |  |  | 手術台 | 東機貿 | Surgi Table 600 | 1 | 2000 | 600 | 700 |  | ○ | [10 empty] | ○ | [18 empty] | 0.84
中央材料室 | 2 | 検査組立室 | [8 empty] | Cｱｰﾑ | GEﾍﾙｽｹｱ | OEC9900Elite | 1 | 800 | 2100 | 1830 | [31 empty] | 3.0744
中央材料室 | 2 | 検査組立室 | [8 empty] | 超音波血流量計 | 日本BXI |  | 1 | 600 | 650 | 1460 | [31 empty] | 0.5694
中央材料室 | 2 | 検査組立室 | [8 empty] | ﾚﾋﾞﾃｰﾀｰｶｰﾄ |  |  | 1 | 440 | 340 | 1200 | [31 empty] | 0.17952
中央材料室 | 2 | 検査組立室 | [8 empty] | 吸引器 | medela |  | 1 | 550 | 500 | 960 | [31 empty] | 0.264
中央材料室 | 2 | 検査組立室 | [8 empty] | 機器ｶｰﾄ | 手術台用 |  | 1 | 1950 | 540 | 980 | [31 empty] | 1.0319
中央材料室 | 2 | 検査組立室 | [8 empty] | 折りたたみﾍﾞｯﾄﾞ | 茶 |  | 1 | 300 | 660 | 1300 | [31 empty] | 0.2574
中央材料室 | 2 | 検査組立室 | [8 empty] | 電気ﾒｽ | ｶｰﾙｽﾄﾙﾂ | ｵｰﾄｺﾝⅢ | 1 | 650 | 730 | 1020 | [31 empty] | 0.48399
中央材料室 | 2 | 検査組立室 | [8 empty] | 超音波手術器 | ｲﾝﾃｸﾞﾗ | C7000 | 1 | 600 | 700 | 1330 | [31 empty] | 0.5586
中央材料室 | 2 | 検査組立室 | [8 empty] | ﾒｰﾖｰ台 |  |  | 13 | 400 | 500 | 1100 | [31 empty] | 2.86
中央材料室 | 2 | 検査組立室 | [8 empty] | ﾒｰﾖｰ台 | 大 |  | 1 | 1200 | 480 | 1040 | [31 empty] | 0.59904
中央材料室 | 2 | 検査組立室 | [8 empty] | ｽﾃﾝﾚｽｶｰﾄ | 2段 |  | 1 | 600 | 450 | 900 | [31 empty] | 0.243
中央材料室 | 2 | 検査組立室 | [8 empty] | ｽﾃﾝﾚｽｶｰﾄ | 中 |  | 2 | 750 | 460 | 850 | [31 empty] | 0.5865
中央材料室 | 2 | 検査組立室 | [8 empty] | ｽﾃﾝﾚｽｶｰﾄ | 3段 |  | 1 | 1020 | 550 | 920 | [31 empty] | 0.51612
中央材料室 | 2 | 検査組立室 | [8 empty] | 手押台車 | 青 |  | 2 | 750 | 500 | 830 | [31 empty] | 0.6225
中央材料室 | 2 | 検査組立室 | [8 empty] | 衣装ｹｰｽ |  |  | 6 | 480 | 750 | 300 | [31 empty] | 0.648
中央材料室 | 2 | 検査組立室 | [8 empty] | ｽﾃﾝﾚｽｶｰﾄ | 3段 |  | 1 | 1050 | 600 | 950 | [31 empty] | 0.5985
中央材料室 | 2 | 検査組立室 | [8 empty] | 物干しﾗｯｸ |  |  | 1 | 920 | 600 | 1300 | [31 empty] | 0.7176
中央材料室 | 2 | 検査組立室 | [8 empty] | ｴﾚｸﾀｰｶｰﾄ | 3段 |  | 1 | 950 | 620 | 920 | [31 empty] | 0.54188
中央材料室 | 2 | 検査組立室 | [8 empty] | ｽﾃﾝﾚｽｶｰﾄ | 2段 |  | 2 | 800 | 400 | 850 | [31 empty] | 0.544
中央材料室 | 2 | 検査組立室 | [8 empty] | ｽﾃﾝﾚｽｶｰﾄ | 2段 |  | 1 | 600 | 450 | 850 | [31 empty] | 0.2295
中央材料室 | 2 | 検査組立室 | [8 empty] | ｵﾘｺﾝ |  |  | 2 | [34 empty] | 0
中央材料室 | 2 | 検査組立室 | [8 empty] | 時計 |  |  | 2 | [33 empty] | ● | 0
中央材料室 | 2 | 検査組立室 | [8 empty] | ﾌﾟﾗｽﾁｯｸｹｰｽ | ｷｬｽﾀｰ付 |  | 11 | 330 | 400 | 1670 | [31 empty] | 2.4248
中央材料室 | 2 | 検査組立室 | [8 empty] | ﾘﾈﾝｶｰﾄ | 緑 |  | 1 | 880 | 650 | 800 | [31 empty] | 0.4576
中央材料室 | 2 | 検査組立室 | [8 empty] | ﾘﾈﾝｶｰﾄ | 白 |  | 1 | 600 | 600 | 800 | [31 empty] | 0.288
中央材料室 | 2 | 検査組立室 | [8 empty] | 袖机 | 緑 |  | 16 | 400 | 500 | 750 | [31 empty] | 2.4
中央材料室 | 2 | 検査組立室 | [8 empty] | 感染性廃棄物ｽﾀﾝﾄﾞ | 大 |  | 2 | 450 | 550 | 700 | [31 empty] | 0.3465
中央材料室 | 2 | 検査組立室 | [8 empty] | ｶﾗｰﾎﾞｯｸｽ | 白 |  | 1 | 900 | 300 | 420 | [31 empty] | 0.1134
中央材料室 | 2 | 検査組立室 | [8 empty] | ﾌﾟﾘﾝﾀｰ | EPSON | PW052A | 1 | 380 | 280 | 140 | [31 empty] | 0.014896
中央材料室 | 2 | 検査組立室 | [8 empty] | ｼｰﾗｰｶｰﾄ |  |  | 1 | 600 | 530 | 850 | [31 empty] | 0.2703
中央材料室 | 2 | 検査組立室 | [8 empty] | ｽﾃﾝﾚｽｶｰﾄ | 3段 |  | 1 | 840 | 400 | 800 | [31 empty] | 0.2688
中央材料室 | 2 | 検査組立室 | [8 empty] | ｽﾃﾝﾚｽｶｰﾄ | 2段 |  | 1 | 800 | 420 | 850 | [31 empty] | 0.2856
中央材料室 | 2 | 検査組立室 | [8 empty] | 滅菌ｶｰﾄ | 4段 |  | 7 | 1200 | 550 | 1400 | [31 empty] | 6.468
中央材料室 | 2 | 検査組立室 | [8 empty] | 既存ﾀﾞﾝﾎﾞｰﾙ |  |  | 40 | [34 empty] | 4
中央材料室 | 2 | 検査組立室 | [8 empty] | ﾀﾞﾝﾎﾞｰﾙ |  |  | 50 | [34 empty] | 5
中央材料室 | 2 | 検品･洗浄室 | [5 empty] | 5311 |  |  | ﾛｯｶｰ | 耐震固定 | 4人用 | 1 | 900 | 515 | 1790 | [25 empty] | 1106 | 54 | 看護部 | C | ○ | ● | 0.82966
中央材料室 | 2 | 検品･洗浄室 | [5 empty] | 5313 |  |  | 下足箱 |  |  | 1 | 1000 | 330 | 1600 | [21 empty] | 用途:下足箱 |  |  |  | 1108 | 54 | 看護部 | C | ○ |  | 0.528
中央材料室 | 2 | 検品･洗浄室 | [5 empty] | 5314 0752 |  |  | ｵｰﾌﾟﾝ棚 | 軽量棚 |  | 1 | 1500 | 450 | 1800 | [21 empty] | 機器No.0752 |  |  |  | 1109 | 54 | 看護部 | C | ○ |  | 1.215
中央材料室 | 2 | 検品･洗浄室 | [5 empty] | 5315 0753 |  |  | ｵｰﾌﾟﾝ棚 | 軽量棚 4段 |  | 1 | 880 | 450 | 1800 | [21 empty] | 機器No.0753 |  |  |  | 1110 | 54 | 看護部 | C | ○ |  | 0.7128
中央材料室 | 2 | 検品･洗浄室 | [5 empty] | 5316 |  |  | ﾜｲﾔｰﾗｯｸ | ｴﾚｸﾀｰｶｰﾄ 4段 |  | 1 | 350 | 560 | 1270 | [25 empty] | 1111 | 54 | 看護部 | B | ○ |  | 0.24892
中央材料室 | 2 | 検品･洗浄室 | [5 empty] | 5317 |  |  | ﾎﾜｲﾄﾎﾞｰﾄﾞ | 壁掛け |  | 1 | 600 | 50 | 450 | [25 empty] | 1112 | 54 | 看護部 | C | ○ | ● | 0.0135
中央材料室 | 2 | 検品･洗浄室 | [5 empty] | 5318 |  |  | 丸椅子(ｷｬｽﾀｰ付) | ｸﾞﾚｰ |  | 1 | 300 | 300 | 450 | [25 empty] | 1113 | 54 | 看護部 | C | ○ |  | 0.0405
中央材料室 | 2 | 検品･洗浄室 | [5 empty] | 5319 |  |  | 丸椅子(ｷｬｽﾀｰ付) | ｸﾞﾚｰ |  | 1 | 300 | 300 | 450 | [25 empty] | 1114 | 54 | 看護部 | C | ○ |  | 0.0405
中央材料室 | 2 | 検品･洗浄室 | [5 empty] | 5320 |  |  | 丸椅子(ｷｬｽﾀｰ付) | ｸﾞﾚｰ |  | 1 | 300 | 300 | 450 | [25 empty] | 1115 | 54 | 看護部 | C | ○ |  | 0.0405
中央材料室 | 2 | 検品･洗浄室 | [5 empty] | 5321 |  |  | 丸椅子(ｷｬｽﾀｰ付) | ｸﾞﾚｰ |  | 1 | 300 | 300 | 450 | [25 empty] | 1116 | 54 | 看護部 | C | ○ |  | 0.0405
中央材料室 | 2 | 検品･洗浄室 | [5 empty] | 0727 |  |  | 個人用RO水製造装置 | 日本ｳｫｰﾀｰｼｽﾃﾑ | MZ-Ⅱ | 1 | 450 | 600 | 1100 |  | 〇 |  |  | 〇 |  | 〇 | [5 empty] | ○ | [18 empty] | 0.297
中央材料室 | 2 | 検品･洗浄室 | 臨床工学部門 | 臨床工学科 | 3 | MEセンター |  | 0728 | 移設 |  | 個人用透析装置 | 日機装 | DBB-100 | 1 | 450 | 800 | 1500 |  | 〇 | [10 empty] | ○ | [18 empty] | 0.54
中央材料室 | 2 | 検品･洗浄室 | [5 empty] | 0729 |  |  | 保育器 | ｱﾄﾑﾒﾃﾞｨｶﾙ | ｲﾝｷｭi | 1 | 1200 | 1000 | 1700 |  | 〇 | [10 empty] | ○ | [18 empty] | 2.04
中央材料室 | 2 | 検品･洗浄室 | [5 empty] | 0730 |  |  | 保育器 | ｱﾄﾑﾒﾃﾞｨｶﾙ | ｲﾝｷｭi | 1 | 1200 | 1000 | 1700 |  | 〇 | [10 empty] | ○ | [18 empty] | 2.04
中央材料室 | 2 | 検品･洗浄室 |  |  |  |  | ● | 0731 |  |  | RO水製造装置 | 東西化学 | RO-42P-B 給排水 | 1 | [6 empty] | 〇 | 〇 |  | 〇 | [5 empty] | ○ | [18 empty] | 0
中央材料室 | 2 | 検品･洗浄室 | [5 empty] | 0732 |  |  | 乾燥機 | ｱﾄﾞﾊﾞﾝﾃｯｸ | DRM620TA | 1 | 750 | 700 | 1580 |  | 15A | [10 empty] | ○ | [18 empty] | 0.8295
中央材料室 | 2 | 検品･洗浄室 |  |  |  |  | ● | 0733 |  |  | ｽﾘｯﾊﾟ洗浄装置 | ｵｶﾀﾞ医材 | MO-9600型 給排水 | 1 | 900 | 950 | 1450 |  |  |  | 〇 | 〇 |  | 〇 |  |  |  | 0423 | 1984-08-10 | ○ | [18 empty] | 1.2397
中央材料室 | 2 | 検品･洗浄室 | [5 empty] | 0734 |  |  | 乾燥機 | 東京理化器械 | WFO-700 | 1 | 600 | 620 | 1600 |  | 15A | [8 empty] | 2580 |  | ○ | [18 empty] | 0.5952
中央材料室 | 2 | 検品･洗浄室 | [5 empty] | 0735 |  |  | 超音波洗浄機(卓上型) | OLYMPUS | ENDOSONIC | 1 | 420 | 550 | 300 | 〇 | [5 empty] | シンク |  |  |  | 2318 |  | ○ | [18 empty] | 0.0693
中央材料室 | 2 | 検品･洗浄室 | [5 empty] | 0736 |  |  | 診療材料棚 | ME管轄 |  | 1 | 580 | 460 | 1700 | [10 empty] | 0584 | 1984-08-10 | ○ | [18 empty] | 0.45356
中央材料室 | 2 | 検品･洗浄室 | [5 empty] | 0737 |  |  | 診療材料棚 | ME管轄 |  | 1 | 580 | 460 | 1700 | [10 empty] | 141020180025 | 2019-02-11 | ○ | [18 empty] | 0.45356
中央材料室 | 2 | 検品･洗浄室 | [5 empty] | 0738 |  |  | 診療材料棚 | ME管轄 |  | 1 | 580 | 460 | 1700 | [10 empty] | 2938 | 2010-03-24 | ○ | [18 empty] | 0.45356
中央材料室 | 2 | 検品･洗浄室 | [5 empty] | 0739 |  |  | 診療材料棚 | ME管轄 |  | 1 | 580 | 460 | 1700 | [11 empty] | 2015-11-30 | ○ | [18 empty] | 0.45356
中央材料室 | 2 | 検品･洗浄室 | [5 empty] | 0740 |  |  | 診療材料棚用ｶｰﾄ |  |  | 1 | 680 | 700 | 1100 | [10 empty] | 4641-0000 | 2008-12-16 | ○ | [18 empty] | 0.5236
中央材料室 | 2 | 検品･洗浄室 | [5 empty] | 0741 |  |  | 診療材料棚用ｶｰﾄ |  |  | 1 | 680 | 700 | 1100 | [10 empty] | 0676 | 1984-09-20 | ○ | [18 empty] | 0.5236
中央材料室 | 2 | 検品･洗浄室 | [5 empty] | 0742 |  |  | 診療材料棚用ｶｰﾄ |  |  | 1 | 680 | 700 | 1100 | [10 empty] | 2515 | 1987-03-31 | ○ | [18 empty] | 0.5236
中央材料室 | 2 | 検品･洗浄室 | 中央滅菌材料部門 | 中央材料室 | 2 | 洗浄室 |  | 0743 | 移設 |  | 作業台 |  |  | 1 | 1500 | 1100 | 820 | [10 empty] | 237 |  | ○ | [18 empty] | 1.353
中央材料室 | 2 | 検品･洗浄室 | 中央滅菌材料部門 | 中央材料室 | 2 | 洗浄室 |  | 0744 | 移設 |  | 作業台 |  |  | 1 | 1500 | 1100 | 820 | [10 empty] | 0163 | 1984-08-09 | ○ | [18 empty] | 1.353
中央材料室 | 2 | 検品･洗浄室 | 中央滅菌材料部門 | 中央材料室 | 2 | 洗浄室 |  | 0745 | 移設 |  | 作業台 |  |  | 1 | 1500 | 1100 | 820 | [10 empty] | 0161 | 1984-08-09 | ○ | [18 empty] | 1.353
中央材料室 | 2 | 検品･洗浄室 | 中央滅菌材料部門 | 中央材料室 | 2 | 洗浄室 |  | 0746 | 移設 |  | 作業台 |  |  | 1 | 1500 | 1100 | 820 | [12 empty] | ○ | [18 empty] | 1.353
中央材料室 | 2 | 検品･洗浄室 | 中央滅菌材料部門 | 中央材料室 | 2 | 洗浄室 |  | 0747 | 移設 |  | 作業台 |  |  | 1 | 1500 | 450 | 800 | [12 empty] | ○ | [18 empty] | 0.54
中央材料室 | 2 | 検品･洗浄室 | [5 empty] | 0752 5314 |  |  | 軽量棚 |  | 材料保管 | 1 | 1500 | 500 | 1800 | [10 empty] | 0177 | 1984-08-09 | ○ | [18 empty] | 1.35
中央材料室 | 2 | 検品･洗浄室 | [5 empty] | 0753 5315 |  |  | 軽量棚 |  | ﾘﾈﾝ･書類保管 | 1 | 900 | 500 | 1800 | [12 empty] | ○ | [18 empty] | 0.81
中央材料室 | 2 | 検品･洗浄室 | [8 empty] | 2槽ｼｽﾃﾑｼﾝｸ |  |  | 2 | [34 empty] | 0
中央材料室 | 2 | 検品･洗浄室 | [8 empty] | ﾘﾈﾝｶｰﾄ |  |  | 2 | 500 | 500 | 800 | [31 empty] | 0.4
中央材料室 | 2 | 検品･洗浄室 | [8 empty] | 平台車 |  |  | 1 | [34 empty] | 0
中央材料室 | 2 | 検品･洗浄室 | [8 empty] | ｵﾘｺﾝ |  |  | 1 | [34 empty] | 0
中央材料室 | 2 | 検品･洗浄室 |  |  |  |  | ● |  |  |  | ｼﾞｪｯﾄｳｫｯｼｬｰ | SHARP | MU-800 給排水･ﾀﾞｸﾄ | 1 | 960 | 860 | 1750 | [31 empty] | 1.4448
中央材料室 | 2 | 検品･洗浄室 | [8 empty] | ｶｺﾞ台車 | 緑 |  | 1 | 1100 | 150 | 1700 | [31 empty] | 0.2805
中央材料室 | 2 | 検品･洗浄室 | [8 empty] | ｶﾗｰﾎﾞｯｸｽ | 白 3段 |  | 1 | 420 | 300 | 900 | [31 empty] | 0.1134
中央材料室 | 2 | 検品･洗浄室 | [8 empty] | 卓上棚 | 木目 6段 |  | 1 | 580 | 480 | 620 | [31 empty] | 0.17261
中央材料室 | 2 | 検品･洗浄室 | [8 empty] | ﾒｰﾖｰ台 |  |  | 1 | 1100 | 450 | 850 | [31 empty] | 0.42075
中央材料室 | 2 | 検品･洗浄室 | [8 empty] | ｺﾞﾐ箱 |  |  | 3 | [34 empty] | 0
中央材料室 | 2 | 検品･洗浄室 | [8 empty] | 不潔回収容器 |  |  | 4 | 750 | 450 | 500 | [31 empty] | 0.675
中央材料室 | 2 | 検品･洗浄室 | [8 empty] | 平台車 |  |  | 4 | [34 empty] | 0
中央材料室 | 2 | 検品･洗浄室 | [8 empty] | ｽﾃﾝﾚｽｶｰﾄ | 2段 |  | 1 | 600 | 450 | 800 | [31 empty] | 0.216
中央材料室 | 2 | 検品･洗浄室 | [8 empty] | ｽﾃﾝﾚｽｶｰﾄ | 3段 |  | 1 | 1170 | 650 | 950 | [31 empty] | 0.72247
中央材料室 | 2 | 検品･洗浄室 | [8 empty] | 袖机 | 緑 |  | 1 | 400 | 500 | 770 | [31 empty] | 0.154
中央材料室 | 2 | 検品･洗浄室 | [8 empty] | 時計 |  |  | 1 | [33 empty] | ● | 0
中央材料室 | 2 | 検品･洗浄室 | [8 empty] | 既存ﾀﾞﾝﾎﾞｰﾙ |  |  | 10 | [34 empty] | 1
中央材料室 | 2 | 検品･洗浄室 | [8 empty] | ﾀﾞﾝﾎﾞｰﾙ |  |  | 20 | [34 empty] | 2
中央材料室 | 2 | 消毒室 | [5 empty] | 5636 |  |  | ﾒﾃﾞｨｶﾙｽｸﾘｰﾝ | ﾊﾟｰﾃｨｼｮﾝ |  | 1 | 900 | 400 | 1850 | [25 empty] | 1817 | 17 | 麻酔科･看護部 | B | × |  | 0.666
中央材料室 | 2 | 消毒室 | [5 empty] | 0748 |  |  | 搬送ｶｰﾄ | ｶﾜｼﾞｭﾝ |  | 1 | 500 | 800 | 1500 | [10 empty] | 0158 | 1984-08-09 | ○ | [18 empty] | 0.6
中央材料室 | 2 | 消毒室 | [5 empty] | 0749 |  |  | 搬送ｶｰﾄ | ｶﾜｼﾞｭﾝ |  | 1 | 500 | 800 | 1500 | [12 empty] | ○ | [18 empty] | 0.6
中央材料室 | 2 | 消毒室 | [5 empty] | 0751 |  |  | 搬送ｶｰﾄ | ｶﾜｼﾞｭﾝ |  | 1 | 500 | 800 | 1500 | [12 empty] | ○ | [18 empty] | 0.6
中央材料室 | 2 | 消毒室 | 中央滅菌材料部門 | 中央材料室 | 2 | 既滅菌室 |  | 0791 | 移設 |  | 電動展開台 | 村中医療器 |  | 1 | 950 | 550 | 950 | [12 empty] | ○ | [18 empty] | 0.49638
中央材料室 | 2 | 消毒室 | 中央滅菌材料部門 | 中央材料室 | 2 | 既滅菌室 |  | 0792 | 移設 |  | 電動展開台 | 村中医療器 |  | 1 | 950 | 550 | 950 | [10 empty] | 2024 D-118 |  | 〇 | [18 empty] | 0.49638
中央材料室 | 2 | 消毒室 | 中央滅菌材料部門 | 中央材料室 | 2 | 既滅菌室 |  | 0793 | 移設 |  | 電動展開台 | 村中医療器 |  | 1 | 700 | 500 | 950 | [10 empty] | 3010 D-141 |  | 〇 | [18 empty] | 0.3325
中央材料室 | 2 | 消毒室 | 中央滅菌材料部門 | 中央材料室 | 2 | 既滅菌室 |  | 1157 | 移設 |  | 器械戸棚 |  |  | 1 | 1800 | 450 | 1850 | [12 empty] | × | [18 empty] | 1.4985
中央材料室 | 2 | 消毒室 | [5 empty] | 1158 |  |  | ｼｪﾙﾌ棚 | ｴﾚｸﾀｰ 4段 |  | 1 | 1800 | 600 | 1700 | [12 empty] | × | [18 empty] | 1.836
中央材料室 | 2 | 消毒室 | [5 empty] | 1159 |  |  | ｼｪﾙﾌ棚 | ｴﾚｸﾀｰ 4段 |  | 1 | 1800 | 600 | 1700 | [12 empty] | × | [18 empty] | 1.836
中央材料室 | 2 | 消毒室 | [5 empty] | 1160 |  |  | 作業台 |  |  | 1 | 1500 | 450 | 800 | [12 empty] | × | [18 empty] | 0.54
中央材料室 | 2 | 消毒室 | [5 empty] | 1164 |  |  | ｼｪﾙﾌ棚 | ｴﾚｸﾀｰ | 緊急ｾｯﾄ | 1 | 1800 | 600 | 1800 | [12 empty] | × | [18 empty] | 1.944
中央材料室 | 2 | 消毒室 | [5 empty] | 1165 |  |  | ｼｪﾙﾌ棚 | ｴﾚｸﾀｰ | 緊急ｾｯﾄ | 1 | 1800 | 600 | 1800 | [10 empty] | 4792-0000 | 2010-10-25 | × | [18 empty] | 1.944
中央材料室 | 2 | 消毒室 | [5 empty] | 1169 |  |  | 搬送ｶｰﾄ |  |  | 1 | 500 | 800 | 1500 | [10 empty] | 141020200003 | 2020-05-29 | 〇 | [18 empty] | 0.6
中央材料室 | 2 | 消毒室 | 手術部門 | 手術室 | 2 | 器材スペース |  | 1540 | 移設 |  | 電動展開台 |  |  | 1 | 950 | 1050 | 1250 |  | 〇 | [29 empty] | 1.2469
中央材料室 | 2 | 消毒室 | 手術部門 | 手術室 | 2 | 器材スペース |  | 1574 | 移設 |  | ﾓﾊﾞｲﾙｶｰﾄ | SISM | ﾓﾊﾞｲﾙｶｰﾄW | 1 | 650 | 650 | 1850 | [31 empty] | 0.78163
中央材料室 | 2 | 消毒室 | 中央滅菌材料部門 | 中央材料室 | 2 | 既滅菌室 |  | 1801 | 移設 |  | 器械戸棚 | ﾕﾔﾏ |  | 1 | 1200 | 450 | 1700 | [12 empty] | ○ | [18 empty] | 0.918
中央材料室 | 2 | 消毒室 | 中央滅菌材料部門 | 中央材料室 | 2 | 既滅菌室 |  | 1810 | 移設 |  | 器械戸棚 |  |  | 1 | 1800 | 450 | 1800 | [12 empty] | ○ | [18 empty] | 1.458
中央材料室 | 2 | 消毒室 | 中央滅菌材料部門 | 中央材料室 | 2 | 既滅菌室 |  | 1811 | 移設 |  | 器械戸棚 |  |  | 1 | 1800 | 450 | 1800 | [12 empty] | ○ | [18 empty] | 1.458
中央材料室 | 2 | 消毒室 | [5 empty] | 1812 |  |  | 展開用ｶｰﾄ |  |  | 1 | 1200 | 500 | 1050 | [12 empty] | ○ | [18 empty] | 0.63
中央材料室 | 2 | 消毒室 | [5 empty] | 1813 |  |  | ｶｰﾄ |  |  | 1 | 1200 | 600 | 1400 | [12 empty] | ○ | [18 empty] | 1.008
中央材料室 | 2 | 消毒室 | [5 empty] | 1814 |  |  | ｶｰﾄ |  |  | 1 | 1200 | 600 | 1400 | [12 empty] | ○ | [18 empty] | 1.008
中央材料室 | 2 | 消毒室 | [5 empty] | 1815 |  |  | ｶｰﾄ |  |  | 1 | 1200 | 600 | 1400 | [10 empty] | 000141020160011 | 2016-06-14 | ○ | [18 empty] | 1.008
中央材料室 | 2 | 消毒室 | [8 empty] | 感染性廃棄物ｽﾀﾝﾄﾞ | 中 |  | 2 | [34 empty] | 0
中央材料室 | 2 | 消毒室 | [8 empty] | 平台車 |  |  | 5 | [34 empty] | 0
中央材料室 | 2 | 消毒室 | [8 empty] | ｶｾｯﾀｰ |  |  | 1 | 450 | 300 | 900 | [31 empty] | 0.1215
中央材料室 | 2 | 消毒室 | [8 empty] | ｽﾃﾝﾚｽｶｰﾄ | 2段 |  | 1 | 800 | 450 | 1200 | [31 empty] | 0.432
中央材料室 | 2 | 消毒室 | [8 empty] | 吸引ｽﾀﾝﾄﾞ |  |  | 1 | [34 empty] | 0
中央材料室 | 2 | 消毒室 | [8 empty] | 滅菌ｶｰﾄ |  |  | 1 | 800 | 500 | 800 | [31 empty] | 0.32
中央材料室 | 2 | 消毒室 | [8 empty] | 滅菌ｶｰﾄ | 4段 |  | 1 | 1200 | 560 | 1400 | [31 empty] | 0.9408
中央材料室 | 2 | 消毒室 | [8 empty] | ｽﾃﾝﾚｽｶｰﾄ | 2段 |  | 2 | 600 | 450 | 750 | [31 empty] | 0.405
中央材料室 | 2 | 消毒室 | [8 empty] | ｽﾃﾝﾚｽｶｰﾄ | 2段 | ﾎﾞﾝﾍﾞ付 | 1 | 470 | 650 | 800 | [31 empty] | 0.2444
中央材料室 | 2 | 消毒室 | [8 empty] | ﾒｰﾖｰ台 | 2段 |  | 7 | 750 | 450 | 800 | [31 empty] | 1.89
中央材料室 | 2 | 消毒室 | [8 empty] | 展開ｶｰﾄ |  |  | 2 | 960 | 540 | 1000 | [31 empty] | 1.0368
中央材料室 | 2 | 消毒室 | [8 empty] | ﾒｰﾖｰ台 |  |  | 2 | 450 | 450 | 1000 | [31 empty] | 0.405
中央材料室 | 2 | 消毒室 | [8 empty] | ﾒｰﾖｰ台 |  |  | 6 | 990 | 450 | 970 | [31 empty] | 2.5928
中央材料室 | 2 | 消毒室 | [8 empty] | ｽﾃﾝﾚｽｶｰﾄ | 2段 |  | 2 | 800 | 420 | 900 | [31 empty] | 0.6048
中央材料室 | 2 | 消毒室 | [8 empty] | ｽﾃﾝﾚｽｶｰﾄ | 折りたたみ 2段 |  | 1 | 850 | 570 | 1020 | [31 empty] | 0.49419
中央材料室 | 2 | 消毒室 | [8 empty] | ｽﾃﾝﾚｽｶｰﾄ | 折りたたみ 2段 |  | 3 | 670 | 420 | 850 | [31 empty] | 0.71757
中央材料室 | 2 | 消毒室 | [8 empty] | 滅菌ｶｰﾄ |  |  | 1 | 570 | 360 | 800 | [31 empty] | 0.16416
中央材料室 | 2 | 消毒室 | [8 empty] | ｽﾀｯｷﾝｸﾞ椅子 | 赤 |  | 1 | 450 | 450 | 780 | [31 empty] | 0.15795
中央材料室 | 2 | 消毒室 | [8 empty] | 袖机 | 緑 |  | 1 | 400 | 480 | 750 | [31 empty] | 0.144
中央材料室 | 2 | 消毒室 | [8 empty] | ﾌﾟﾗｽﾁｯｸｶｰﾄ | 茶 2段 |  | 1 | 630 | 670 | 830 | [31 empty] | 0.35034
中央材料室 | 2 | 消毒室 | [8 empty] | ｶｰﾄ | 青 |  | 1 | 450 | 460 | 890 | [31 empty] | 0.18423
中央材料室 | 2 | 消毒室 | [8 empty] | 手押台車 |  |  | 1 | 700 | 450 | 900 | [31 empty] | 0.2835
中央材料室 | 2 | 消毒室 | [8 empty] | ﾒｰﾖｰ台 |  |  | 1 | 950 | 500 | 1080 | [31 empty] | 0.513
中央材料室 | 2 | 消毒室 | [8 empty] | 展開ｶｰﾄ |  |  | 2 | 750 | 470 | 940 | [31 empty] | 0.6627
中央材料室 | 2 | 消毒室 | [8 empty] | 既存ﾀﾞﾝﾎﾞｰﾙ |  |  | 30 | [34 empty] | 3
中央材料室 | 2 | 消毒室 | [8 empty] | ﾀﾞﾝﾎﾞｰﾙ |  |  | 25 | [34 empty] | 2.5
中央材料室 | 2 | ﾃﾞｨｽﾎﾟ器材庫 | 中央滅菌材料部門 | 中央材料室 | 2 | 既滅菌室 |  | 1153 | 移設 |  | 器械戸棚 | ﾕﾔﾏ |  | 1 | 1200 | 450 | 1700 | [12 empty] | × | [18 empty] | 0.918
中央材料室 | 2 | ﾃﾞｨｽﾎﾟ器材庫 | 中央滅菌材料部門 | 中央材料室 | 2 | 既滅菌室 |  | 1154 | 移設 |  | 器械戸棚 | ﾕﾔﾏ |  | 1 | 1200 | 450 | 1700 | [12 empty] | × | [18 empty] | 0.918
中央材料室 | 2 | ﾃﾞｨｽﾎﾟ器材庫 | 中央滅菌材料部門 | 中央材料室 | 2 | 既滅菌室 |  | 1155 | 移設 |  | 器械戸棚 | ﾕﾔﾏ |  | 1 | 1200 | 450 | 1700 | [10 empty] | 4287 | 2004-10-05 | × | [18 empty] | 0.918
中央材料室 | 2 | ﾃﾞｨｽﾎﾟ器材庫 | 中央滅菌材料部門 | 中央材料室 | 2 | 既滅菌室 |  | 1156 | 移設 |  | 器械戸棚 | ﾕﾔﾏ |  | 1 | 1200 | 450 | 1700 | [12 empty] | × | [18 empty] | 0.918
中央材料室 | 2 | ﾃﾞｨｽﾎﾟ器材庫 | 手術部門 | 手術室 | 2 | 器材スペース（診材他） |  | 1241 | 移設 |  | 収納庫 | ｵｶﾑﾗ | 診療材料 | 1 | 900 | 400 | 1900 | [12 empty] | 〇 | [18 empty] | 0.684
中央材料室 | 2 | ﾃﾞｨｽﾎﾟ器材庫 | 中央滅菌材料部門 | 中央材料室 | 2 | 既滅菌室 |  | 1802 | 移設 |  | 器械戸棚 | ﾕﾔﾏ |  | 1 | 1750 | 480 | 1800 | [12 empty] | ○ | [18 empty] | 1.512
中央材料室 | 2 | ﾃﾞｨｽﾎﾟ器材庫 | 中央滅菌材料部門 | 中央材料室 | 2 | 既滅菌室 |  | 1803 | 移設 |  | 器械戸棚 | ﾕﾔﾏ |  | 1 | 1750 | 480 | 1800 | [12 empty] | ○ | [18 empty] | 1.512
中央材料室 | 2 | ﾃﾞｨｽﾎﾟ器材庫 | 中央滅菌材料部門 | 中央材料室 | 2 | 既滅菌室 |  | 1804 | 移設 |  | 器械戸棚 | ﾕﾔﾏ |  | 1 | 1800 | 480 | 1800 | [12 empty] | ○ | [18 empty] | 1.5552
中央材料室 | 2 | ﾃﾞｨｽﾎﾟ器材庫 | 中央滅菌材料部門 | 中央材料室 | 2 | 既滅菌室 |  | 1805 | 移設 |  | 器械戸棚 | ﾕﾔﾏ |  | 1 | 1800 | 480 | 1800 | [12 empty] | ○ | [18 empty] | 1.5552
中央材料室 | 2 | ﾃﾞｨｽﾎﾟ器材庫 | 中央滅菌材料部門 | 中央材料室 | 2 | 既滅菌室 |  | 1806 | 移設 |  | 器械戸棚 | ﾕﾔﾏ |  | 1 | 1200 | 450 | 1700 | [12 empty] | ○ | [18 empty] | 0.918
中央材料室 | 2 | ﾃﾞｨｽﾎﾟ器材庫 | [8 empty] | ﾀﾞﾝﾎﾞｰﾙ |  |  | 30 | [34 empty] | 3
中央材料室 | 2 | 待機室 | [5 empty] | 5322 |  |  | 傘立て |  |  | 1 | 250 | 250 | 500 | [20 empty] | KM私物 |  |  |  |  | 1117 | 54 | 看護部 | C | ○ |  | 0.03125
中央材料室 | 2 | 待機室 | [5 empty] | 5323 |  |  | 傘立て |  |  | 1 | 250 | 250 | 500 | [20 empty] | KM私物 |  |  |  |  | 1118 | 54 | 看護部 | C | ○ |  | 0.03125
中央材料室 | 2 | 待機室 | [5 empty] | 5324 |  |  | ｶﾗｰﾎﾞｯｸｽ | 木目 6段 |  | 1 | 580 | 350 | 920 | [20 empty] | KM私物 |  |  |  |  | 1119 | 54 | 看護部 | B | ○ |  | 0.18676
中央材料室 | 2 | 待機室 | [5 empty] | 5325 |  |  | ｶﾗｰﾎﾞｯｸｽ | 白 6段 |  | 1 | 290 | 350 | 920 | [20 empty] | KM私物 |  |  |  |  | 1120 | 54 | 看護部 | B | ○ |  | 0.09338
中央材料室 | 2 | 待機室 | [5 empty] | 5326 |  |  | ﾛｯｶｰ |  | 2人用 | 1 | 300 | 515 | 1650 | [20 empty] | KM私物 |  |  |  |  | 1121 | 54 | 看護部 | B | ○ |  | 0.25493
中央材料室 | 2 | 待機室 | [5 empty] | 5327 |  |  | ﾛｯｶｰ |  | 2人用 | 1 | 300 | 515 | 1650 | [20 empty] | KM私物 |  |  |  |  | 1122 | 54 | 看護部 | B | ○ |  | 0.25493
中央材料室 | 2 | 待機室 | [5 empty] | 5328 |  |  | ｶﾗｰﾎﾞｯｸｽ | 白 6段 |  | 1 | 290 | 350 | 920 | [20 empty] | KM私物 |  |  |  |  | 1123 | 54 | 看護部 | C | ○ |  | 0.09338
中央材料室 | 2 | 待機室 | [5 empty] | 5329 |  |  | ﾊﾝｶﾞｰｽﾀﾝﾄﾞ |  |  | 1 | 730 | 420 | 1600 | [20 empty] | KM私物 |  |  |  |  | 1124 | 54 | 看護部 | A | ○ |  | 0.49056
中央材料室 | 2 | 待機室 | [5 empty] | 5330 |  |  | ﾊﾝｶﾞｰｽﾀﾝﾄﾞ |  |  | 1 | 730 | 420 | 1600 | [20 empty] | KM私物 |  |  |  |  | 1125 | 54 | 看護部 | A | ○ |  | 0.49056
中央材料室 | 2 | 待機室 | [5 empty] | 5331 |  |  | ﾛｯｶｰ |  | 8人用 | 1 | 900 | 515 | 1790 | [20 empty] | KM私物 |  |  |  |  | 1126 | 54 | 看護部 | A | ○ |  | 0.82966
中央材料室 | 2 | 待機室 | [5 empty] | 5332 |  |  | ﾛｯｶｰ |  | 8人用 | 1 | 900 | 515 | 1790 | [20 empty] | KM私物 |  |  |  |  | 1127 | 54 | 看護部 | A | ○ |  | 0.82966
中央材料室 | 2 | 待機室 | 中央材料室 |  | 2 | ｽﾀｯﾌ室(中央材料室) |  | 5333 | 移設 |  | 折りたたみ机 |  |  | 1 | 1500 | 450 | 700 | [20 empty] | KM私物 |  |  |  |  | 1128 | 54 | 看護部 | B | ○ |  | 0.4725
中央材料室 | 2 | 待機室 | 中央材料室 |  | 2 | ｽﾀｯﾌ室(中央材料室) |  | 5334 | 移設 |  | 折りたたみ机 |  |  | 1 | 1500 | 450 | 700 | [20 empty] | KM私物 |  |  |  |  | 1129 | 54 | 看護部 | B | ○ |  | 0.4725
中央材料室 | 2 | 待機室 | 中央材料室 |  | 2 | ｽﾀｯﾌ室(中央材料室) |  | 5335 | 移設 |  | 折りたたみ椅子 |  |  | 1 | 450 | 450 | 700 | [20 empty] | KM私物 |  |  |  |  | 1130 | 54 | 看護部 | C | ○ |  | 0.14175
中央材料室 | 2 | 待機室 | 中央材料室 |  | 2 | ｽﾀｯﾌ室(中央材料室) |  | 5336 | 移設 |  | 折りたたみ椅子 |  |  | 1 | 450 | 450 | 700 | [20 empty] | KM私物 |  |  |  |  | 1131 | 54 | 看護部 | C | ○ |  | 0.14175
中央材料室 | 2 | 待機室 | 中央材料室 |  | 2 | ｽﾀｯﾌ室(中央材料室) |  | 5337 | 移設 |  | 折りたたみ椅子 |  |  | 1 | 450 | 450 | 700 | [20 empty] | KM私物 |  |  |  |  | 1132 | 54 | 看護部 | C | ○ |  | 0.14175
中央材料室 | 2 | 待機室 | 中央材料室 |  | 2 | ｽﾀｯﾌ室(中央材料室) |  | 5338 | 移設 |  | 折りたたみ椅子 |  |  | 1 | 450 | 450 | 700 | [20 empty] | KM私物 |  |  |  |  | 1133 | 54 | 看護部 | C | ○ |  | 0.14175
中央材料室 | 2 | 待機室 | [8 empty] | 折りたたみ椅子 |  |  | 1 | 450 | 450 | 700
中央材料室 | 2 | 待機室 | [8 empty] | ｶﾗｰﾎﾞｯｸｽ | 木目 6段 |  | 1 | 580 | 350 | 920
中央材料室 | 2 | 待機室 | [8 empty] | 時計 |  |  | 1 | [33 empty] | ● | 0
中央材料室 | 2 | 待機室 | [8 empty] | ﾀﾞﾝﾎﾞｰﾙ |  |  | 5 | [34 empty] | 0.5
中央材料室 | 2 | 廊下 | [5 empty] | 1250 |  |  | ｸﾘｽﾀﾙｹｰｽ |  | 診療材料 | 1 | 400 | 500 | 900 | [12 empty] | 〇 | [18 empty] | 0.18

## ME
現病院 |  |  | 新病院 |  |  |  | ﾒｰｶｰ移設 | ﾗﾍﾞﾙ番号 | 整備区分 2025年 | 整備区分 現在 | 機器名称 | ﾒｰｶｰ名 | 品番(型式) | 数量 | 外形寸法(mm) |  |  | 電気容量 |  |  |  | 給排水設備 |  |  | その他設備 （給蒸/排蒸/ｶﾞｽ /ﾀﾞｸﾄ有無等） | ｼｽﾃﾑ 接続 | 備 考 （特記事項あれば 記載） | 備品シール番号 | 取得年月日 | 使用 状況 | 移設可否 | 移設できない・買い替えが必要な理由 | 要望 済み | ﾘｰｽ・ ﾚﾝﾀﾙ | ｷｬｽﾀｰ | 肘 | 背 | 備考（病院コメント） | 備考 | 購入年月日 | 写真 | ｺﾒﾝﾄ | 通し№(初期) | 部署№ | 事前配布先部署 | ﾗﾝｸ A/B/C/D | 移設可否 | 施工 | 物量
部署名 | 階 | 室名 | 部署名 | 部署名 | 階 | 室名 | [8 empty] | 幅 （W） | 奥行 （D） | 高さ （H） | 電池 | 1φ 100V | 1φ 200V | 3φ 200V | 給水 | 給湯 | 排水 | [17 empty] | 丸岡ｺﾒﾝﾄ
臨床工学科 | 2 | 臨床工学室前室 | 臨床工学 |  | 2 | 人工心肺準備室 |  | 1551 | 移設 |  | ｵｰﾌﾟﾝ棚 | 軽量棚 5段 |  | 1 | 1200 | 450 | 1800 | [25 empty] | 5025 | 45 | 臨床工学科 | B | ○ |  | 0.972
臨床工学科 | 2 | 臨床工学室前室 | 臨床工学 |  | 2 | 人工心肺準備室 |  | 1552 | 移設 |  | ｵｰﾌﾟﾝ棚 | 軽量棚 5段 |  | 1 | 1200 | 450 | 1500 | [25 empty] | 5026 | 45 | 臨床工学科 | B | ○ |  | 0.81
臨床工学科 | 2 | 臨床工学室前室 | 臨床工学 |  | 2 | 倉庫 |  | 1553 | 移設 |  | ｵｰﾌﾟﾝ棚 | 軽量棚 5段 |  | 1 | 900 | 450 | 1800 | [25 empty] | 5027 | 45 | 臨床工学科 | B | ○ |  | 0.729
臨床工学科 | 2 | 臨床工学室前室 | 臨床工学 |  | 2 | 倉庫 |  | 1554 | 移設 |  | ｵｰﾌﾟﾝ棚 | 軽量棚 5段 |  | 1 | 900 | 450 | 1800 | [25 empty] | 5028 | 45 | 臨床工学科 | B | ○ |  | 0.729
臨床工学科 | 2 | 臨床工学室前室 | [5 empty] | 1555 |  |  | 折りたたみ机 | 長ﾃｰﾌﾞﾙ |  | 1 | 180 | 450 | 700 | [25 empty] | 5029 | 45 | 臨床工学科 | B | ○ |  | 0.0567
臨床工学科 | 2 | 臨床工学室前室 | 臨床工学 |  | 3 | MEｾﾝﾀｰ |  | 1556 | 移設 |  | 丸椅子 | 白 |  | 1 | 300 | 300 | 450 | [17 empty] | ○ | [7 empty] | 5030 | 45 | 臨床工学科 | B | ○ |  | 0.0405
臨床工学科 | 2 | 臨床工学室前室 | 臨床工学 |  | 3 | MEｾﾝﾀｰ |  | 1557 | 移設 |  | 丸椅子 |  |  | 1 | 300 | 300 | 450 | [17 empty] | ○ | [7 empty] | 5031 | 45 | 臨床工学科 | B | ○ |  | 0.0405
臨床工学科 | 2 | 臨床工学室前室 | 臨床工学 |  | 3 | MEｾﾝﾀｰ |  | 1558 | 移設 |  | 丸椅子 |  |  | 1 | 300 | 300 | 450 | [17 empty] | ○ | [7 empty] | 5032 | 45 | 臨床工学科 | B | ○ |  | 0.0405
臨床工学科 | 2 | 臨床工学室前室 | [5 empty] | 1559 |  |  | 台 |  |  | 1 | 700 | 350 | 450 | [25 empty] | 5033 | 45 | 臨床工学科 | B | ○ |  | 0.11025
臨床工学科 | 2 | 臨床工学室前室 | [8 empty] | 足元台 |  |  | 1 | 700 | 350 | 550 | [31 empty] | 0.13475
臨床工学科 | 2 | 臨床工学室前室 | [8 empty] | 時計 |  |  | 1 | [34 empty] | 0
臨床工学科 | 2 | 臨床工学室前室 | [8 empty] | ﾎﾜｲﾄﾎﾞｰﾄﾞ | 壁掛け |  | 1 | 600 | 50 | 450 | [30 empty] | ● | 0.0135
臨床工学科 | 2 | 臨床工学室前室 | [8 empty] | ﾀﾞﾝﾎﾞｰﾙ |  |  | 30 | [34 empty] | 3
臨床工学科 | 2 | 臨床工学室 | 臨床工学 |  | 2 | ｽﾀｯﾌ室(臨床工学) |  | 1560 | 移設 |  | ﾜｲﾔｰﾗｯｸ | ｼｪﾙﾌ |  | 1 | 900 | 450 | 900 | [25 empty] | 5034 | 45 | 臨床工学科 | B | ○ |  | 0.3645
臨床工学科 | 2 | 臨床工学室 | [5 empty] | 1561 |  |  | 掲示板 | 壁掛け |  | 1 | 1200 | 30 | 900 | [25 empty] | 5035 | 45 | 臨床工学科 | B | ○ | ● | 0.0324
臨床工学科 | 2 | 臨床工学室 | [5 empty] | 1562 |  |  | ﾎﾜｲﾄﾎﾞｰﾄﾞ | 壁掛け |  | 1 | 900 | 60 | 600 | [25 empty] | 5036 | 45 | 臨床工学科 | B | ○ | ● | 0.0324
臨床工学科 | 2 | 臨床工学室 | 臨床工学 |  | 2 | 人工心肺準備室 |  | 1563 | 移設 |  | 平机 |  |  | 1 | 1800 | 600 | 700 | [25 empty] | 5037 | 45 | 臨床工学科 | B | ○ |  | 0.756
臨床工学科 | 2 | 臨床工学室 | 臨床工学 |  | 2 | ｽﾀｯﾌ室(臨床工学) |  | 1564 | 移設 |  | ﾜｲﾔｰﾗｯｸ | ｼｪﾙﾌ |  | 1 | 900 | 450 | 900 | [25 empty] | 5038 | 45 | 臨床工学科 | B | ○ |  | 0.3645
臨床工学科 | 2 | 臨床工学室 | [5 empty] | 1565 |  |  | 荷物ﾛｯｶｰ |  | 4人用 | 1 | 900 | 450 | 1100 | [25 empty] | 5039 | 45 | 臨床工学科 | B | ○ |  | 0.4455
臨床工学科 | 2 | 臨床工学室 | [5 empty] | 1566 |  |  | ﾛｯｶｰ |  | 4人用 | 1 | 900 | 515 | 1800 | [25 empty] | 5040 | 45 | 臨床工学科 | B | ○ |  | 0.8343
臨床工学科 | 2 | 臨床工学室 | [5 empty] | 1567 |  |  | ﾛｯｶｰ |  | 4人用 | 1 | 900 | 515 | 1800 | [25 empty] | 5041 | 45 | 臨床工学科 | C | ○ |  | 0.8343
臨床工学科 | 2 | 臨床工学室 | 臨床工学 |  | 3 | MEｾﾝﾀｰ |  | 1568 | 移設 |  | 平机 |  |  | 1 | 1400 | 600 | 700 | [25 empty] | 5042 | 45 | 臨床工学科 | B | ○ |  | 0.588
臨床工学科 | 2 | 臨床工学室 | [5 empty] | 1569 |  |  | 平机 |  |  | 1 | 1400 | 600 | 700 | [25 empty] | 5043 | 45 | 臨床工学科 | B | ○ |  | 0.588
臨床工学科 | 2 | 臨床工学室 | 臨床工学 |  | 3 | MEｾﾝﾀｰ |  | 1570 | 移設 |  | ﾎﾜｲﾄﾎﾞｰﾄﾞ | 壁掛け |  | 1 | 1200 | 60 | 900 | [25 empty] | 5044 | 45 | 臨床工学科 | B | ○ | ● | 0.0648
臨床工学科 | 2 | 臨床工学室 | 臨床工学 |  | 3 | MEｾﾝﾀｰ |  | 1571 | 移設 |  | 事務椅子(肘無) | 青 |  | 1 | 450 | 450 | 700 | [25 empty] | 5045 | 45 | 臨床工学科 | B | ○ |  | 0.14175
臨床工学科 | 2 | 臨床工学室 | 臨床工学 |  | 3 | MEｾﾝﾀｰ |  | 1572 | 移設 |  | 事務椅子(肘無) | 青 |  | 1 | 450 | 450 | 700 | [25 empty] | 5046 | 45 | 臨床工学科 | B | ○ |  | 0.14175
臨床工学科 | 2 | 臨床工学室 | 臨床工学 |  | 3 | ｽﾀｯﾌ室(臨床工学) |  | 1573 | 移設 |  | 事務椅子(肘無) | 青 |  | 1 | 450 | 450 | 700 | [25 empty] | 5047 | 45 | 臨床工学科 | B | ○ |  | 0.14175
臨床工学科 | 2 | 臨床工学室 | 臨床工学 |  | 2 | 人工心肺準備室 |  | 1574 | 移設 |  | 事務椅子(肘無) | 青 |  | 1 | 450 | 450 | 700 | [25 empty] | 5048 | 45 | 臨床工学科 | B | ○ |  | 0.14175
臨床工学科 | 2 | 臨床工学室 | 臨床工学 |  | 2 | 人工心肺準備室 |  | 1575 | 移設 |  | 事務椅子(肘無) | 青 |  | 1 | 450 | 450 | 700 | [25 empty] | 5049 | 45 | 臨床工学科 | B | ○ |  | 0.14175
臨床工学科 | 2 | 臨床工学室 | 臨床工学 |  | 3 | ｽﾀｯﾌ室(臨床工学) |  | 1576 | 移設 |  | 事務椅子(肘無) | 青 |  | 1 | 450 | 450 | 700 | [25 empty] | 5050 | 45 | 臨床工学科 | B | ○ |  | 0.14175
臨床工学科 | 2 | 臨床工学室 | 臨床工学 |  | 3 | ｽﾀｯﾌ室(臨床工学) |  | 1577 | 移設 |  | 事務椅子(肘無) | 青 |  | 1 | 450 | 450 | 700 | [25 empty] | 5051 | 45 | 臨床工学科 | B | ○ |  | 0.14175
臨床工学科 | 2 | 臨床工学室 | 臨床工学 |  | 3 | ｽﾀｯﾌ室(臨床工学) |  | 1578 | 移設 |  | 事務椅子(肘無) | 青 |  | 1 | 450 | 450 | 700 | [25 empty] | 5052 | 45 | 臨床工学科 | B | ○ |  | 0.14175
臨床工学科 | 2 | 臨床工学室 | 臨床工学 |  | 3 | ｽﾀｯﾌ室(臨床工学) |  | 1579 | 移設 |  | 冷凍冷蔵庫 | SHARP | SJ-17J | 1 | 480 | 500 | 1300 | [25 empty] | 5053 | 45 | 臨床工学科 | B | ○ |  | 0.312
臨床工学科 | 2 | 臨床工学室 | [5 empty] | 1580 |  |  | 電子ﾚﾝｼﾞ |  |  | 1 | 450 | 310 | 260 | [25 empty] | 5054 | 45 | 臨床工学科 | B | × |  | 0.03627
臨床工学科 | 2 | 臨床工学室 | [5 empty] | 1581 |  |  | 電気ﾎﾟｯﾄ |  |  | 1 | 200 | 200 | 230 | [25 empty] | 5055 | 45 | 臨床工学科 | B | × |  | 0.0092
臨床工学科 | 2 | 臨床工学室 | [5 empty] | 1582 |  |  | 電気ｹﾄﾙ |  |  | 1 | 200 | 200 | 300 | [25 empty] | 5056 | 45 | 臨床工学科 | B | × |  | 0.012
臨床工学科 | 2 | 臨床工学室 | 臨床工学 |  | 3 | ｽﾀｯﾌ室(臨床工学) |  | 1583 | 移設 |  | ｼｭﾚｯﾀﾞｰ | ｱｲﾘｽｵｰﾔﾏ | PLA11H | 1 | 370 | 300 | 550 | [25 empty] | 5057 | 45 | 臨床工学科 | B | ○ |  | 0.06105
臨床工学科 | 2 | 臨床工学室 | [5 empty] | 0374 |  |  | 人工呼吸器 | 日本光電 | ﾊﾐﾙﾄﾝC2 | 1 | 600 | 600 | 1450 |  | 〇 | [8 empty] | 3965 | 2002-04-07 | 〇 | [18 empty] | 0.522
臨床工学科 | 2 | 臨床工学室 | [5 empty] | 0375 |  |  | 一酸化窒素ｶﾞｽ管理ｼｽﾃﾑ | ｴｱｳｫｰﾀｰ | Inoflo DS | 1 | 550 | 600 | 1450 |  | ○ | [8 empty] | 0028 | 1984-08-31 | 〇 | [18 empty] | 0.4785
臨床工学科 | 2 | 臨床工学室 | [8 empty] | 生体情報ﾓﾆﾀﾃｽﾀｰ |  |  | 1 | [34 empty] | 0
臨床工学科 | 2 | 臨床工学室 | 臨床工学部門 | 臨床工学科 | 3 | MEセンター |  |  | 移設 |  | 輸液ﾎﾟﾝﾌﾟ |  |  | 40 | [34 empty] | 0
臨床工学科 | 2 | 臨床工学室 | 臨床工学部門 | 臨床工学科 | 3 | MEセンター |  |  | 移設 |  | 侵襲式体外型心臓ﾍﾟｰｽﾒｰｶｰ |  |  | 2 | [34 empty] | 0
臨床工学科 | 2 | 臨床工学室 | 臨床工学部門 | 臨床工学科 | 3 | MEセンター |  |  | 移設 |  | 侵襲式体外型心臓ﾍﾟｰｽﾒｰｶｰ |  |  | 2 | [34 empty] | 0
臨床工学科 | 2 | 臨床工学室 | 臨床工学部門 | 臨床工学科 | 3 | MEセンター |  |  | 移設 |  | 人工呼吸器（NPPV） | 日本光電 | NKV-300 | 1 | [34 empty] | 0
臨床工学科 | 2 | 臨床工学室 | [8 empty] | ﾌﾟﾘﾝﾀｰ | Canon | MF551dw | 1 | 430 | 450 | 450 | [31 empty] | 0.087075
臨床工学科 | 2 | 臨床工学室 | [8 empty] | ﾌﾟﾘﾝﾀｰ | Canon | G6030 | 1 | 400 | 350 | 200 | [31 empty] | 0.028
臨床工学科 | 2 | 臨床工学室 | [8 empty] | ﾎﾜｲﾄﾎﾞｰﾄﾞ | 壁掛け |  | 1 | 450 | 50 | 300 | [30 empty] | ● | 0.00675
臨床工学科 | 2 | 臨床工学室 | [8 empty] | 時計 |  |  | 1 | [33 empty] | ● | 0
臨床工学科 | 2 | 臨床工学室 | [8 empty] | ﾉｰﾄPC |  |  | 4 | [34 empty] | 0
臨床工学科 | 2 | 臨床工学室 | [8 empty] | ﾃﾞｽｸﾄｯﾌﾟPC |  |  | 1 | [34 empty] | 0
臨床工学科 | 2 | 臨床工学室 | [8 empty] | ﾀﾞﾝﾎﾞｰﾙ |  |  | 20 | [34 empty] | 2
臨床工学科 | 2 | 中央材料室内 | [5 empty] | 5307 |  |  | 下棚(ｼｪﾙﾋﾞﾝｸﾞ) | ｵｰﾌﾟﾝ 6段 |  | 1 | 880 | 400 | 1790 | [20 empty] | CE |  |  |  | 欄外に記載あり | 1102 | 54 | 看護部 | C | ○ |  | 0.63008
臨床工学科 | 2 | 中央材料室内 | [5 empty] | 5308 |  |  | 下棚(ｼｪﾙﾋﾞﾝｸﾞ) | ｵｰﾌﾟﾝ 5段 |  | 1 | 880 | 400 | 1790 | [20 empty] | CE |  |  |  | 欄外に記載あり | 1103 | 54 | 看護部 | C | ○ |  | 0.63008
臨床工学科 | 2 | 中央材料室内 | [5 empty] | 5309 |  |  | 下棚(ｼｪﾙﾋﾞﾝｸﾞ) | ｵｰﾌﾟﾝ 5段 |  | 1 | 880 | 400 | 1790 | [20 empty] | CE |  |  |  | 欄外に記載あり | 1104 | 54 | 看護部 | C | ○ |  | 0.63008
臨床工学科 | 2 | 中央材料室内 | [5 empty] | 5310 |  |  | 下棚(ｼｪﾙﾋﾞﾝｸﾞ) | ｵｰﾌﾟﾝ 5段 |  | 1 | 880 | 400 | 1790 | [20 empty] | CE |  |  |  | 欄外に記載あり | 1105 | 54 | 看護部 | C | ○ |  | 0.63008
臨床工学科 | 2 | 中央材料室内 | [5 empty] | 5312 |  |  | ｵｰﾌﾟﾝ棚 | 軽量棚 4段 |  | 1 | 1200 | 450 | 1810 | [25 empty] | 1107 | 54 | 看護部 | C | ○ | ● | 0.9774
臨床工学科 | 2 | 中央材料室内 | [5 empty] | 0377 |  |  | 冷温水槽 | 泉工医科工業 | HHC-51 | 1 | 300 | 400 | 550 |  | 〇 | [9 empty] | 2017.6 | 〇 | [18 empty] | 0.066
臨床工学科 | 2 | 中央材料室内 | [8 empty] | 手押台車 | 水色 |  | 1 | 400 | 600 | 660 | [31 empty] | 0.1584
臨床工学科 | 2 | 中央材料室内 | [8 empty] | ｺﾞﾐ箱 |  |  | 1 | [34 empty] | 0
臨床工学科 | 2 | 中央材料室内 | [8 empty] | 手押台車 | 青 |  | 1 | 470 | 750 | 750 | [31 empty] | 0.26438
臨床工学科 | 2 | 中央材料室内 | [8 empty] | ﾎﾞﾝﾍﾞｽﾀﾝﾄﾞ | 2本用 |  | 1 | 450 | 250 | 1000 | [31 empty] | 0.1125
臨床工学科 | 2 | 中央材料室内 | [8 empty] | 既存ﾀﾞﾝﾎﾞｰﾙ |  |  | 25 | [34 empty] | 2.5
臨床工学科 | 2 | 中央材料室内 | [8 empty] | ﾀﾞﾝﾎﾞｰﾙ |  |  | 20 | [34 empty] | 2

## ICUCCUHCU
現病院 |  |  | 新病院 |  |  |  | ﾒｰｶｰ移設 | ﾗﾍﾞﾙ番号 | 整備区分 2025年 | 整備区分 現在 | 機器名称 | ﾒｰｶｰ名 | 品番(型式) | 数量 | 外形寸法(mm) |  |  | 電気容量 |  |  |  | 給排水設備 |  |  | その他設備 （給蒸/排蒸/ｶﾞｽ /ﾀﾞｸﾄ有無等） | ｼｽﾃﾑ 接続 | 備 考 （特記事項あれば 記載） | 備品シール番号 | 取得年月日 | 使用 状況 | 移設可否 | 移設できない・買い替えが必要な理由 | 要望 済み | ﾘｰｽ・ ﾚﾝﾀﾙ | ｷｬｽﾀｰ | 肘 | 背 | 備考（病院コメント） | 備考 | 購入年月日 | 写真 | ｺﾒﾝﾄ | 通し№(初期) | 部署№ | 事前配布先部署 | ﾗﾝｸ A/B/C/D | 移設可否 | 施工 | 物量
部署名 | 階 | 室名 | 部署名 | 部署名 | 階 | 室名 | [8 empty] | 幅 （W） | 奥行 （D） | 高さ （H） | 電池 | 1φ 100V | 1φ 200V | 3φ 200V | 給水 | 給湯 | 排水 | [17 empty] | 丸岡ｺﾒﾝﾄ
ICU･CCU･HCU | 2 | 機材ｺｰﾅｰ＆ﾅｰｽｽﾃｰｼｮﾝ | [5 empty] | 3627 |  |  | 棚(ｶﾞﾗｽ引違い) |  |  | 1 | 1500 | 400 | 970 | [25 empty] | 5058 | 15 | 集中治療科･看護部 | B | ○ |  | 0.582
ICU･CCU･HCU | 2 | 機材ｺｰﾅｰ＆ﾅｰｽｽﾃｰｼｮﾝ | [5 empty] | 3628 |  |  | ﾊｲｽﾂｰﾙ |  |  | 1 | 300 | 300 | 450 | [25 empty] | 5059 | 15 | 集中治療科･看護部 | A | ○ |  | 0.0405
ICU･CCU･HCU | 2 | 機材ｺｰﾅｰ＆ﾅｰｽｽﾃｰｼｮﾝ | [5 empty] | 3629 |  |  | ﾊｲｽﾂｰﾙ |  |  | 1 | 300 | 300 | 450 | [25 empty] | 5060 | 15 | 集中治療科･看護部 | A | ○ |  | 0.0405
ICU･CCU･HCU | 2 | 機材ｺｰﾅｰ＆ﾅｰｽｽﾃｰｼｮﾝ | [5 empty] | 3630 |  |  | ﾊｲｽﾂｰﾙ |  |  | 1 | 300 | 300 | 450 | [25 empty] | 5061 | 15 | 集中治療科･看護部 | A | ○ |  | 0.0405
ICU･CCU･HCU | 2 | 機材ｺｰﾅｰ＆ﾅｰｽｽﾃｰｼｮﾝ | [5 empty] | 3631 |  |  | ﾊｲｽﾂｰﾙ |  |  | 1 | 300 | 300 | 450 | [25 empty] | 5062 | 15 | 集中治療科･看護部 | D | × |  | 0.0405
ICU･CCU･HCU | 2 | 機材ｺｰﾅｰ＆ﾅｰｽｽﾃｰｼｮﾝ | [5 empty] | 3632 |  |  | ｼｭﾚｯﾀﾞｰ | ｱｲﾘｽｵｰﾔﾏ |  | 1 | 380 | 290 | 550 | [25 empty] | 5063 | 15 | 集中治療科･看護部 | B | ○ |  | 0.06061
ICU･CCU･HCU | 2 | 機材ｺｰﾅｰ＆ﾅｰｽｽﾃｰｼｮﾝ | [5 empty] | 3633 |  |  | ﾎﾜｲﾄﾎﾞｰﾄﾞ | 壁掛け |  | 1 | 700 | 50 | 450 | [21 empty] | 壁 |  |  |  | 5064 | 15 | 集中治療科･看護部 | C | × | ● | 0.01575
ICU･CCU･HCU | 2 | 機材ｺｰﾅｰ＆ﾅｰｽｽﾃｰｼｮﾝ | [5 empty] | 3635 0292 |  |  | 下棚(ｼｪﾙﾋﾞﾝｸﾞ) | 耐震固定 | ｵｰﾌﾟﾝ | 1 | 790 | 450 | 2100 | [21 empty] | 機器No292 |  |  |  | 5066 | 15 | 集中治療科･看護部 | A | ○ | ● | 0.74655
ICU･CCU･HCU | 2 | 機材ｺｰﾅｰ＆ﾅｰｽｽﾃｰｼｮﾝ | [5 empty] | 3636 0291 |  |  | 棚(ｶﾞﾗｽ引違い)+棚(引違い) | 耐震固定 |  | 1 | 880 | 450 | 1800 | [21 empty] | 機器No.291 |  |  |  | 5067 | 15 | 集中治療科･看護部 | B | ○ | ● | 0.7128
ICU･CCU･HCU | 2 | 機材ｺｰﾅｰ＆ﾅｰｽｽﾃｰｼｮﾝ | ICU |  | 2 | 器材庫(ICU) |  | 3637 0290 | 移設 |  | 棚(ｶﾞﾗｽ引違い)+棚(ｶﾞﾗｽ引違い) | 耐震固定 |  | 1 | 1760 | 400 | 1850 | [21 empty] | 機器No.290 |  |  |  | 5068 | 15 | 集中治療科･看護部 | B | ○ | ● | 1.3024
ICU･CCU･HCU | 2 | 機材ｺｰﾅｰ＆ﾅｰｽｽﾃｰｼｮﾝ | 病棟部門【ICU・HCU】 | ICU | 2 | 器材庫 |  | 0276 | 移設 |  | ECMO(PCPS) | 泉工医科工業 | HCS-CFP | 1 | 400 | 630 | 1500 |  | 〇 | [10 empty] | 〇 | [18 empty] | 0.378
ICU･CCU･HCU | 2 | 機材ｺｰﾅｰ＆ﾅｰｽｽﾃｰｼｮﾝ | 病棟部門【ICU・HCU】 | ICU | 2 | 器材庫 |  | 0277 | 移設 |  | ECMO(PCPS) | 泉工医科工業 | HCS-CFP | 1 | 400 | 630 | 1500 |  | 〇 | [10 empty] | 〇 | [18 empty] | 0.378
ICU･CCU･HCU | 2 | 機材ｺｰﾅｰ＆ﾅｰｽｽﾃｰｼｮﾝ | 病棟部門【ICU・HCU】 | ICU | 2 | 器材庫 |  | 0278 | 移設 |  | 血液浄化装置(CHDF) | 旭化成 | ACH-Σ | 1 | 500 | 540 | 1400 |  | 〇 | [10 empty] | 〇 | [18 empty] | 0.378
ICU･CCU･HCU | 2 | 機材ｺｰﾅｰ＆ﾅｰｽｽﾃｰｼｮﾝ | [5 empty] | 0279 |  |  | 血液浄化装置 | 川澄化学工業 | KM-8700 | 1 | 500 | 540 | 1400 |  | 〇 | [10 empty] | 〇 | [18 empty] | 0.378
ICU･CCU･HCU | 2 | 機材ｺｰﾅｰ＆ﾅｰｽｽﾃｰｼｮﾝ | 病棟部門【ICU・HCU】 | ICU | 2 | 器材庫 |  | 0280 | 移設 |  | 患者体温管理装置 | IMI | ARCTICSUN | 1 | 350 | 500 | 900 |  | 〇 | [10 empty] | 〇 | [18 empty] | 0.1575
ICU･CCU･HCU | 2 | 機材ｺｰﾅｰ＆ﾅｰｽｽﾃｰｼｮﾝ | [5 empty] | 0281 |  |  | 血管内冷却加温装置 | 旭化成ｿﾞｰﾙﾒﾃﾞｨｶﾙ | ｻｰﾓｶﾞｰﾄﾞ | 1 | 430 | 450 | 1000 |  | 〇 | [10 empty] | 〇 | [18 empty] | 0.1935
ICU･CCU･HCU | 2 | 機材ｺｰﾅｰ＆ﾅｰｽｽﾃｰｼｮﾝ | [5 empty] | 0282 |  |  | IABP(大動脈ﾊﾞﾙｰﾝﾊﾟﾝﾋﾟﾝｸﾞ装置) | 泉工医科工業 | ｺﾗｰﾄBP21 | 1 | 400 | 400 | 1000 |  | 〇 | [10 empty] | 〇 | [18 empty] | 0.16
ICU･CCU･HCU | 2 | 機材ｺｰﾅｰ＆ﾅｰｽｽﾃｰｼｮﾝ | [5 empty] | 0283 |  |  | 心拍出量計(血行動態ﾓﾆﾀ) | ｴﾄﾞﾜｰｽﾞﾗｲﾌｻｲｴﾝｽ | ﾋﾞｼﾞﾚｵ | 1 | 600 | 600 | 1500 |  | 〇 | [8 empty] | 141020190032 | 2020-03-27 | 〇 | [18 empty] | 0.54
ICU･CCU･HCU | 2 | 機材ｺｰﾅｰ＆ﾅｰｽｽﾃｰｼｮﾝ | 病棟部門【ICU・HCU】 | ICU | 2 | 器材庫 |  | 0284 | 移設 |  | 心拍出量計(血行動態ﾓﾆﾀ) | ｴﾄﾞﾜｰｽﾞﾗｲﾌｻｲｴﾝｽ | ﾋﾞｼﾞﾗﾝｽ | 1 | 600 | 600 | 1500 |  | 〇 | [8 empty] | 0781 | 1984-09-17 | 〇 | [18 empty] | 0.54
ICU･CCU･HCU | 2 | 機材ｺｰﾅｰ＆ﾅｰｽｽﾃｰｼｮﾝ | 臨床工学 |  | 3 | MEｾﾝﾀｰ |  | 0285 | 移設 |  | 人工呼吸器 | ﾌｸﾀﾞ電子 | ｻｰﾎﾞI | 1 | 600 | 600 | 1400 |  | 〇 | [8 empty] | 0762 | 1984-09-17 | 〇 | [18 empty] | 0.504
ICU･CCU･HCU | 2 | 機材ｺｰﾅｰ＆ﾅｰｽｽﾃｰｼｮﾝ | 臨床工学 |  | 3 | MEｾﾝﾀｰ |  | 0286 | 移設 |  | 人工呼吸器 | ﾌｸﾀﾞ電子 | ｻｰﾎﾞI | 1 | 600 | 600 | 1400 |  | 〇 | [10 empty] | 〇 | [18 empty] | 0.504
ICU･CCU･HCU | 2 | 機材ｺｰﾅｰ＆ﾅｰｽｽﾃｰｼｮﾝ | [5 empty] | 0289 |  |  | 超音波診断装置 | GEﾍﾙｽｹｱ | Vivid S60 | 1 | 620 | 700 | 1470 |  | 〇 | [6 empty] | 〇 | コンベックス・リニア・セクターの各プローブ×1 |  |  | 〇 | [18 empty] | 0.63798
ICU･CCU･HCU | 2 | 機材ｺｰﾅｰ＆ﾅｰｽｽﾃｰｼｮﾝ | 病棟部門【ICU・HCU】 | ICU | 2 | 器材庫 |  | 0290 3637 | 移設 |  | 収納棚 |  | 診療材料 | 1 | 1780 | 400 | 1850 | [12 empty] | 〇 | [17 empty] | ● | 1.3172
ICU･CCU･HCU | 2 | 機材ｺｰﾅｰ＆ﾅｰｽｽﾃｰｼｮﾝ | [5 empty] | 0291 3636 |  |  | 収納棚 |  | 器材保管 | 1 | 880 | 400 | 1800 | [12 empty] | ○ | [17 empty] | ● | 0.6336
ICU･CCU･HCU | 2 | 機材ｺｰﾅｰ＆ﾅｰｽｽﾃｰｼｮﾝ | [5 empty] | 0292 3635 |  |  | 収納棚 |  | 診療材料 | 1 | 800 | 450 | 2100 | [12 empty] | 〇 | [17 empty] | ● | 0.756
ICU･CCU･HCU | 2 | 機材ｺｰﾅｰ＆ﾅｰｽｽﾃｰｼｮﾝ | [5 empty] | 0293 |  |  | 診療材料棚 |  |  | 1 | 580 | 470 | 1920 | [9 empty] | SPD定数 |  |  | 〇 | [18 empty] | 0.52339
ICU･CCU･HCU | 2 | 機材ｺｰﾅｰ＆ﾅｰｽｽﾃｰｼｮﾝ | [5 empty] | 0294 |  |  | 薬用保冷庫 | 三洋電機 | MPR-213F | 1 | 540 | 550 | 1800 |  | 〇 | [10 empty] | 〇 | [18 empty] | 0.5346
ICU･CCU･HCU | 2 | 機材ｺｰﾅｰ＆ﾅｰｽｽﾃｰｼｮﾝ | [5 empty] | 0306 |  |  | 生体情報ﾓﾆﾀ(ﾍﾞｯﾄﾞｻｲﾄﾞﾓﾆﾀ) | ﾌｨﾘｯﾌﾟｽ |  | 1 | 440 | 150 | 360 |  | 〇 | [6 empty] | 〇 | 壁掛け |  |  | 〇 | [18 empty] | 0.02376
ICU･CCU･HCU | 2 | 機材ｺｰﾅｰ＆ﾅｰｽｽﾃｰｼｮﾝ | [5 empty] | 1189 |  |  | 血行動態ﾓﾆﾀ | ｴﾄﾞﾜｰｽﾞﾗｲﾌｻｲｴﾝｽ | ﾍﾓｽﾌｨｱ | 1 | 600 | 600 | 1500 |  | 〇 | [10 empty] | 〇 | [18 empty] | 0.54
ICU･CCU･HCU | 2 | 機材ｺｰﾅｰ＆ﾅｰｽｽﾃｰｼｮﾝ | 病棟部門【ICU・HCU】 | ICU | 2 | 器材庫 |  |  | 移設 |  | 血液浄化装置(CHDF) |  |  | 1 | [34 empty] | 0
ICU･CCU･HCU | 2 | 機材ｺｰﾅｰ＆ﾅｰｽｽﾃｰｼｮﾝ | 病棟部門【ICU・HCU】 | ICU | 2 | 器材庫 |  |  | 移設 |  | 心拍出量計(血行動態ﾓﾆﾀ) | ｴﾄﾞﾜｰｽﾞﾗｲﾌｻｲｴﾝｽ | ﾋﾞｼﾞﾗﾝｽ | 1 | 600 | 600 | 1500 | [31 empty] | 0.54
ICU･CCU･HCU | 2 | 機材ｺｰﾅｰ＆ﾅｰｽｽﾃｰｼｮﾝ | 病棟部門【ICU・HCU】 | ICU | 2 | 器材庫 | 〇 |  | 移設 |  | 内視鏡ｼｽﾃﾑ | ｵﾘﾝﾊﾟｽ | OEV262H | 1 | 650 | 700 | 1800 | [31 empty] | 0.819
ICU･CCU･HCU | 2 | 機材ｺｰﾅｰ＆ﾅｰｽｽﾃｰｼｮﾝ | 病棟部門【ICU・HCU】 | ICU | 2 | 器材庫 |  |  | 移設 |  | 気管支鏡ﾌｧｲﾊﾞｰｽｺｰﾌﾟ |  | 直・極・細・普通 | 1 | [34 empty] | 0
ICU･CCU･HCU | 2 | 機材ｺｰﾅｰ＆ﾅｰｽｽﾃｰｼｮﾝ | 病棟部門【ICU・HCU】 | ICU | 2 | ICU病室（8床） |  |  | 移設 |  | 除細動器 | 日本光電 | TEC-5631 | 1 | [14 empty] | 2020-12-07 | [19 empty] | 0
ICU･CCU･HCU | 2 | 機材ｺｰﾅｰ＆ﾅｰｽｽﾃｰｼｮﾝ | 臨床工学部門 | 臨床工学科 | 3 | MEセンター |  |  | 移設 |  | 人工呼吸器（ネーザルハイフロー） | フィッシャー&パイケル | Airvo | 4 | [34 empty] | 0
ICU･CCU･HCU | 2 | 機材ｺｰﾅｰ＆ﾅｰｽｽﾃｰｼｮﾝ | 臨床工学部門 | 臨床工学科 | 3 | MEセンター |  |  | 移設 |  | 人工呼吸器 | ﾌｨﾘｯﾌﾟｽ | TriligyO2 | 1 | [34 empty] | 0
ICU･CCU･HCU | 2 | 機材ｺｰﾅｰ＆ﾅｰｽｽﾃｰｼｮﾝ | [8 empty] | 薬品保冷庫 | PHC | MPR-N250FH-PJ -30℃ | 1 | 500 | 650 | 1800 | [31 empty] | 0.585
ICU･CCU･HCU | 2 | 機材ｺｰﾅｰ＆ﾅｰｽｽﾃｰｼｮﾝ | [8 empty] | 内視鏡用ﾓﾆﾀｰ | 東機貿 | VATHIN | 1 | 550 | 550 | 1800 | [31 empty] | 0.5445
ICU･CCU･HCU | 2 | 機材ｺｰﾅｰ＆ﾅｰｽｽﾃｰｼｮﾝ | [8 empty] | ﾎﾞﾝﾍﾞｽﾀﾝﾄﾞ | 5本用 |  | 1 | 550 | 250 | 680 | [31 empty] | 0.0935
ICU･CCU･HCU | 2 | 機材ｺｰﾅｰ＆ﾅｰｽｽﾃｰｼｮﾝ | [8 empty] | ﾎﾞﾝﾍﾞｽﾀﾝﾄﾞ | 3本用 |  | 1 | 440 | 280 | 450 | [31 empty] | 0.05544
ICU･CCU･HCU | 2 | 機材ｺｰﾅｰ＆ﾅｰｽｽﾃｰｼｮﾝ | [8 empty] | ﾎﾞﾝﾍﾞｶｰﾄ | 1本用 |  | 1 | 300 | 340 | 770 | [31 empty] | 0.07854
ICU･CCU･HCU | 2 | 機材ｺｰﾅｰ＆ﾅｰｽｽﾃｰｼｮﾝ | [8 empty] | 人工呼吸器 | 東機貿 | TKB-MR850 | 1 | 450 | 450 | 1150 | [31 empty] | 0.23287
ICU･CCU･HCU | 2 | 機材ｺｰﾅｰ＆ﾅｰｽｽﾃｰｼｮﾝ | [8 empty] | 人工呼吸器 | 日本光電 | KH-330Z | 1 | 550 | 550 | 1600 | [31 empty] | 0.484
ICU･CCU･HCU | 2 | 機材ｺｰﾅｰ＆ﾅｰｽｽﾃｰｼｮﾝ | [8 empty] | 人工呼吸器 | ﾄﾞﾚｰｹﾞﾙ | C300 | 1 | 600 | 600 | 1650 | [31 empty] | 0.594
ICU･CCU･HCU | 2 | 機材ｺｰﾅｰ＆ﾅｰｽｽﾃｰｼｮﾝ | [8 empty] | 加温加湿器搭載型ﾊｲﾌﾛｰｼｽﾃﾑ | Fisher＆Paykey | AIRVO2 | 1 | 700 | 700 | 1600 | [31 empty] | 0.784
ICU･CCU･HCU | 2 | 機材ｺｰﾅｰ＆ﾅｰｽｽﾃｰｼｮﾝ | [8 empty] | 体温調整装置 | ZOLL | ThermoGARDXP | 1 | 550 | 450 | 1200 | [31 empty] | 0.297
ICU･CCU･HCU | 2 | 機材ｺｰﾅｰ＆ﾅｰｽｽﾃｰｼｮﾝ | [8 empty] | ﾊｲｽﾂｰﾙ |  |  | 2 | 300 | 300 | 450 | [31 empty] | 0.081
ICU･CCU･HCU | 2 | 機材ｺｰﾅｰ＆ﾅｰｽｽﾃｰｼｮﾝ | [8 empty] | ﾓﾆﾀｰ | 日本光電 | WEP-1450 | 1 | 600 | 600 | 1500 | [31 empty] | 0.54
ICU･CCU･HCU | 2 | 機材ｺｰﾅｰ＆ﾅｰｽｽﾃｰｼｮﾝ | [8 empty] | ﾌﾟﾘﾝﾀｰ | Canon | MF551dw | 1 | 430 | 450 | 450 | [31 empty] | 0.087075
ICU･CCU･HCU | 2 | 機材ｺｰﾅｰ＆ﾅｰｽｽﾃｰｼｮﾝ | [8 empty] | ｶｾｯﾀｰ | 3段 |  | 1 | 400 | 500 | 350 | [31 empty] | 0.07
ICU･CCU･HCU | 2 | 機材ｺｰﾅｰ＆ﾅｰｽｽﾃｰｼｮﾝ | [8 empty] | ｶｾｯﾀｰ | ｷｬｽﾀｰ付 |  | 1 | 250 | 350 | 380 | [31 empty] | 0.03325
ICU･CCU･HCU | 2 | 機材ｺｰﾅｰ＆ﾅｰｽｽﾃｰｼｮﾝ | [8 empty] | ｽﾃﾝﾚｽｶｰﾄ | 3段 |  | 1 | 450 | 350 | 900 | [31 empty] | 0.14175
ICU･CCU･HCU | 2 | 機材ｺｰﾅｰ＆ﾅｰｽｽﾃｰｼｮﾝ | [8 empty] | ﾌﾟﾘﾝﾀｰ | EPSON | EP-709A | 1 | 400 | 350 | 180 | [31 empty] | 0.0252
ICU･CCU･HCU | 2 | 機材ｺｰﾅｰ＆ﾅｰｽｽﾃｰｼｮﾝ | [8 empty] | ﾌﾟﾘﾝﾀｰ | OKI | B432 | 1 | 380 | 380 | 250 | [31 empty] | 0.0361
ICU･CCU･HCU | 2 | 機材ｺｰﾅｰ＆ﾅｰｽｽﾃｰｼｮﾝ | [8 empty] | 賞状 |  |  | 1 | [33 empty] | ● | 0
ICU･CCU･HCU | 2 | 機材ｺｰﾅｰ＆ﾅｰｽｽﾃｰｼｮﾝ | [8 empty] | ﾉｰﾄPC |  |  | 2 | [34 empty] | 0
ICU･CCU･HCU | 2 | 機材ｺｰﾅｰ＆ﾅｰｽｽﾃｰｼｮﾝ | [8 empty] | ﾃﾞｽｸﾄｯﾌﾟPC |  |  | 4 | [34 empty] | 0
ICU･CCU･HCU | 2 | 機材ｺｰﾅｰ＆ﾅｰｽｽﾃｰｼｮﾝ | [8 empty] | 既存ﾀﾞﾝﾎﾞｰﾙ |  |  | 5 | [34 empty] | 0.5
ICU･CCU･HCU | 2 | 機材ｺｰﾅｰ＆ﾅｰｽｽﾃｰｼｮﾝ | [8 empty] | ﾀﾞﾝﾎﾞｰﾙ |  |  | 60 | [34 empty] | 6
ICU･CCU･HCU | 2 | 作業ｺｰﾅｰ | [5 empty] | 3684 |  |  | 金庫 | 麻薬金庫 |  | 3 | 300 | 400 | 400 | [25 empty] | 5115 | 15 | 集中治療科･看護部 | B | ○ |  | 0.144
ICU･CCU･HCU | 2 | 作業ｺｰﾅｰ | [5 empty] | 3634 |  |  | ｵｰﾌﾟﾝ棚 | 軽量棚 3段 |  | 1 | 880 | 450 | 1300 | [17 empty] | ○ |  |  |  | 機器No.032 |  |  |  | 5065 | 15 | 集中治療科･看護部 | A | ○ |  | 0.5148
ICU･CCU･HCU | 2 | 作業ｺｰﾅｰ | [5 empty] | 0295 |  |  | 生体情報ﾓﾆﾀ(ｾﾝﾄﾗﾙﾓﾆﾀ) | ﾌｨﾘｯﾌﾟｽ | iX C | 1 | 430 | 380 | 500 |  | 〇 | [10 empty] | 〇 | [18 empty] | 0.0817
ICU･CCU･HCU | 2 | 作業ｺｰﾅｰ | [5 empty] | 0296 |  |  | 点滴作業台 |  |  | 1 | 1800 | 900 | 900 | [12 empty] | 〇 | [18 empty] | 1.458
ICU･CCU･HCU | 2 | 作業ｺｰﾅｰ | [5 empty] | 0297 |  |  | 診療材料棚 |  |  | 1 | 580 | 470 | 1920 | [12 empty] | 〇 | [18 empty] | 0.52339
ICU･CCU･HCU | 2 | 作業ｺｰﾅｰ | [5 empty] | 0299 |  |  | 診療材料棚 |  |  | 1 | 580 | 470 | 1920 | [12 empty] | 〇 | [18 empty] | 0.52339
ICU･CCU･HCU | 2 | 作業ｺｰﾅｰ | 病棟部門【ICU・HCU】 | ICU | 2 | スタッフステーション |  | 0300 | 移設 |  | 薬用保冷庫 | PHC | MPR-162DCN-PJ 5℃ | 1 | 800 | 460 | 1100 |  | 〇 | [10 empty] | 〇 | [18 empty] | 0.4048
ICU･CCU･HCU | 2 | 作業ｺｰﾅｰ | [5 empty] | 0301 |  |  | 恒温槽(FFP解凍装置) |  |  | 1 | 190 | 500 | 350 |  | 〇 | [10 empty] | 〇 | [18 empty] | 0.03325
ICU･CCU･HCU | 2 | 作業ｺｰﾅｰ | 病棟部門【ICU・HCU】 | ICU | 2 | スタッフステーション |  | 0302 |  |  | 点滴保管棚 |  |  | 1 | 880 | 450 | 1300 | [12 empty] | 〇 | [18 empty] | 0.5148
ICU･CCU･HCU | 2 | 作業ｺｰﾅｰ | [8 empty] | ｺﾞﾐ箱 |  |  | 1 | [34 empty] | 0
ICU･CCU･HCU | 2 | 作業ｺｰﾅｰ | [8 empty] | ｽﾃﾝﾚｽｶｰﾄ | 2段 |  | 1 | 400 | 600 | 750 | [31 empty] | 0.18
ICU･CCU･HCU | 2 | 作業ｺｰﾅｰ | [8 empty] | ﾉｰﾄPC |  |  | 1 | [34 empty] | 0
ICU･CCU･HCU | 2 | 作業ｺｰﾅｰ | [8 empty] | ﾀﾞﾝﾎﾞｰﾙ |  |  | 15 | [34 empty] | 1.5
ICU･CCU･HCU | 2 | ICU4床 | [5 empty] | 3644 |  |  | ﾊﾟｰﾃｰｼｮﾝ |  |  | 1 | 800 | 430 | 1650 | [25 empty] | 5075 | 15 | 集中治療科･看護部 | B | ○ |  | 0.5676
ICU･CCU･HCU | 2 | ICU4床 | 病棟部門【ICU・HCU】 | ICU | 2 | ストレッチャー置場 |  | 0264 | 移設 |  | ｽﾄﾚｯﾁｬｰ | ﾊﾟﾗﾏｳﾝﾄﾍﾞｯﾄﾞ |  | 1 | 850 | 2000 | 800 | [12 empty] | 〇 | [18 empty] | 1.36
ICU･CCU･HCU | 2 | ICU4床 | [5 empty] | 0266 |  |  | 救急ｶｰﾄ |  |  | 1 | 800 | 580 | 1000 | [12 empty] | 〇 | [18 empty] | 0.464
ICU･CCU･HCU | 2 | ICU4床 | [5 empty] | 0288 |  |  | 人工呼吸器 | ﾌｨﾘｯﾌﾟｽ | V60 | 1 | 600 | 600 | 1400 |  | 〇 | [7 empty] | 使用禁止の張り紙あり |  |  | 〇 | [18 empty] | 0.504
ICU･CCU･HCU | 2 | ICU4床 | [5 empty] | 0303 |  |  | 除細動器 | ﾌｨﾘｯﾌﾟｽ | ﾊｰﾄｽﾀｰﾄXL | 1 | 430 | 450 | 1100 |  | 〇 | [10 empty] | 〇 | [18 empty] | 0.21285
ICU･CCU･HCU | 2 | ICU4床 | [5 empty] | 0304 |  |  | 心電計 | 日本光電 | ECG-1350 | 1 | 380 | 420 | 1300 |  | 〇 | [10 empty] | 〇 | [18 empty] | 0.20748
ICU･CCU･HCU | 2 | ICU4床 | [5 empty] | 0307 |  |  | 生体情報ﾓﾆﾀ(ﾍﾞｯﾄﾞｻｲﾄﾞﾓﾆﾀ) | ﾌｨﾘｯﾌﾟｽ | MX800 | 1 | 440 | 150 | 360 |  | 〇 | [6 empty] | 〇 | 壁掛け |  |  | 〇 | [17 empty] | ● | 0.02376
ICU･CCU･HCU | 2 | ICU4床 | [5 empty] | 0308 |  |  | 生体情報ﾓﾆﾀ(ﾍﾞｯﾄﾞｻｲﾄﾞﾓﾆﾀ) | ﾌｨﾘｯﾌﾟｽ | MX800 | 1 | 440 | 150 | 360 |  | 〇 | [6 empty] | 〇 | 壁掛け |  |  | 〇 | [17 empty] | ● | 0.02376
ICU･CCU･HCU | 2 | ICU4床 | [5 empty] | 0309 |  |  | 生体情報ﾓﾆﾀ(ﾍﾞｯﾄﾞｻｲﾄﾞﾓﾆﾀ) | ﾌｨﾘｯﾌﾟｽ | MX800 | 1 | 440 | 150 | 360 |  | 〇 | [6 empty] | 〇 | 壁掛け |  |  | 〇 | [17 empty] | ● | 0.02376
ICU･CCU･HCU | 2 | ICU4床 | [5 empty] | 0310 |  |  | 生体情報ﾓﾆﾀ(ﾍﾞｯﾄﾞｻｲﾄﾞﾓﾆﾀ) | ﾌｨﾘｯﾌﾟｽ | MX800 | 1 | 440 | 150 | 360 |  | 〇 | [6 empty] | 〇 | 壁掛け |  |  | 〇 | [17 empty] | ● | 0.02376
ICU･CCU･HCU | 2 | ICU4床 | 病棟部門【ICU・HCU】 | ICU | 2 | 器材庫 |  | 0311 | 移設 |  | 人工呼吸器 | ﾄﾞﾚｰｹﾞﾙ | Evita/V300 | 1 | 550 | 650 | 1400 |  | 〇 | [10 empty] | 〇 | [18 empty] | 0.5005
ICU･CCU･HCU | 2 | ICU4床 | [5 empty] | 0376 |  |  | 血液浄化装置 | 旭化成 | TR55X-Ⅱ | 1 | 500 | 600 | 1900 |  | 〇 | [9 empty] | 1905-07-09 14:24 | 〇 | [18 empty] | 0.57
ICU･CCU･HCU | 2 | ICU4床 | 病棟部門【ICU・HCU】 | ICU | 2 | ICU病室（8床） | 〇 |  | 移設 |  | 心電計 | 日本光電 | CARDIOFAXM | 1 | 600 | 800 | 1400 | [11 empty] | R3 | [19 empty] | 0.672
ICU･CCU･HCU | 2 | ICU4床 | 病棟部門【ICU・HCU】 | ICU | 2 | ICU病室（8床） |  |  | 移設 |  | ICUﾍﾞｯﾄﾞ |  | ﾊｲｽﾍﾟｯｸ | 3 | [14 empty] | R4 | [19 empty] | 0
ICU･CCU･HCU | 2 | ICU4床 | 病棟部門【ICU・HCU】 | ICU | 2 | 器材庫 |  |  | 移設 |  | 人工呼吸器 | ﾄﾞﾚｰｹﾞﾙ | V600 | 1 | 600 | 600 | 1400 | [11 empty] | R6 | [19 empty] | 0.504
ICU･CCU･HCU | 2 | ICU4床 | [8 empty] | 点滴ｽﾀﾝﾄﾞ |  |  | 13 | [34 empty] | 0
ICU･CCU･HCU | 2 | ICU4床 | [8 empty] | ｵｰﾊﾞｰﾃｰﾌﾞﾙ |  |  | 1 | 1150 | 400 | 850 | [31 empty] | 0.391
ICU･CCU･HCU | 2 | ICU4床 | [8 empty] | ｽﾀｯｷﾝｸﾞ椅子 | 黒 |  | 2 | 450 | 450 | 700 | [31 empty] | 0.2835
ICU･CCU･HCU | 2 | ICU4床 | [8 empty] | ｽﾃﾝﾚｽｶｰﾄ |  |  | 4 | 600 | 450 | 750 | [31 empty] | 0.81
ICU･CCU･HCU | 2 | ICU4床 | [8 empty] | ﾅｰｽｶｰﾄ |  |  | 3 | 700 | 450 | 1140 | [31 empty] | 1.0773
ICU･CCU･HCU | 2 | ICU4床 | [8 empty] | ｽﾀｯｷﾝｸﾞ椅子 | 黄緑 |  | 2 | 450 | 450 | 700 | [31 empty] | 0.2835
ICU･CCU･HCU | 2 | ICU4床 | [8 empty] | ｽﾃﾝﾚｽｶｰﾄ | 2段 |  | 1 | 450 | 350 | 900 | [31 empty] | 0.14175
ICU･CCU･HCU | 2 | ICU4床 | [8 empty] | 人工呼吸器 | ﾄﾞﾚｰｹﾞﾙ |  | 2 | 550 | 650 | 1400 | [31 empty] | 1.001
ICU･CCU･HCU | 2 | ICU4床 | [8 empty] | ｽﾃﾝﾚｽｶｰﾄ | 折りたたみ 2段 |  | 1 | 700 | 450 | 870 | [31 empty] | 0.27405
ICU･CCU･HCU | 2 | ICU4床 | [8 empty] | ｲﾝﾌｧﾝﾄｳｫｰﾏｰ | ｱﾄﾑﾒﾃﾞｨｶﾙ | ｲﾝｷｭi | 1 | 1400 | 650 | 1700 | [31 empty] | 1.547
ICU･CCU･HCU | 2 | ICU4床 | [8 empty] | 処置ｶｰﾄ | 3段 |  | 1 | 850 | 450 | 840 | [31 empty] | 0.3213
ICU･CCU･HCU | 2 | ICU4床 | [8 empty] | 材料ｶｰﾄ | ﾋﾟﾝｸ |  | 1 | 600 | 400 | 950 | [31 empty] | 0.228
ICU･CCU･HCU | 2 | ICU4床 | [8 empty] | ｺﾞﾐ箱 |  |  | 5 | [34 empty] | 0
ICU･CCU･HCU | 2 | ICU4床 | [8 empty] | 感染性廃棄物ｽﾀﾝﾄﾞ | 大 |  | 1 | 450 | 550 | 700 | [31 empty] | 0.17325
ICU･CCU･HCU | 2 | ICU4床 | [8 empty] | 感染性廃棄物ｽﾀﾝﾄﾞ | 小 |  | 1 | [34 empty] | 0
ICU･CCU･HCU | 2 | ICU4床 | [8 empty] | 除細動器 | 日本光電 | ｶｰﾃﾞｨﾗｲﾌ | 1 | 350 | 650 | 1200 | [31 empty] | 0.273
ICU･CCU･HCU | 2 | ICU4床 | [8 empty] | ﾀﾞﾝﾎﾞｰﾙ |  |  | 10 | [34 empty] | 1
ICU･CCU･HCU | 2 | ICU個室(HCU/CCU) | [8 empty] | 病棟ﾍﾞｯﾄﾞ |  |  | 1 | [34 empty] | 0
ICU･CCU･HCU | 2 | ICU個室(HCU/CCU) | [8 empty] | ｵｰﾊﾞｰﾃｰﾌﾞﾙ |  |  | 1 | 1150 | 400 | 850 | [31 empty] | 0.391
ICU･CCU･HCU | 2 | ICU個室(HCU/CCU) | [8 empty] | ｽﾀｯｷﾝｸﾞ椅子 | 黒 |  | 2 | 450 | 450 | 700 | [31 empty] | 0.2835
ICU･CCU･HCU | 2 | ICU個室(HCU/CCU) | [8 empty] | 点滴ｽﾀﾝﾄﾞ |  |  | 3 | [34 empty] | 0
ICU･CCU･HCU | 2 | ICU個室(HCU/CCU) | [8 empty] | ｽﾃﾝﾚｽｶｰﾄ | 2段 |  | 1 | 600 | 450 | 750 | [31 empty] | 0.2025
ICU･CCU･HCU | 2 | ICU個室(HCU/CCU) | [8 empty] | 床頭台 | 小 |  | 1 | 500 | 500 | 850 | [31 empty] | 0.2125
ICU･CCU･HCU | 2 | ICU個室(HCU/CCU) | [8 empty] | ﾓﾆﾀｰ |  |  | 1 | [33 empty] | ● | 0
ICU･CCU･HCU | 2 | ICU個室(HCU/CCU) | [8 empty] | ｺﾞﾐ箱 |  |  | 1 | [34 empty] | 0
ICU･CCU･HCU | 2 | ICU個室(HCU/CCU) | [8 empty] | 時計 |  |  | 1 | [34 empty] | 0
ICU･CCU･HCU | 2 | 救急病室(1)含む各病室 | [8 empty] | ICUﾍﾞｯﾄﾞ |  |  | 5 | [34 empty] | 0
ICU･CCU･HCU | 2 | 救急病室(1)EMG(HCU/CCU) | [5 empty] | 1411 |  |  | 生体情報ﾓﾆﾀ(ﾍﾞｯﾄﾞｻｲﾄﾞﾓﾆﾀ) | ﾌｨﾘｯﾌﾟｽ |  | 1 | 440 | 150 | 360 |  | 〇 | [9 empty] | 2008-11-27 | [18 empty] | ● | 0.02376
ICU･CCU･HCU | 2 | 救急病室(1)EMG(HCU/CCU) | [8 empty] | 床頭台 | 小 |  | 2 | 500 | 500 | 850 | [31 empty] | 0.425
ICU･CCU･HCU | 2 | 救急病室(1)EMG(HCU/CCU) | [8 empty] | ｽﾀｯｷﾝｸﾞ椅子 | 黒 |  | 1 | 450 | 450 | 700 | [31 empty] | 0.14175
ICU･CCU･HCU | 2 | 救急病室(1)EMG(HCU/CCU) | [8 empty] | 点滴ｽﾀﾝﾄﾞ |  |  | 3 | [34 empty] | 0
ICU･CCU･HCU | 2 | 救急病室(1)EMG(HCU/CCU) | [8 empty] | 自動血圧計 | AND |  | 1 | [34 empty] | 0
ICU･CCU･HCU | 2 | 救急病室(1)EMG(HCU/CCU) | [8 empty] | ｵｰﾊﾞｰﾃｰﾌﾞﾙ |  |  | 2 | 1150 | 400 | 850 | [31 empty] | 0.782
ICU･CCU･HCU | 2 | 救急病室(1)EMG(HCU/CCU) | [8 empty] | ﾅｰｽｶｰﾄ |  |  | 1 | 480 | 550 | 1000 | [31 empty] | 0.264
ICU･CCU･HCU | 2 | 救急病室(1)EMG(HCU/CCU) | [8 empty] | ﾊﾟｰﾃｰｼｮﾝ |  |  | 2 | 1180 | 400 | 1650 | [31 empty] | 1.5576
ICU･CCU･HCU | 2 | 救急病室(1)EMG(HCU/CCU) | [8 empty] | ｺﾞﾐ箱 |  |  | 1 | [34 empty] | 0
ICU･CCU･HCU | 2 | 救急病室(1)EMG(HCU/CCU) | [8 empty] | 時計 |  |  | 1 | [33 empty] | ● | 0
ICU･CCU･HCU | 2 | 救急病室(1)EMG(HCU/CCU) | [8 empty] | ﾉｰﾄPC |  |  | 1 | [34 empty] | 0
ICU･CCU･HCU | 2 | 救急病室(2)EMG(HCU/CCU) | [5 empty] | 1409 |  |  | 生体情報ﾓﾆﾀ(ﾍﾞｯﾄﾞｻｲﾄﾞﾓﾆﾀ) | ﾌｨﾘｯﾌﾟｽ |  | 1 | 440 | 150 | 360 |  | 〇 | [9 empty] | 2008-11-27 | [18 empty] | ● | 0.02376
ICU･CCU･HCU | 2 | 救急病室(2)EMG(HCU/CCU) | 病棟部門【ICU・HCU】 | ICU | 2 | 器材庫 |  | 1410 | 移設 |  | 人工呼吸器 | ﾄﾞﾚｰｹﾞﾙ | Evita/V300 | 1 | 600 | 750 | 1500 |  | 〇 | [9 empty] | 2015-12-18 | [19 empty] | 0.675
ICU･CCU･HCU | 2 | 救急病室(2)EMG(HCU/CCU) | [8 empty] | 床頭台 | 小 |  | 1 | 500 | 500 | 850 | [31 empty] | 0.2125
ICU･CCU･HCU | 2 | 救急病室(2)EMG(HCU/CCU) | [8 empty] | 点滴ｽﾀﾝﾄﾞ |  |  | 3 | [34 empty] | 0
ICU･CCU･HCU | 2 | 救急病室(2)EMG(HCU/CCU) | [8 empty] | ﾅｰｽｶｰﾄ |  |  | 1 | 480 | 550 | 1000 | [31 empty] | 0.264
ICU･CCU･HCU | 2 | 救急病室(2)EMG(HCU/CCU) | [8 empty] | ｵｰﾊﾞｰﾃｰﾌﾞﾙ |  |  | 1 | 1150 | 400 | 850 | [31 empty] | 0.391
ICU･CCU･HCU | 2 | 救急病室(2)EMG(HCU/CCU) | [8 empty] | 時計 |  |  | 1 | [33 empty] | ● | 0
ICU･CCU･HCU | 2 | 救急病室(3)EMG(HCU/CCU) | [5 empty] | 1407 |  |  | 生体情報ﾓﾆﾀ(ﾍﾞｯﾄﾞｻｲﾄﾞﾓﾆﾀ) | ﾌｨﾘｯﾌﾟｽ |  | 1 | 440 | 150 | 360 |  | 〇 | [9 empty] | 2009-12-08 09:02 | [18 empty] | ● | 0.02376
ICU･CCU･HCU | 2 | 救急病室(3)EMG(HCU/CCU) | [8 empty] | ｻｰｸﾙﾍﾞｯﾄﾞ |  |  | 1 | [34 empty] | 0
ICU･CCU･HCU | 2 | 救急病室(3)EMG(HCU/CCU) | [8 empty] | ｵｰﾊﾞｰﾃｰﾌﾞﾙ |  |  | 1 | 1150 | 400 | 850 | [31 empty] | 0.391
ICU･CCU･HCU | 2 | 救急病室(3)EMG(HCU/CCU) | [8 empty] | ﾅｰｽｶｰﾄ |  |  | 1 | 480 | 550 | 1000 | [31 empty] | 0.264
ICU･CCU･HCU | 2 | 救急病室(3)EMG(HCU/CCU) | [8 empty] | 床頭台 | 小 |  | 1 | 500 | 500 | 850 | [31 empty] | 0.2125
ICU･CCU･HCU | 2 | 救急病室(3)EMG(HCU/CCU) | [8 empty] | 点滴ｽﾀﾝﾄﾞ |  |  | 1 | [34 empty] | 0
ICU･CCU･HCU | 2 | 救急病室(3)EMG(HCU/CCU) | [8 empty] | 人工呼吸器 | ﾌｨﾘｯﾌﾟｽ |  | 1 | [34 empty] | 0
ICU･CCU･HCU | 2 | 救急病室(3)EMG(HCU/CCU) | [8 empty] | 時計 |  |  | 1 | [33 empty] | ● | 0
ICU･CCU･HCU | 2 | CCU個室(1)(HCU/CCU) | [5 empty] | 1408 |  |  | 生体情報ﾓﾆﾀ(ﾍﾞｯﾄﾞｻｲﾄﾞﾓﾆﾀ) | ﾌｨﾘｯﾌﾟｽ | IntelliVue MP70 | 1 |  |  |  |  | 〇 | [9 empty] | 2009-12-08 09:01 | [18 empty] | ● | 0
ICU･CCU･HCU | 2 | CCU個室(1)(HCU/CCU) | [5 empty] | 3679 |  |  | 空気清浄機 | ﾌｸﾀﾞ電子 | FDS-GONα | 1 | 400 | 200 | 700 | [25 empty] | 5110 | 15 | 集中治療科･看護部 | A | ○ |  | 0.056
ICU･CCU･HCU | 2 | CCU個室(1)(HCU/CCU) | [8 empty] | 床頭台 | 小 |  | 1 | 500 | 500 | 850 | [31 empty] | 0.2125
ICU･CCU･HCU | 2 | CCU個室(1)(HCU/CCU) | 病棟部門【ICU・HCU】 | ICU | 2 | 器材庫 |  |  | 移設 |  | 人工呼吸器 | ﾄﾞﾚｰｹﾞﾙ | Evita/V300 | 1 | 600 | 600 | 1400 | [11 empty] | R3 | [19 empty] | 0.504
ICU･CCU･HCU | 2 | CCU個室(1)(HCU/CCU) | [8 empty] | ﾊﾟｰﾃｰｼｮﾝ |  |  | 1 | 1180 | 400 | 1650 | [31 empty] | 0.7788
ICU･CCU･HCU | 2 | CCU個室(1)(HCU/CCU) | [8 empty] | 感染性廃棄物ｽﾀﾝﾄﾞ | 大 |  | 1 | 450 | 550 | 700 | [31 empty] | 0.17325
ICU･CCU･HCU | 2 | CCU個室(1)(HCU/CCU) | [8 empty] | ﾅｰｽｶｰﾄ |  |  | 1 | 480 | 550 | 1000 | [31 empty] | 0.264
ICU･CCU･HCU | 2 | CCU個室(1)(HCU/CCU) | [8 empty] | 点滴ｽﾀﾝﾄﾞ |  |  | 3 | [34 empty] | 0
ICU･CCU･HCU | 2 | CCU個室(1)(HCU/CCU) | [8 empty] | ｵｰﾊﾞｰﾃｰﾌﾞﾙ |  |  | 1 | 1150 | 400 | 850 | [31 empty] | 0.391
ICU･CCU･HCU | 2 | CCU個室(1)(HCU/CCU) | [8 empty] | ｽﾀｯｷﾝｸﾞ椅子 | 黒 |  | 2 | 450 | 450 | 700 | [31 empty] | 0.2835
ICU･CCU･HCU | 2 | CCU個室(1)(HCU/CCU) | [8 empty] | 感染性廃棄物ｽﾀﾝﾄﾞ |  |  | 1 | [34 empty] | 0
ICU･CCU･HCU | 2 | CCU個室(1)(HCU/CCU) | [8 empty] | 時計 |  |  | 2 | [33 empty] | ● | 0
ICU･CCU･HCU | 2 | CCU個室(2)(HCU/CCU) | 病棟部門【ICU・HCU】 | ICU | 2 | 器材庫 |  |  | 移設 |  | 人工呼吸器 | ﾄﾞﾚｰｹﾞﾙ | V600 | 1 | 600 | 600 | 1400 | [11 empty] | R6 | [19 empty] | 0.504
ICU･CCU･HCU | 2 | CCU個室(2)(HCU/CCU) | [8 empty] | 空気清浄機 |  |  | 1 | [34 empty] | 0
ICU･CCU･HCU | 2 | CCU個室(2)(HCU/CCU) | [8 empty] | ﾊﾟｰﾃｰｼｮﾝ |  |  | 2 | 1180 | 400 | 1650 | [31 empty] | 1.5576
ICU･CCU･HCU | 2 | CCU個室(2)(HCU/CCU) | [8 empty] | 床頭台 | 小 |  | 1 | 500 | 500 | 850 | [31 empty] | 0.2125
ICU･CCU･HCU | 2 | CCU個室(2)(HCU/CCU) | [8 empty] | 病棟ﾍﾞｯﾄﾞ |  |  | 2 | [34 empty] | 0
ICU･CCU･HCU | 2 | CCU個室(2)(HCU/CCU) | [8 empty] | ｵｰﾊﾞｰﾃｰﾌﾞﾙ |  |  | 1 | 1150 | 400 | 850 | [31 empty] | 0.391
ICU･CCU･HCU | 2 | CCU個室(2)(HCU/CCU) | [8 empty] | ﾅｰｽｶｰﾄ |  |  | 1 | 480 | 550 | 1000 | [31 empty] | 0.264
ICU･CCU･HCU | 2 | CCU個室(2)(HCU/CCU) | [8 empty] | ﾓﾆﾀｰ |  |  | 1 | [34 empty] | 0
ICU･CCU･HCU | 2 | CCU個室(2)(HCU/CCU) | [8 empty] | 点滴ｽﾀﾝﾄﾞ |  |  | 3 | [34 empty] | 0
ICU･CCU･HCU | 2 | CCU個室(2)(HCU/CCU) | [8 empty] | ｽﾀｯｷﾝｸﾞ椅子 | 緑 |  | 2 | 450 | 450 | 700 | [31 empty] | 0.2835
ICU･CCU･HCU | 2 | CCU個室(2)(HCU/CCU) | [8 empty] | 浴用椅子 |  |  | 1 | [34 empty] | 0
ICU･CCU･HCU | 2 | CCU個室(2)(HCU/CCU) | [8 empty] | 感染性廃棄物ｽﾀﾝﾄﾞ | 大 |  | 1 | 450 | 550 | 700 | [31 empty] | 0.17325
ICU･CCU･HCU | 2 | CCU個室(2)(HCU/CCU) | [8 empty] | 時計 |  |  | 2 | [33 empty] | ● | 0
ICU･CCU･HCU | 2 | 看護師休憩室 | [5 empty] | 3676 |  |  | 食器洗浄器 | 三菱 | TK-RS6S | 1 | 500 | 400 | 350 | [25 empty] | 5107 | 15 | 集中治療科･看護部 | B | × |  | 0.07
ICU･CCU･HCU | 2 | 看護師休憩室 | ICU |  | 2 | ｽﾀｯﾌ室(ICU) |  | 3677 | 移設 |  | TV | 東芝 |  | 1 | 800 | 200 | 570 | [25 empty] | 5108 | 15 | 集中治療科･看護部 | A | ○ |  | 0.0912
ICU･CCU･HCU | 2 | 看護師休憩室 | [5 empty] | 3678 |  |  | 棚(引違い) |  |  | 1 | 870 | 400 | 970 | [25 empty] | 5109 | 15 | 集中治療科･看護部 | A | ○ |  | 0.33756
ICU･CCU･HCU | 2 | 看護師休憩室 | [5 empty] | 3680 |  |  | ﾎﾜｲﾄﾎﾞｰﾄﾞ | 壁掛け |  | 1 | 1800 | 50 | 900 | [21 empty] | 壁 |  |  |  | 5111 | 15 | 集中治療科･看護部 | B | ○ | ● | 0.081
ICU･CCU･HCU | 2 | 看護師休憩室 | ICU |  | 2 | ｽﾀｯﾌ室(ICU) |  | 3681 | 移設 |  | 荷物ﾛｯｶｰ | 耐震固定 つっぱり棒 | 18人用 | 1 | 900 | 400 | 1800 | [25 empty] | 5112 | 15 | 集中治療科･看護部 | A | ○ | ● | 0.648
ICU･CCU･HCU | 2 | 看護師休憩室 | ICU |  | 2 | ｽﾀｯﾌ室(ICU) |  | 3682 | 移設 |  | 荷物ﾛｯｶｰ | 耐震固定 つっぱり棒 | 18人用 | 1 | 900 | 400 | 1800 | [25 empty] | 5113 | 15 | 集中治療科･看護部 | A | ○ | ● | 0.648
ICU･CCU･HCU | 2 | 看護師休憩室 | [5 empty] | 3683 |  |  | 金庫 |  |  | 1 | 300 | 400 | 400 | [25 empty] | 5114 | 15 | 集中治療科･看護部 | B | ○ |  | 0.048
ICU･CCU･HCU | 2 | 看護師休憩室 | ICU |  | 2 | ｽﾀｯﾌ室(ICU) |  | 3685 | 移設 |  | 棚(ｶﾞﾗｽ引違い) |  |  | 1 | 780 | 400 | 880 | [25 empty] | 5116 | 15 | 集中治療科･看護部 | B | ○ |  | 0.27456
ICU･CCU･HCU | 2 | 看護師休憩室 | ICU |  | 2 | ｽﾀｯﾌ室(ICU) |  | 3686 | 移設 |  | 棚(ｶﾞﾗｽ引違い) |  |  | 1 | 780 | 400 | 880 | [25 empty] | 5117 | 15 | 集中治療科･看護部 | B | ○ |  | 0.27456
ICU･CCU･HCU | 2 | 看護師休憩室 | [5 empty] | 3687 |  |  | 待合椅子(背有) | 黒 |  | 1 | 1650 | 750 | 800 | [25 empty] | 5118 | 15 | 集中治療科･看護部 | C | × |  | 0.99
ICU･CCU･HCU | 2 | 看護師休憩室 | [5 empty] | 3688 |  |  | ﾛｰﾃｰﾌﾞﾙ |  |  | 1 | 1200 | 500 | 450 | [25 empty] | 5119 | 15 | 集中治療科･看護部 | C | × |  | 0.27
ICU･CCU･HCU | 2 | 看護師休憩室 | [5 empty] | 3689 |  |  | 待合椅子(背有) | 黒 |  | 1 | 1900 | 850 | 750 | [25 empty] | 5120 | 15 | 集中治療科･看護部 | C | × |  | 1.2112
ICU･CCU･HCU | 2 | 看護師休憩室 | [5 empty] | 3690 |  |  | ﾛｰﾃｰﾌﾞﾙ |  |  | 1 | 1200 | 500 | 450 | [25 empty] | 5121 | 15 | 集中治療科･看護部 | C | × |  | 0.27
ICU･CCU･HCU | 2 | 看護師休憩室 | ICU |  | 2 | ｽﾀｯﾌ室(ICU) |  | 3691 | 移設 |  | 食器棚 |  |  | 1 | 850 | 320 | 1800 | [25 empty] | 5122 | 15 | 集中治療科･看護部 | B | ○ |  | 0.4896
ICU･CCU･HCU | 2 | 看護師休憩室 | ICU |  | 2 | ｽﾀｯﾌ室(ICU) |  | 3692 | 移設 |  | ｵｰﾌﾞﾝﾄｰｽﾀｰ | SANYO | SK-PG1 | 1 | 370 | 300 | 250 | [25 empty] | 5123 | 15 | 集中治療科･看護部 | B | ○ |  | 0.02775
ICU･CCU･HCU | 2 | 看護師休憩室 | ICU |  | 2 | ｽﾀｯﾌ室(ICU) |  | 3693 | 移設 |  | 電子ﾚﾝｼﾞ | ﾂｲﾝﾊﾞｰﾄﾞ |  | 1 | 450 | 350 | 280 | [25 empty] | 5124 | 15 | 集中治療科･看護部 | A | ○ |  | 0.0441
ICU･CCU･HCU | 2 | 看護師休憩室 | ICU |  | 2 | ｽﾀｯﾌ室(ICU) |  | 3694 | 移設 |  | 食器棚 |  |  | 1 | 470 | 400 | 1020 | [25 empty] | 5125 | 15 | 集中治療科･看護部 | B | 〇 |  | 0.19176
ICU･CCU･HCU | 2 | 看護師休憩室 | [5 empty] | 3695 |  |  | ｹﾄﾙ | ﾃｨﾌｧｰﾙ |  | 1 | 150 | 150 | 200 | [25 empty] | 5126 | 15 | 集中治療科･看護部 | A | ○ |  | 0.0045
ICU･CCU･HCU | 2 | 看護師休憩室 | ICU |  | 2 | ｽﾀｯﾌ室(ICU) |  | 3696 | 移設 |  | 冷凍冷蔵庫 | National | NR-C377M | 1 | 600 | 650 | 1800 | [25 empty] | 5127 | 15 | 集中治療科･看護部 | B | ○ |  | 0.702
ICU･CCU･HCU | 2 | 看護師休憩室 | [8 empty] | 荷物ﾛｯｶｰ | 耐震固定 つっぱり棒 | 18人用 | 1 | 900 | 400 | 1800 | [25 empty] | 5112 | 15 | 集中治療科･看護部 | A | ○ | ● | 0.648
ICU･CCU･HCU | 2 | 看護師休憩室 | [8 empty] | 電子ﾚﾝｼﾞ | 山善 | MW-Y177 | 1 | 430 | 300 | 250 | [31 empty] | 0.03225
ICU･CCU･HCU | 2 | 看護師休憩室 | [8 empty] | ﾀﾞﾝﾎﾞｰﾙ |  |  | 10 | [34 empty] | 1
ICU･CCU･HCU | 2 | 緊急検査室 | 病棟部門【ICU・HCU】 | ICU | 2 | スタッフステーション |  | 3638 0271 | 移設 |  | ｵｰﾌﾟﾝ棚 | 4段 耐震固定 |  | 1 | 1200 | 500 | 2100 | [21 empty] | 機器No.271 |  |  |  | 5069 | 15 | 集中治療科･看護部 | B | ○ | ● | 1.26
ICU･CCU･HCU | 2 | 緊急検査室 | [5 empty] | 3639 |  |  | 丸椅子(ｽﾀｯｷﾝｸﾞ) | 青 |  | 1 | 300 | 300 | 450 | [25 empty] | 5070 | 15 | 集中治療科･看護部 | B | × |  | 0.0405
ICU･CCU･HCU | 2 | 緊急検査室 | [5 empty] | 0270 |  |  | 乾燥機 |  |  | 1 | 450 | 450 | 1660 |  | 〇 | [8 empty] | 3955 | 2001-09-21 | 〇 | [18 empty] | 0.33615
ICU･CCU･HCU | 2 | 緊急検査室 | 病棟部門【ICU・HCU】 | ICU | 2 | スタッフステーション |  | 0271 3638 | 移設 |  | 軽量棚 | 4段 耐震固定 | 備品保管 | 1 | 1200 | 450 | 2100 | [10 empty] | 141020160038 | 2016-11-29 | 〇 | [17 empty] | ● | 1.134
ICU･CCU･HCU | 2 | 緊急検査室 | 病棟部門【ICU・HCU】 | ICU | 2 | 器材庫 |  | 0272 | 移設 |  | ﾎｯﾄｷｬﾋﾞ | ｱｽﾞﾜﾝ |  | 1 | 450 | 270 | 350 |  | 〇 | [10 empty] | 〇 | [18 empty] | 0.042525
ICU･CCU･HCU | 2 | 緊急検査室 | [5 empty] | 0273 |  |  | 血液凝固計 | 平和物産 | HEMOCHRON 801 | 1 | 240 | 250 | 150 |  | 〇 | [10 empty] | 〇 | [18 empty] | 0.009
ICU･CCU･HCU | 2 | 緊急検査室 | [5 empty] | 0275 |  |  | 洗髪車 | ｱﾄﾑﾒﾃﾞｨｶﾙ | Ⅱ型 | 1 | 400 | 700 | 1100 |  | 〇 | [10 empty] | 〇 | [18 empty] | 0.308
ICU･CCU･HCU | 2 | 緊急検査室 | 病棟部門【ICU・HCU】 | ICU | 2 | スタッフステーション |  |  | 移設 |  | 血液凝固計 | 平和物産 | ﾍﾓｸﾛﾝJr | 1 | [14 empty] | 2021-01-05 | [19 empty] | 0
ICU･CCU･HCU | 2 | 緊急検査室 | 病棟部門【ICU・HCU】 | ICU | 2 | スタッフステーション | ● |  | 移設 |  | 血液ｶﾞｽ分析装置 | ｼｰﾒﾝｽﾍﾙｽｹｱ | RAPIDPoint500e | 1 | 300 | 450 | 500 | [31 empty] | 0.0675
ICU･CCU･HCU | 2 | 緊急検査室 | [8 empty] | ﾎﾜｲﾄﾎﾞｰﾄﾞ | 壁掛け |  | 1 | 1200 | 50 | 900 | [30 empty] | ● | 0.054
ICU･CCU･HCU | 2 | 緊急検査室 | [8 empty] | ｽﾃﾝﾚｽｶｰﾄ | 折りたたみ 2段 |  | 1 | 700 | 450 | 870 | [31 empty] | 0.27405
ICU･CCU･HCU | 2 | 緊急検査室 | [8 empty] | 収納ｹｰｽ |  |  | 3 | [34 empty] | 0
ICU･CCU･HCU | 2 | 緊急検査室 | [8 empty] | 足台 |  |  | 1 | 400 | 400 | 450 | [31 empty] | 0.072
ICU･CCU･HCU | 2 | 緊急検査室 | [8 empty] | 感染性廃棄物ｽﾀﾝﾄﾞ | 小 |  | 1 | [34 empty] | 0
ICU･CCU･HCU | 2 | 緊急検査室 | [8 empty] | ｽﾃﾝﾚｽｶｰﾄ | 2段 ﾅﾋﾞｽ |  | 1 | 550 | 340 | 780 | [31 empty] | 0.14586
ICU･CCU･HCU | 2 | 緊急検査室 | [8 empty] | ｺﾞﾐ箱 |  |  | 1 | [34 empty] | 0
ICU･CCU･HCU | 2 | 緊急検査室 | [8 empty] | 吸引ｶｰﾄ |  |  | 1 | 500 | 500 | 500 | [31 empty] | 0.125
ICU･CCU･HCU | 2 | 緊急検査室 | [8 empty] | ｼｪﾙﾌ | 卓上 木目 |  | 1 | 450 | 250 | 400 | [31 empty] | 0.045
ICU･CCU･HCU | 2 | 緊急検査室 | [8 empty] | 時計 |  |  | 1 | [33 empty] | ● | 0
ICU･CCU･HCU | 2 | 緊急検査室 | [8 empty] | ﾀﾞﾝﾎﾞｰﾙ |  |  | 35 | [34 empty] | 3.5
ICU･CCU･HCU | 2 | 汚物処理室 |  |  |  |  | ● | 0313 |  |  | ﾍﾞｯﾄﾞﾊﾟﾝｳｫｯｼｬｰ | ﾓﾚｰﾝｺｰﾎﾟﾚｰｼｮﾝ | NINJO 給排水 | 1 | 450 | 550 | 1300 |  |  | 〇 |  | 〇 | 〇 | 〇 | [5 empty] | 〇 | [18 empty] | 0.32175
ICU･CCU･HCU | 2 | 汚物処理室 | [5 empty] | 0314 |  |  | 尿器掛け |  | 耐震固定 | 1 | 650 | 240 | 1400 | [7 empty] | 壁掛け |  |  |  |  | 〇 | [17 empty] | ● | 0.2184
ICU･CCU･HCU | 2 | 汚物処理室 | [5 empty] | 0315 |  |  | 尿器掛け | ｱﾄﾑﾒﾃﾞｨｶﾙ | 耐震固定 | 1 | 960 | 200 | 1400 | [7 empty] | 壁掛け |  |  | 0771 | 1984-09-17 | 〇 | [17 empty] | ● | 0.2688
ICU･CCU･HCU | 2 | 汚物処理室 | [8 empty] | ｺﾞﾐ箱 |  |  | 1 | [34 empty] | 0
ICU･CCU･HCU | 2 | 汚物処理室 | [8 empty] | 感染性廃棄物ｽﾀﾝﾄﾞ | 小 |  | 1 | [34 empty] | 0
ICU･CCU･HCU | 2 | 汚物処理室 | [8 empty] | ﾀﾞﾝﾎﾞｰﾙ |  |  | 5 | [34 empty] | 0.5
ICU･CCU･HCU | 2 | 患者WC | [8 empty] | ﾎﾟｰﾀﾌﾞﾙﾄｲﾚ |  |  | 31 | [34 empty] | 0
ICU･CCU･HCU | 2 | ｶﾝﾌｧﾚﾝｽ | [5 empty] | 3652 |  |  | 片袖机 |  |  | 1 | 910 | 630 | 750 | [25 empty] | 5083 | 15 | 集中治療科･看護部 | C | × |  | 0.42997
ICU･CCU･HCU | 2 | ｶﾝﾌｧﾚﾝｽ | [5 empty] | 3653 |  |  | 平机 |  |  | 1 | 1200 | 800 | 700 | [25 empty] | 5084 | 15 | 集中治療科･看護部 | C | ○ |  | 0.672
ICU･CCU･HCU | 2 | ｶﾝﾌｧﾚﾝｽ | [5 empty] | 3654 |  |  | 平机 |  |  | 1 | 1200 | 800 | 700 | [25 empty] | 5085 | 15 | 集中治療科･看護部 | C | ○ |  | 0.672
ICU･CCU･HCU | 2 | ｶﾝﾌｧﾚﾝｽ | [5 empty] | 3655 |  |  | 平机 |  |  | 1 | 1400 | 700 | 700 | [25 empty] | 5086 | 15 | 集中治療科･看護部 | B | ○ |  | 0.686
ICU･CCU･HCU | 2 | ｶﾝﾌｧﾚﾝｽ | [5 empty] | 3656 |  |  | 事務椅子(肘無) | ｸﾞﾚｰ |  | 1 | 450 | 450 | 700 | [25 empty] | 5087 | 15 | 集中治療科･看護部 | C | × |  | 0.14175
ICU･CCU･HCU | 2 | ｶﾝﾌｧﾚﾝｽ | [5 empty] | 3657 |  |  | 事務椅子(肘無) | ｸﾞﾚｰ |  | 1 | 450 | 450 | 700 | [25 empty] | 5088 | 15 | 集中治療科･看護部 | D | × |  | 0.14175
ICU･CCU･HCU | 2 | ｶﾝﾌｧﾚﾝｽ | [5 empty] | 3658 |  |  | 事務椅子(肘無) | ｸﾞﾚｰ |  | 1 | 450 | 450 | 700 | [25 empty] | 5089 | 15 | 集中治療科･看護部 | C | × |  | 0.14175
ICU･CCU･HCU | 2 | ｶﾝﾌｧﾚﾝｽ | [5 empty] | 3659 |  |  | 事務椅子(肘無) | ｸﾞﾚｰ |  | 1 | 450 | 450 | 700 | [25 empty] | 5090 | 15 | 集中治療科･看護部 | C | × |  | 0.14175
ICU･CCU･HCU | 2 | ｶﾝﾌｧﾚﾝｽ | [5 empty] | 3660 |  |  | 事務椅子(肘無) | ｸﾞﾚｰ |  | 1 | 450 | 450 | 700 | [25 empty] | 5091 | 15 | 集中治療科･看護部 | C | × |  | 0.14175
ICU･CCU･HCU | 2 | ｶﾝﾌｧﾚﾝｽ | [5 empty] | 3661 |  |  | 事務椅子(肘無) | ｸﾞﾚｰ |  | 1 | 450 | 450 | 700 | [25 empty] | 5092 | 15 | 集中治療科･看護部 | C | ○ |  | 0.14175
ICU･CCU･HCU | 2 | ｶﾝﾌｧﾚﾝｽ | [5 empty] | 3662 |  |  | 事務椅子(肘無) | ｸﾞﾚｰ |  | 1 | 450 | 450 | 700 | [25 empty] | 5093 | 15 | 集中治療科･看護部 | C | ○ |  | 0.14175
ICU･CCU･HCU | 2 | ｶﾝﾌｧﾚﾝｽ | [5 empty] | 3663 |  |  | 下棚(ｼｪﾙﾋﾞﾝｸﾞ) | ｵｰﾌﾟﾝ |  | 1 | 900 | 400 | 880 | [25 empty] | 5094 | 15 | 集中治療科･看護部 | B | ○ |  | 0.3168
ICU･CCU･HCU | 2 | ｶﾝﾌｧﾚﾝｽ | [5 empty] | 3664 |  |  | 棚(ｶﾞﾗｽ引違い)+棚(引違い) |  |  | 1 | 900 | 400 | 1850 | [25 empty] | 5095 | 15 | 集中治療科･看護部 | C | ○ |  | 0.666
ICU･CCU･HCU | 2 | ｶﾝﾌｧﾚﾝｽ | [5 empty] | 3665 |  |  | ﾎﾜｲﾄﾎﾞｰﾄﾞ | 壁掛け |  | 1 | 1800 | 50 | 900 | [21 empty] | 壁 |  |  |  | 5096 | 15 | 集中治療科･看護部 | B | ○ | ● | 0.081
ICU･CCU･HCU | 2 | ｶﾝﾌｧﾚﾝｽ | [8 empty] | ﾌﾟﾘﾝﾀｰ | ｷｮｰｾﾗ | P3145dn | 1 | 380 | 420 | 290 | [31 empty] | 0.046284
ICU･CCU･HCU | 2 | ｶﾝﾌｧﾚﾝｽ | [8 empty] | ﾌﾟﾘﾝﾀｰ | ﾘｺｰ | SG7200 | 1 | 520 | 420 | 350 | [31 empty] | 0.07644
ICU･CCU･HCU | 2 | ｶﾝﾌｧﾚﾝｽ | [8 empty] | ｶｰﾄ | 白 2段 | 手すり付き | 1 | 500 | 380 | 880 | [31 empty] | 0.1672
ICU･CCU･HCU | 2 | ｶﾝﾌｧﾚﾝｽ | [8 empty] | ｽﾃﾝﾚｽｶｰﾄ | 2段 |  | 1 | 480 | 400 | 750 | [31 empty] | 0.144
ICU･CCU･HCU | 2 | ｶﾝﾌｧﾚﾝｽ | [8 empty] | ｻｰﾊﾞｰﾗｯｸ |  |  | 1 | 700 | 800 | 1700 | [31 empty] | 0.952
ICU･CCU･HCU | 2 | ｶﾝﾌｧﾚﾝｽ | [8 empty] | 時計 |  |  | 1 | [33 empty] | ● | 0
ICU･CCU･HCU | 2 | ｶﾝﾌｧﾚﾝｽ | [8 empty] | ﾃﾞｽｸﾄｯﾌﾟPC |  |  | 6 | [34 empty] | 0
ICU･CCU･HCU | 2 | ｶﾝﾌｧﾚﾝｽ | [8 empty] | 高精細ﾓﾆﾀｰ |  |  | 1 | [34 empty] | 0
ICU･CCU･HCU | 2 | ｶﾝﾌｧﾚﾝｽ | [8 empty] | ﾀﾞﾝﾎﾞｰﾙ |  |  | 20 | [34 empty] | 2
ICU･CCU･HCU | 2 | ﾘﾈﾝ庫(ｸﾘｰﾝ) | [5 empty] | 3666 0267 |  |  | ｵｰﾌﾟﾝ棚 | 軽量棚 4段 |  | 1 | 1200 | 520 | 1800 | [25 empty] | 5097 | 15 | 集中治療科･看護部 | B | ○ |  | 1.1232
ICU･CCU･HCU | 2 | ﾘﾈﾝ庫(ｸﾘｰﾝ) | [5 empty] | 3667 0268 |  |  | ｵｰﾌﾟﾝ棚 | 軽量棚 4段 |  | 1 | 1200 | 520 | 1800 | [25 empty] | 5098 | 15 | 集中治療科･看護部 | B | ○ |  | 1.1232
ICU･CCU･HCU | 2 | ﾘﾈﾝ庫(ｸﾘｰﾝ) | [5 empty] | 3668 0269 |  |  | ｵｰﾌﾟﾝ棚 | 軽量棚 4段 |  | 1 | 1500 | 450 | 2100 | [25 empty] | 5099 | 15 | 集中治療科･看護部 | B | ○ |  | 1.4175
ICU･CCU･HCU | 2 | ﾘﾈﾝ庫(ｸﾘｰﾝ) | 病棟部門【ICU・HCU】 | ICU | 2 | リネン庫 |  | 0267 3666 |  |  | 軽量棚 |  | ﾘﾈﾝ | 1 | 1200 | 500 | 1800 | [12 empty] | 〇 | [18 empty] | 1.08
ICU･CCU･HCU | 2 | ﾘﾈﾝ庫(ｸﾘｰﾝ) | 病棟部門【ICU・HCU】 | ICU | 2 | リネン庫 |  | 0268 3667 |  |  | 軽量棚 |  | ﾘﾈﾝ | 1 | 1200 | 500 | 1800 | [12 empty] | 〇 | [18 empty] | 1.08
ICU･CCU･HCU | 2 | ﾘﾈﾝ庫(ｸﾘｰﾝ) | 病棟部門【ICU・HCU】 | ICU | 2 | リネン庫 |  | 0269 3668 |  |  | 軽量棚 |  | ﾘﾈﾝ | 1 | 1500 | 450 | 2100 | [12 empty] | 〇 | [18 empty] | 1.4175
ICU･CCU･HCU | 2 | ﾘﾈﾝ庫(ｸﾘｰﾝ) | [8 empty] | ｽﾃﾝﾚｽｶｰﾄ | 折りたたみ 2段 |  | 1 | 650 | 420 | 850 | [31 empty] | 0.23205
ICU･CCU･HCU | 2 | ﾘﾈﾝ庫(ｸﾘｰﾝ) | [8 empty] | 脚立 |  |  | 1 | 350 | 350 | 1500 | [31 empty] | 0.18375
ICU･CCU･HCU | 2 | ﾘﾈﾝ庫(ｸﾘｰﾝ) | [8 empty] | 収納ｹｰｽ |  |  | 14 | 400 | 500 | 300 | [31 empty] | 0.84
ICU･CCU･HCU | 2 | 家族控室 | [5 empty] | 3669 |  |  | 待合椅子(背有) | 白 |  | 1 | 1500 | 600 | 740 | [25 empty] | 5100 | 15 | 集中治療科･看護部 | C | × |  | 0.666
ICU･CCU･HCU | 2 | 家族控室 | [5 empty] | 3670 |  |  | 待合椅子(背有) | 白 |  | 1 | 1500 | 600 | 740 | [25 empty] | 5101 | 15 | 集中治療科･看護部 | C | × |  | 0.666
ICU･CCU･HCU | 2 | 家族控室 | [5 empty] | 3671 |  |  | 待合椅子(背有) | 白 |  | 1 | 1800 | 600 | 740 | [25 empty] | 5102 | 15 | 集中治療科･看護部 | C | × |  | 0.7992
ICU･CCU･HCU | 2 | 家族控室 | [5 empty] | 3672 |  |  | 待合椅子(背有) | 白 |  | 1 | 1800 | 600 | 740 | [25 empty] | 5103 | 15 | 集中治療科･看護部 | C | × |  | 0.7992
ICU･CCU･HCU | 2 | 家族控室 | [5 empty] | 3673 |  |  | TV | 東芝 | 32S7 | 1 | 730 | 200 | 500 | [25 empty] | 5104 | 15 | 集中治療科･看護部 | B | ○ |  | 0.073
ICU･CCU･HCU | 2 | 家族控室 | [5 empty] | 3674 |  |  | TV台 |  |  | 1 | 480 | 450 | 470 | [25 empty] | 5105 | 15 | 集中治療科･看護部 | D | × |  | 0.10152
ICU･CCU･HCU | 2 | 家族控室 | [5 empty] | 3675 |  |  | 折りたたみ机 | ﾛｰﾃｰﾌﾞﾙ |  | 1 | 1200 | 550 | 480 | [25 empty] | 5106 | 15 | 集中治療科･看護部 | B | ○ |  | 0.3168
ICU･CCU･HCU | 2 | 家族控室 | [8 empty] | 時計 |  |  | 1 | [33 empty] | ● | 0
ICU･CCU･HCU | 2 | 家族控室 | [8 empty] | ｶｰﾄﾞ販売機 |  |  | 1 | 350 | 400 | 1120 | [31 empty] | 0.1568
ICU･CCU･HCU | 2 | 配膳室 |  |  |  |  | ● | 5339 |  |  | 製氷機 | ﾎｼｻﾞｷ | 給排水 | 1 | 600 | 600 | 800 | [24 empty] | ※栄養科ｱﾝｹｰﾄより | 5129 | 15 | 集中治療科･看護部･栄養科 | B | 病棟と要相談 |  | 0.288
ICU･CCU･HCU | 2 | 配膳室 | [5 empty] | 5340 |  |  | 電子ﾚﾝｼﾞ | SHARP | RE-TD1 | 1 | 460 | 300 | 300 | [24 empty] | ※ICU・HCUｱﾝｹｰﾄより | 5130 | 15 | 集中治療科･看護部･栄養科 | B | ○ |  | 0.0414
ICU･CCU･HCU | 2 | 配膳室 | [5 empty] | 5341 |  |  | 冷凍冷蔵庫 | SHARP | SJ-14J | 1 | 480 | 590 | 1140 | [24 empty] | ※ICU・HCUｱﾝｹｰﾄより | 5131 | 15 | 集中治療科･看護部･栄養科 | C | ○ |  | 0.32285
ICU･CCU･HCU | 2 | 配膳室 | [5 empty] | 5342 |  |  | ﾎﾜｲﾄﾎﾞｰﾄﾞ | 壁掛け |  | 1 | 900 | 50 | 600 | [21 empty] | 2005年製 |  |  | ※ICU・HCUｱﾝｹｰﾄより | 5132 | 15 | 集中治療科･看護部･栄養科 | A | ○ | ● | 0.027
ICU･CCU･HCU | 2 | 配膳室 | [8 empty] | ｽﾃﾝﾚｽｶｰﾄ | 折りたたみ 2段 |  | 1 | 400 | 400 | 860 | [31 empty] | 0.1376
ICU･CCU･HCU | 2 | 配膳室 | [8 empty] | ｽﾃﾝﾚｽｶｰﾄ | 2段 |  | 1 | 550 | 330 | 780 | [31 empty] | 0.14157
ICU･CCU･HCU | 2 | 配膳室 | [8 empty] | ｺﾞﾐ箱 |  |  | 1 | [34 empty] | 0
ICU･CCU･HCU | 2 | 配膳室 | [8 empty] | ﾀﾞﾝﾎﾞｰﾙ |  |  | 5 | [34 empty] | 0.5
ICU･CCU･HCU | 2 | 面会者出口 | [5 empty] | 5343 |  |  | 下足箱 |  | 12人用 | 1 | 900 | 380 | 980 | [24 empty] | ※栄養科ｱﾝｹｰﾄより | 5133 | 15 | 集中治療科･看護部･栄養科 | C | 病棟と要相談 |  | 0.33516
ICU･CCU･HCU | 2 | 廊下 | [5 empty] | 3640 |  |  | 掃除ﾛｯｶｰ |  |  | 1 | 460 | 520 | 1800 | [25 empty] | 5071 | 15 | 集中治療科･看護部 | C | × |  | 0.43056
ICU･CCU･HCU | 2 | 廊下 | [5 empty] | 3641 |  |  | ﾘﾈﾝｶｰﾄ | 白 丸 |  | 1 | 600 | 600 | 750 | [25 empty] | 5072 | 15 | 集中治療科･看護部 | B | ○ |  | 0.27
ICU･CCU･HCU | 2 | 廊下 | [5 empty] | 3642 |  |  | ﾘﾈﾝｶｰﾄ | 青 |  | 1 | 700 | 1000 | 830 | [25 empty] | 5073 | 15 | 集中治療科･看護部 | C | ○ |  | 0.581
ICU･CCU･HCU | 2 | 廊下 | [5 empty] | 3643 |  |  | 上下棚(ｼｪﾙﾋﾞﾝｸﾞ/ｼｪﾙﾋﾞﾝｸﾞ) | 耐震固定 |  | 1 | 880 | 400 | 1950 | [25 empty] | 5074 | 15 | 集中治療科･看護部 | C | × | ● | 0.6864
ICU･CCU･HCU | 2 | 廊下 | [5 empty] | 0263 |  |  | ｽﾄﾚｯﾁｬｰ | ﾊﾟﾗﾏｳﾝﾄﾍﾞｯﾄﾞ |  | 1 | 850 | 2000 | 800 | [12 empty] | 〇 | [18 empty] | 1.36
ICU･CCU･HCU | 2 | 廊下 | [5 empty] | 0265 |  |  | 材料・処置ｶｰﾄ |  |  | 1 | 690 | 600 | 900 | [12 empty] | 〇 | [18 empty] | 0.3726
ICU･CCU･HCU | 2 | 廊下 | [5 empty] | 0305 |  |  | 救急ｶｰﾄ |  |  | 1 | 800 | 580 | 1000 |  | 〇 | [10 empty] | 〇 | [18 empty] | 0.464
ICU･CCU･HCU | 2 | 廊下 | [8 empty] | ﾘﾈﾝｶｰﾄ | 青 四角 |  | 1 | 380 | 380 | 880 | [31 empty] | 0.12707
ICU･CCU･HCU | 2 | 廊下 | [8 empty] | ﾘﾈﾝｶｰﾄ | 緑 四角 |  | 1 | 400 | 400 | 850 | [31 empty] | 0.136
ICU･CCU･HCU | 2 | 廊下 | [8 empty] | 感染性廃棄物ｽﾀﾝﾄﾞ | 小 |  | 2 | [34 empty] | 0
ICU･CCU･HCU | 2 | 廊下 | [8 empty] | 車椅子 |  |  | 2 | [34 empty] | 0
ICU･CCU･HCU | 2 | 廊下 | [8 empty] | 手指消毒ｽﾀﾝﾄﾞ |  |  | 2 | [34 empty] | 0
ICU･CCU･HCU | 2 | 廊下 | [8 empty] | 床頭台 | 小 |  | 2 | 500 | 500 | 850 | [31 empty] | 0.425
ICU･CCU･HCU | 2 | 廊下 | [8 empty] | ﾀﾞﾝﾎﾞｰﾙ |  |  | 10 | [34 empty] | 1
ICU･CCU･HCU | 2 | [6 empty] | 1412 |  |  | 人工呼吸器 | 東機貿 | ﾆｭｰﾎﾟｰﾄ e500 | 1 | 700 | 700 | 1500 |  | 〇 | [29 empty] | 0.735
ICU･CCU･HCU | 2 |  | 病棟部門【ICU・HCU】 | ICU | 2 | 器材庫 |  | 123 | 移設 |  | 人工呼吸器 | ﾄﾞﾚｰｹﾞﾙ | V600 | 1 | 600 | 600 | 1400 | [11 empty] | R6 | [19 empty] | 0.504
ICU･CCU･HCU | 2 |  | 臨床工学部門 | 臨床工学科 | 3 | MEセンター |  |  | 移設 |  | 人工呼吸器(NPPV) | ﾌｨﾘｯﾌﾟｽ | V60 | 1 | [14 empty] | 2015 | [19 empty] | 0
ICU･CCU･HCU | 2 |  | 臨床工学部門 | 臨床工学科 | 3 | MEセンター |  |  | 移設 |  | 搬送用人工呼吸器 | IMI | T60 | 1 | [34 empty] | 0
ICU･CCU･HCU | 2 | [9 empty] | 侵襲式体外型心臓ﾍﾟｰｽﾒｰｶｰ | ｱﾎﾞｯﾄ | 3077(ｼﾝｸﾞﾙ) | 1 | [14 empty] | 2002-03-29 | [19 empty] | 0
ICU･CCU･HCU | 2 | [9 empty] | 侵襲式体外型心臓ﾍﾟｰｽﾒｰｶｰ | ｱﾎﾞｯﾄ | 3077(ｼﾝｸﾞﾙ) | 1 | [14 empty] | 2002-03-29 | [19 empty] | 0
ICU･CCU･HCU | 2 |  | 臨床工学部門 | 臨床工学科 | 3 | MEセンター |  |  | 移設 |  | 侵襲式体外型心臓ﾍﾟｰｽﾒｰｶｰ | ｱﾎﾞｯﾄ | 3077(ｼﾝｸﾞﾙ) | 1 | [14 empty] | 2002-03-29 | [19 empty] | 0
ICU･CCU･HCU | 2 |  | 臨床工学部門 | 臨床工学科 | 3 | MEセンター |  |  | 移設 |  | 侵襲式体外型心臓ﾍﾟｰｽﾒｰｶｰ | 平和物産 | PACE203H(ｵｽﾋﾟｶ･ﾀﾞﾌﾞﾙ) | 1 | [14 empty] | 2011-02-25 | [19 empty] | 0
ICU･CCU･HCU | 2 |  | 臨床工学部門 | 臨床工学科 | 3 | MEセンター |  |  | 移設 |  | 侵襲式体外型心臓ﾍﾟｰｽﾒｰｶｰ | 平和物産 | PACE203H(ｵｽﾋﾟｶ･ﾀﾞﾌﾞﾙ) | 4 | [14 empty] | 2011-03-22 | [19 empty] | 0
ICU･CCU･HCU | 2 | [9 empty] | 人工呼吸器(ﾈｰｻﾞﾙﾊｲﾌﾛｰ) |  |  | 4 | [14 empty] | R3 | [19 empty] | 0

## 3F
現病院 |  |  | 新病院 |  |  |  | ﾒｰｶｰ移設 | ﾗﾍﾞﾙ番号 | 整備区分 2025年 | 整備区分 現在 | 機器名称 | ﾒｰｶｰ名 | 品番(型式) | 数量 | 外形寸法(mm) |  |  | 電気容量 |  |  |  | 給排水設備 |  |  | その他設備 （給蒸/排蒸/ｶﾞｽ /ﾀﾞｸﾄ有無等） | ｼｽﾃﾑ 接続 | 備 考 （特記事項あれば 記載） | 備品シール番号 | 取得年月日 | 使用 状況 | 移設可否 | 移設できない・買い替えが必要な理由 | 要望 済み | ﾘｰｽ・ ﾚﾝﾀﾙ | ｷｬｽﾀｰ | 肘 | 背 | 備考（病院コメント） | 備考 | 購入年月日 | 写真 | ｺﾒﾝﾄ | 通し№(初期) | 部署№ | 事前配布先部署 | ﾗﾝｸ A/B/C/D | 移設可否 | 施工 | 物量
部署名 | 階 | 室名 | 部署名 | 部署名 | 階 | 室名 | [8 empty] | 幅 （W） | 奥行 （D） | 高さ （H） | 電池 | 1φ 100V | 1φ 200V | 3φ 200V | 給水 | 給湯 | 排水 | [17 empty] | 丸岡ｺﾒﾝﾄ
3F病棟 | 3 | ﾅｰｽｽﾃｰｼｮﾝ | [5 empty] | 4473 |  |  | 丸椅子(ｷｬｽﾀｰ付) | ﾅｰｽﾁｪｱ ﾋﾟﾝｸ |  | 1 | 300 | 300 | 450 | [19 empty] | ○ | [5 empty] | 5789 | 10 | 小児科･小児外科･看護部 | B | ○ |  | 0.0405
3F病棟 | 3 | ﾅｰｽｽﾃｰｼｮﾝ | [5 empty] | 4474 |  |  | 丸椅子(ｷｬｽﾀｰ付) | ﾅｰｽﾁｪｱ ﾋﾟﾝｸ |  | 1 | 300 | 300 | 450 | [19 empty] | ○ | [5 empty] | 5790 | 10 | 小児科･小児外科･看護部 | B | ○ |  | 0.0405
3F病棟 | 3 | ﾅｰｽｽﾃｰｼｮﾝ | [5 empty] | 4475 |  |  | 丸椅子(ｷｬｽﾀｰ付) | ﾅｰｽﾁｪｱ ﾋﾟﾝｸ |  | 1 | 300 | 300 | 450 | [19 empty] | ○ | [5 empty] | 5791 | 10 | 小児科･小児外科･看護部 | B | ○ |  | 0.0405
3F病棟 | 3 | ﾅｰｽｽﾃｰｼｮﾝ | [5 empty] | 4476 |  |  | 丸椅子(ｷｬｽﾀｰ付) | ﾅｰｽﾁｪｱ ﾋﾟﾝｸ |  | 1 | 300 | 300 | 450 | [19 empty] | ○ | [5 empty] | 5792 | 10 | 小児科･小児外科･看護部 | B | ○ |  | 0.0405
3F病棟 | 3 | ﾅｰｽｽﾃｰｼｮﾝ | [5 empty] | 4477 |  |  | 丸椅子(ｷｬｽﾀｰ付) | ﾅｰｽﾁｪｱ ﾋﾟﾝｸ |  | 1 | 300 | 300 | 450 | [19 empty] | ○ | [5 empty] | 5793 | 10 | 小児科･小児外科･看護部 | B | ○ |  | 0.0405
3F病棟 | 3 | ﾅｰｽｽﾃｰｼｮﾝ | [5 empty] | 4478 |  |  | 丸椅子(ｷｬｽﾀｰ付) | ﾅｰｽﾁｪｱ ﾋﾟﾝｸ |  | 1 | 300 | 300 | 450 | [19 empty] | ○ | [5 empty] | 5794 | 10 | 小児科･小児外科･看護部 | B | ○ |  | 0.0405
3F病棟 | 3 | ﾅｰｽｽﾃｰｼｮﾝ | [5 empty] | 4479 |  |  | 丸椅子(ｷｬｽﾀｰ付) | ﾅｰｽﾁｪｱ ﾋﾟﾝｸ |  | 1 | 300 | 300 | 450 | [19 empty] | ○ | [5 empty] | 5795 | 10 | 小児科･小児外科･看護部 | B | ○ |  | 0.0405
3F病棟 | 3 | ﾅｰｽｽﾃｰｼｮﾝ | [5 empty] | 4480 |  |  | 丸椅子(ｷｬｽﾀｰ付) | ﾅｰｽﾁｪｱ ﾋﾟﾝｸ |  | 1 | 300 | 300 | 450 | [19 empty] | ○ | [5 empty] | 5796 | 10 | 小児科･小児外科･看護部 | B | ○ |  | 0.0405
3F病棟 | 3 | ﾅｰｽｽﾃｰｼｮﾝ | [5 empty] | 4481 |  |  | ｼｭﾚｯﾀﾞｰ | ｱｲﾘｽｵｰﾔﾏ | OF-18J | 1 | 400 | 300 | 600 | [25 empty] | 5797 | 10 | 小児科･小児外科･看護部 | B | ○ |  | 0.072
3F病棟 | 3 | ﾅｰｽｽﾃｰｼｮﾝ | [5 empty] | 4482 |  |  | 台 | 足元棚 |  | 1 | 500 | 350 | 600 | [17 empty] | ○ | [7 empty] | 5798 | 10 | 小児科･小児外科･看護部 | C | × |  | 0.105
3F病棟 | 3 | ﾅｰｽｽﾃｰｼｮﾝ | [5 empty] | 4483 |  |  | ｸﾘｽﾀﾙｹｰｽ | 8段 |  | 1 | 350 | 400 | 700 | [25 empty] | 5799 | 10 | 小児科･小児外科･看護部 | C | × |  | 0.098
3F病棟 | 3 | ﾅｰｽｽﾃｰｼｮﾝ | [5 empty] | 4484 |  |  | ｸﾘｽﾀﾙｹｰｽ |  |  | 1 | 350 | 400 | 700 | [25 empty] | 5800 | 10 | 小児科･小児外科･看護部 | C | × |  | 0.098
3F病棟 | 3 | ﾅｰｽｽﾃｰｼｮﾝ | 4D病棟 |  | 4 | 汚物室(4D病棟) |  | 4485 | 移設 |  | ﾎﾜｲﾄﾎﾞｰﾄﾞ | 壁掛け |  | 1 | 600 | 10 | 450 | [25 empty] | 5801 | 10 | 小児科･小児外科･看護部 | B | ○ | ● | 0.0027
3F病棟 | 3 | ﾅｰｽｽﾃｰｼｮﾝ | [5 empty] | 4486 |  |  | ﾊｲｽﾂｰﾙ | ﾅｰｽﾁｪｱ ﾋﾟﾝｸ |  | 1 | 300 | 300 | 450 | [25 empty] | 5802 | 10 | 小児科･小児外科･看護部 | C | × |  | 0.0405
3F病棟 | 3 | ﾅｰｽｽﾃｰｼｮﾝ | [5 empty] | 4487 |  |  | ﾊｲｽﾂｰﾙ | ﾅｰｽﾁｪｱ ﾋﾟﾝｸ |  | 1 | 300 | 300 | 450 | [25 empty] | 5803 | 10 | 小児科･小児外科･看護部 | C | × |  | 0.0405
3F病棟 | 3 | ﾅｰｽｽﾃｰｼｮﾝ | [5 empty] | 4488 |  |  | ﾊｲｽﾂｰﾙ | ﾅｰｽﾁｪｱ ﾋﾟﾝｸ |  | 1 | 300 | 300 | 450 | [25 empty] | 5804 | 10 | 小児科･小児外科･看護部 | C | × |  | 0.0405
3F病棟 | 3 | ﾅｰｽｽﾃｰｼｮﾝ | [5 empty] | 4489 |  |  | ﾌﾟﾘﾝﾀ台 |  |  | 1 | 450 | 350 | 10 | [25 empty] | 5805 | 10 | 小児科･小児外科･看護部 | B | × |  | 0.001575
3F病棟 | 3 | ﾅｰｽｽﾃｰｼｮﾝ | [5 empty] | 4490 |  |  | ﾎﾜｲﾄﾎﾞｰﾄﾞ | 壁掛け |  | 1 | 1800 | 10 | 900 | [25 empty] | 5806 | 10 | 小児科･小児外科･看護部 | B | ○ | ● | 0.0162
3F病棟 | 3 | ﾅｰｽｽﾃｰｼｮﾝ | [5 empty] | 4491 |  |  | 棚(引違い) |  |  | 1 | 880 | 400 | 880 | [25 empty] | 5807 | 10 | 小児科･小児外科･看護部 | C | × |  | 0.30976
3F病棟 | 3 | ﾅｰｽｽﾃｰｼｮﾝ | [5 empty] | 4492 |  |  | 棚(ｶﾞﾗｽ引違い) |  |  | 1 | 880 | 400 | 880 | [25 empty] | 5808 | 10 | 小児科･小児外科･看護部 | C | × |  | 0.30976
3F病棟 | 3 | ﾅｰｽｽﾃｰｼｮﾝ | [5 empty] | 0430 |  |  | 生体情報ﾓﾆﾀ(ｾﾝﾄﾗﾙﾓﾆﾀ) | ﾌｨﾘｯﾌﾟｽ | iX | 1 | 600 | 200 | 450 |  | 〇 | [8 empty] | 141020180012 | 2018-11-07 | 〇 | [18 empty] | 0.054
3F病棟 | 3 | ﾅｰｽｽﾃｰｼｮﾝ | [5 empty] | 0431 |  |  | 点滴作業台 |  |  | 1 | 1800 | 900 | 1800 | [11 empty] | 1905-07-09 14:24 | 〇 |  |  |  | 〇 | [14 empty] | 2.916
3F病棟 | 3 | ﾅｰｽｽﾃｰｼｮﾝ | [5 empty] | 0432 |  |  | 診療材料棚 |  |  | 1 | 600 | 460 | 1660 | [10 empty] | 3200 A-100 |  | 〇 | [18 empty] | 0.45816
3F病棟 | 3 | ﾅｰｽｽﾃｰｼｮﾝ | [5 empty] | 0433 |  |  | 診療材料棚 |  |  | 1 | 600 | 460 | 1660 | [12 empty] | 〇 |  |  |  | ○ | [14 empty] | 0.45816
3F病棟 | 3 | ﾅｰｽｽﾃｰｼｮﾝ | [5 empty] | 0434 |  |  | 診療材料棚 |  |  | 1 | 600 | 460 | 1660 | [12 empty] | 〇 | [18 empty] | 0.45816
3F病棟 | 3 | ﾅｰｽｽﾃｰｼｮﾝ | [5 empty] | 0435 |  |  | 診療材料棚 |  |  | 1 | 600 | 460 | 1660 | [12 empty] | 〇 | [18 empty] | 0.45816
3F病棟 | 3 | ﾅｰｽｽﾃｰｼｮﾝ | [5 empty] | 0436 |  |  | 薬用保冷庫 |  |  | 1 | 550 | 600 | 1800 |  | 〇 | [9 empty] | 1905-07-01 02:24 | 〇 |  |  |  | 〇 | [14 empty] | 0.594
3F病棟 | 3 | ﾅｰｽｽﾃｰｼｮﾝ | [5 empty] | 0437 |  |  | 診材棚用ｶｰﾄ | SANYO | MPR-214F 3℃ | 1 | 700 | 600 | 1100 | [11 empty] | 1905-07-03 14:24 | 〇 |  |  |  | 〇 | [14 empty] | 0.462
3F病棟 | 3 | ﾅｰｽｽﾃｰｼｮﾝ | 病棟部門【新生児・乳幼児重症管理病棟】 | 新生児・乳幼児重症管理病棟 | 3 | スタッフステーション |  | 0438 | 移設 |  | ﾊﾟﾙｽｵｷｼﾒｰﾀｰ | ｺｳﾞｨﾃﾞｨｴﾝ |  | 1 | 260 | 200 | 100 |  | 〇 | [8 empty] | 3205 A-102 |  | 〇 | [18 empty] | 0.0052
3F病棟 | 3 | ﾅｰｽｽﾃｰｼｮﾝ | 病棟部門【新生児・乳幼児重症管理病棟】 | 新生児・乳幼児重症管理病棟 | 3 | スタッフステーション |  | 0439 | 移設 |  | ﾊﾟﾙｽｵｷｼﾒｰﾀｰ | ｺｳﾞｨﾃﾞｨｴﾝ |  | 1 | 260 | 200 | 100 |  | 〇 | [10 empty] | 〇 | [18 empty] | 0.0052
3F病棟 | 3 | ﾅｰｽｽﾃｰｼｮﾝ | 病棟部門【新生児・乳幼児重症管理病棟】 | 新生児・乳幼児重症管理病棟 | 3 | スタッフステーション |  | 0440 | 移設 |  | 処置ｶｰﾄ |  |  | 1 | 900 | 500 | 800 | [12 empty] | 〇 | [18 empty] | 0.36
3F病棟 | 3 | ﾅｰｽｽﾃｰｼｮﾝ | [5 empty] | 0441 |  |  | 生体情報ﾓﾆﾀ(ｾﾝﾄﾗﾙﾓﾆﾀ) |  |  | 1 | 500 | 250 | 500 |  | 〇 | [10 empty] | 〇 | [18 empty] | 0.0625
3F病棟 | 3 | ﾅｰｽｽﾃｰｼｮﾝ | 病棟部門【新生児・乳幼児重症管理病棟】 | 新生児・乳幼児重症管理病棟 | 3 | スタッフステーション |  |  | 移設 |  | ﾐﾙｸ用保冷庫(ｺｰﾙﾄﾞﾃｰﾌﾞﾙ) |  |  | 1 | [34 empty] | 0
3F病棟 | 3 | ﾅｰｽｽﾃｰｼｮﾝ | [5 empty] | 0494 |  |  | 生体情報ﾓﾆﾀ(ﾃﾚﾒｰﾀｰ) |  |  | 1 | 700 | 700 | 1500 |  | 〇 | [8 empty] | 4482 | 2006-12-13 | 〇 | [18 empty] | 0.735
3F病棟 | 3 | ﾅｰｽｽﾃｰｼｮﾝ | [8 empty] | ｽﾃﾝﾚｽｶｰﾄ | 折りたたみ 2段 |  | 2 | 600 | 450 | 850 | [31 empty] | 0.459
3F病棟 | 3 | ﾅｰｽｽﾃｰｼｮﾝ | [8 empty] | ﾎﾜｲﾄﾎﾞｰﾄﾞ | 壁掛け |  | 1 | 600 | 50 | 450 | [30 empty] | ● | 0.0135
3F病棟 | 3 | ﾅｰｽｽﾃｰｼｮﾝ | [8 empty] | ｺﾞﾐ箱 |  |  | 2 | [34 empty] | 0
3F病棟 | 3 | ﾅｰｽｽﾃｰｼｮﾝ | [8 empty] | 感染性廃棄物ｽﾀﾝﾄﾞ | 小 |  | 1 | [34 empty] | 0
3F病棟 | 3 | ﾅｰｽｽﾃｰｼｮﾝ | [8 empty] | ﾌﾟﾗｽﾁｯｸｶｰﾄ | ﾋﾟﾝｸ 3段 |  | 1 | 500 | 400 | 850 | [31 empty] | 0.17
3F病棟 | 3 | ﾅｰｽｽﾃｰｼｮﾝ | [8 empty] | ﾌﾟﾘﾝﾀ台 |  |  | 1 | 500 | 500 | 580 | [31 empty] | 0.145
3F病棟 | 3 | ﾅｰｽｽﾃｰｼｮﾝ | [8 empty] | ﾌﾟﾘﾝﾀｰ | OKI | B432 | 1 | 400 | 400 | 250 | [31 empty] | 0.04
3F病棟 | 3 | ﾅｰｽｽﾃｰｼｮﾝ | [8 empty] | ﾌﾟﾘﾝﾀｰ | ｷｮｰｾﾗ | P3145dn | 1 | 380 | 420 | 290 | [31 empty] | 0.046284
3F病棟 | 3 | ﾅｰｽｽﾃｰｼｮﾝ | [8 empty] | ﾌﾟﾗｽﾁｯｸｹｰｽ | 4段 |  | 1 | 300 | 400 | 900 | [31 empty] | 0.108
3F病棟 | 3 | ﾅｰｽｽﾃｰｼｮﾝ | [8 empty] | ｽﾃﾝﾚｽｶｰﾄ | 2段 |  | 1 | 450 | 300 | 850 | [31 empty] | 0.11475
3F病棟 | 3 | ﾅｰｽｽﾃｰｼｮﾝ | [8 empty] | ﾌﾟﾘﾝﾀｰ | HP | N602 | 1 | 400 | 450 | 400 | [31 empty] | 0.072
3F病棟 | 3 | ﾅｰｽｽﾃｰｼｮﾝ | [8 empty] | ﾌﾟﾘﾝﾀｰ | Canon | MF551dw | 1 | 430 | 450 | 450 | [31 empty] | 0.087075
3F病棟 | 3 | ﾅｰｽｽﾃｰｼｮﾝ | [8 empty] | ﾓﾆﾀｰ | 天吊り |  | 1 | [33 empty] | ● | 0
3F病棟 | 3 | ﾅｰｽｽﾃｰｼｮﾝ | [8 empty] | ﾓﾆﾀｰ | 壁掛け |  | 1 | [33 empty] | ● | 0
3F病棟 | 3 | ﾅｰｽｽﾃｰｼｮﾝ | [8 empty] | 時計 |  |  | 1 | [33 empty] | ● | 0
3F病棟 | 3 | ﾅｰｽｽﾃｰｼｮﾝ | [8 empty] | ﾃﾞｽｸﾄｯﾌﾟPC |  |  | 10 | [34 empty] | 0
3F病棟 | 3 | ﾅｰｽｽﾃｰｼｮﾝ | [8 empty] | 高精細ﾓﾆﾀｰ |  |  | 2 | [34 empty] | 0
3F病棟 | 3 | ﾅｰｽｽﾃｰｼｮﾝ | [8 empty] | ﾉｰﾄPC |  |  | 1 | [34 empty] | 0
3F病棟 | 3 | ﾅｰｽｽﾃｰｼｮﾝ | [8 empty] | ﾀﾞﾝﾎﾞｰﾙ |  |  | 55 | [34 empty] | 5.5
3F病棟 | 3 | 処置室 | 4D病棟 |  | 4 | 処置室(4D病棟) |  | 4494 | 移設 |  | ﾜｲﾔｰﾗｯｸ | ｴﾚｸﾀｰｶｰﾄ 4段 |  | 1 | 550 | 400 | 1300 | [17 empty] | ○ | [7 empty] | 5810 | 10 | 小児科･小児外科･看護部 | B | ○ |  | 0.286
3F病棟 | 3 | 処置室 | [5 empty] | 4495 |  |  | ﾊｲｽﾂｰﾙ | ﾅｰｽﾁｪｱ ﾋﾟﾝｸ |  | 1 | 300 | 300 | 450 | [25 empty] | 5811 | 10 | 小児科･小児外科･看護部 | C | × |  | 0.0405
3F病棟 | 3 | 処置室 | [5 empty] | 4496 |  |  | 丸椅子(ｽﾀｯｷﾝｸﾞ) | 青 |  | 1 | 300 | 300 | 450 | [25 empty] | 5812 | 10 | 小児科･小児外科･看護部 | C | × |  | 0.0405
3F病棟 | 3 | 処置室 | [5 empty] | 4500 |  |  | PCｶｰﾄ |  |  | 1 | 450 | 700 | 1000 | [25 empty] | 5816 | 10 | 小児科･小児外科･看護部 | B | ○ |  | 0.315
3F病棟 | 3 | 処置室 | 病棟部門【新生児・乳幼児重症管理病棟】 | 新生児・乳幼児重症管理病棟 | 3 | 処置室 |  | 0401 | 移設 |  | 体重計 | A&D | AD-6207A | 1 | 300 | 550 | 800 |  | 〇 | [10 empty] | 〇 | [18 empty] | 0.132
3F病棟 | 3 | 処置室 | [5 empty] | 0402 |  |  | ﾃﾞｼﾞﾀﾙ身長体重計 |  |  | 1 | 300 | 350 | 2100 | [12 empty] | 〇 | [18 empty] | 0.2205
3F病棟 | 3 | 処置室 | 病棟部門【新生児・乳幼児重症管理病棟】 | 新生児・乳幼児重症管理病棟 | 3 | 処置室 |  | 0417 | 移設 |  | 超音波診断装置 | ﾌｨﾘｯﾌﾟｽ | Affiniti 50 | 1 | 600 | 950 | 1450 |  |  | 〇 | [7 empty] | a-4 |  | 〇 | [18 empty] | 0.8265
3F病棟 | 3 | 処置室 | 病棟部門【新生児・乳幼児重症管理病棟】 | 新生児・乳幼児重症管理病棟 | 3 | 処置室 |  | 0453 | 移設 |  | ｽﾄﾚｯﾁｬｰ | ﾊﾟﾗﾏｳﾝﾄﾍﾞｯﾄﾞ |  | 1 | 2000 | 800 | 1000 | [12 empty] | 〇 | [18 empty] | 1.6
3F病棟 | 3 | 処置室 | [5 empty] | 0456 |  |  | 与薬ｶｰﾄ | 薬剤でみた | ﾋﾟﾝｸ | 1 | 1000 | 500 | 1100 | [10 empty] | 4477 | 2006-11-21 | 〇 | [18 empty] | 0.55
3F病棟 | 3 | 処置室 | 病棟部門【新生児・乳幼児重症管理病棟】 | 新生児・乳幼児重症管理病棟 | 3 | スタッフステーション |  | 0457 | 移設 |  | 処置ｶｰﾄ | ﾋﾟﾝｸ |  | 1 | 750 | 550 | 1000 | [11 empty] | 1905-07-12 21:36 | 〇 | [18 empty] | 0.4125
3F病棟 | 3 | 処置室 | [8 empty] | 生体情報ﾓﾆﾀ(ﾍﾞｯﾄﾞｻｲﾄﾞﾓﾆﾀ) | 日本光電 | SC-170R | 1 | 500 | 500 | 1370 | [31 empty] | 0.3425
3F病棟 | 3 | 処置室 | [8 empty] | 手台 | ﾋﾟﾝｸ |  | 1 | 450 | 450 | 780 | [31 empty] | 0.15795
3F病棟 | 3 | 処置室 | [8 empty] | 自動血圧計 | AND | UN-101E | 1 | 400 | 400 | 1050 | [31 empty] | 0.168
3F病棟 | 3 | 処置室 | [8 empty] | 手指消毒ｽﾀﾝﾄﾞ |  |  | 1 | [34 empty] | 0
3F病棟 | 3 | 処置室 | [8 empty] | ｽﾃﾝﾚｽｶｰﾄ | 折りたたみ 2段 |  | 1 | 700 | 450 | 870 | [31 empty] | 0.27405
3F病棟 | 3 | 処置室 | [8 empty] | 体重計 | seca |  | 1 | 550 | 300 | 180 | [31 empty] | 0.0297
3F病棟 | 3 | 処置室 | [8 empty] | 時計 |  |  | 1 | [33 empty] | ● | 0
3F病棟 | 3 | 処置室 | [8 empty] | ﾉｰﾄPC |  |  | 1 | [34 empty] | 0
3F病棟 | 3 | 処置室 | [8 empty] | ﾀﾞﾝﾎﾞｰﾙ |  |  | 5 | [34 empty] | 0.5
3F病棟 | 3 | 看護師休憩室 | [5 empty] | 4401 |  |  | ﾛｰﾃｰﾌﾞﾙ |  |  | 1 | 1200 | 600 | 450 | [25 empty] | 5717 | 10 | 小児科･小児外科･看護部 | C | × |  | 0.324
3F病棟 | 3 | 看護師休憩室 | [5 empty] | 4402 |  |  | 待合椅子(背有) | ﾋﾟﾝｸ |  | 1 | 1800 | 600 | 650 | [25 empty] | 5718 | 10 | 小児科･小児外科･看護部 | C | × |  | 0.702
3F病棟 | 3 | 看護師休憩室 | [5 empty] | 4403 |  |  | 待合椅子(背有) | ﾋﾟﾝｸ |  | 1 | 1800 | 600 | 650 | [25 empty] | 5719 | 10 | 小児科･小児外科･看護部 | C | × |  | 0.702
3F病棟 | 3 | 看護師休憩室 | [5 empty] | 4404 |  |  | 待合椅子(背有) | ﾋﾟﾝｸ |  | 1 | 1800 | 600 | 650 | [25 empty] | 5720 | 10 | 小児科･小児外科･看護部 | C | × |  | 0.702
3F病棟 | 3 | 看護師休憩室 | [5 empty] | 4405 |  |  | 台 | ｻｲﾄﾞﾜｺﾞﾝ |  | 1 | 560 | 300 | 620 | [25 empty] | 5721 | 10 | 小児科･小児外科･看護部 | C | × |  | 0.10416
3F病棟 | 3 | 看護師休憩室 | [5 empty] | 4406 |  |  | 片袖机 |  |  | 1 | 1060 | 740 | 740 | [25 empty] | 5722 | 10 | 小児科･小児外科･看護部 | C | × |  | 0.58046
3F病棟 | 3 | 看護師休憩室 | [5 empty] | 4407 |  |  | 椅子 | ﾋﾟﾝｸ |  | 1 | 450 | 450 | 700 | [25 empty] | 5723 | 10 | 小児科･小児外科･看護部 | C | ○ |  | 0.14175
3F病棟 | 3 | 看護師休憩室 | 4D病棟 |  | 4 | ｽﾀｯﾌ室(4D病棟) |  | 4408 | 移設 |  | ﾎﾜｲﾄﾎﾞｰﾄﾞ | 壁掛け |  | 1 | 900 | 10 | 600 | [25 empty] | 5724 | 10 | 小児科･小児外科･看護部 | B | ○ | ● | 0.0054
3F病棟 | 3 | 看護師休憩室 | [5 empty] | 4409 |  |  | 荷物ﾛｯｶｰ | 耐震固定 | 18人用 | 1 | 900 | 400 | 1800 | [25 empty] | 5725 | 10 | 小児科･小児外科･看護部 | B | ○ | ● | 0.648
3F病棟 | 3 | 看護師休憩室 | [5 empty] | 4410 |  |  | 荷物ﾛｯｶｰ | 耐震固定 | 18人用 | 1 | 900 | 400 | 1800 | [25 empty] | 5726 | 10 | 小児科･小児外科･看護部 | B | ○ | ● | 0.648
3F病棟 | 3 | 看護師休憩室 | [5 empty] | 4411 |  |  | 荷物ﾛｯｶｰ | 耐震固定 | 18人用 | 1 | 900 | 400 | 1800 | [25 empty] | 5727 | 10 | 小児科･小児外科･看護部 | B | ○ | ● | 0.648
3F病棟 | 3 | 看護師休憩室 | 4D病棟 |  | 4 | ｽﾀｯﾌ室(4D病棟) |  | 4412 | 移設 |  | TV | 東芝 | 32A1S | 1 | 780 | 220 | 560 | [25 empty] | 5728 | 10 | 小児科･小児外科･看護部 | B | ○ |  | 0.096096
3F病棟 | 3 | 看護師休憩室 | [5 empty] | 4413 |  |  | 台 | 床頭台 |  | 1 | 600 | 460 | 1200 | [25 empty] | 5729 | 10 | 小児科･小児外科･看護部 | C | × |  | 0.3312
3F病棟 | 3 | 看護師休憩室 | [5 empty] | 4414 |  |  | 電子ﾚﾝｼﾞ | Panasonic | NE-T151 | 1 | 450 | 400 | 300 | [25 empty] | 5730 | 10 | 小児科･小児外科･看護部 | B | ○ |  | 0.054
3F病棟 | 3 | 看護師休憩室 | [5 empty] | 4415 |  |  | 冷凍冷蔵庫 | 三菱 | MR-H26T-P | 1 | 560 | 650 | 1620 | [25 empty] | 5731 | 10 | 小児科･小児外科･看護部 | B | ○ |  | 0.58968
3F病棟 | 3 | 看護師休憩室 | [5 empty] | 4416 |  |  | 下棚(ｼｪﾙﾋﾞﾝｸﾞ) | ｵｰﾌﾟﾝ |  | 1 | 880 | 400 | 950 | [25 empty] | 5732 | 10 | 小児科･小児外科･看護部 | C | × |  | 0.3344
3F病棟 | 3 | 看護師休憩室 | [5 empty] | 4417 |  |  | 電気ﾎﾟｯﾄ |  |  | 1 | 150 | 150 | 200 | [25 empty] | 5733 | 10 | 小児科･小児外科･看護部 | B | ○ |  | 0.0045
3F病棟 | 3 | 看護師休憩室 | [5 empty] | 4418 |  |  | 鏡 |  |  | 1 | 350 | 40 | 1500 | [25 empty] | 5734 | 10 | 小児科･小児外科･看護部 | B | ○ |  | 0.021
3F病棟 | 3 | 看護師休憩室 | [5 empty] | 4419 |  |  | ﾎﾜｲﾄﾎﾞｰﾄﾞ | 壁掛け |  | 1 | 900 | 20 | 600 | [25 empty] | 5735 | 10 | 小児科･小児外科･看護部 | B | × | ● | 0.0108
3F病棟 | 3 | 看護師休憩室 | [5 empty] | 4420 |  |  | ｸﾘｽﾀﾙｹｰｽ | 壁掛け |  | 1 | 760 | 350 | 620 | [25 empty] | 5736 | 10 | 小児科･小児外科･看護部 | C | × | ● | 0.16492
3F病棟 | 3 | 看護師休憩室 | [5 empty] | 4440 |  |  | ｵｰﾌﾞﾝﾄｰｽﾀｰ | National | NH-6025 | 1 | 400 | 200 | 200 | [25 empty] | 5756 | 10 | 小児科･小児外科･看護部 | B | × |  | 0.016
3F病棟 | 3 | 看護師休憩室 | [8 empty] | ｺﾞﾐ箱 |  |  | 1 | [34 empty] | 0
3F病棟 | 3 | 看護師休憩室 | [8 empty] | ﾌﾟﾘﾝﾀｰ | ｷｮｰｾﾗ | P3145dn | 1 | 380 | 420 | 290 | [31 empty] | 0.046284
3F病棟 | 3 | 看護師休憩室 | [8 empty] | ｽﾃﾝﾚｽｶｰﾄ | 折りたたみ 2段 |  | 1 | 700 | 450 | 870 | [31 empty] | 0.27405
3F病棟 | 3 | 看護師休憩室 | [8 empty] | 時計 |  |  | 1 | [33 empty] | ● | 0
3F病棟 | 3 | 看護師休憩室 | [8 empty] | ﾀﾞﾝﾎﾞｰﾙ |  |  | 10 | [34 empty] | 1
3F病棟 | 3 | 器材庫 | [5 empty] | 4510 |  |  | ﾜｲﾔｰﾗｯｸ | ｼｪﾙﾌ 4段 |  | 1 | 700 | 400 | 1200 | [25 empty] | 5826 | 10 | 小児科･小児外科･看護部 | B | ○ |  | 0.336
3F病棟 | 3 | 器材庫 | [5 empty] | 4511 0410 |  |  | ｵｰﾌﾟﾝ棚 | ｼｪﾙﾌ 4段 |  | 1 | 1200 | 500 | 1800 | [21 empty] | 機器№410 |  |  |  | 5827 | 10 | 小児科･小児外科･看護部 | B | ○ |  | 1.08
3F病棟 | 3 | 器材庫 | [5 empty] | 4512 0411 |  |  | ｵｰﾌﾟﾝ棚 | 軽量棚 4段 |  | 1 | 1200 | 500 | 1800 | [21 empty] | 機器№411 |  |  |  | 5828 | 10 | 小児科･小児外科･看護部 | B | ○ |  | 1.08
3F病棟 | 3 | 器材庫 | [5 empty] | 0404 |  |  | 心電計 |  |  | 1 | 450 | 900 | 1300 |  | 〇 | [10 empty] | 〇 | [18 empty] | 0.5265
3F病棟 | 3 | 器材庫 | 病棟部門【新生児・乳幼児重症管理病棟】 | 新生児・乳幼児重症管理病棟 | 3 | 倉庫 |  | 0405 | 移設 |  | 酸素ﾌﾞﾚﾝﾀﾞｰ | ﾌｨｯｼｬｰ&ﾊﾟｲｹﾙ | PMB-5000 | 1 | 500 | 500 | 1700 |  | 〇 | [7 empty] | ME管理 |  |  | 〇 | [18 empty] | 0.425
3F病棟 | 3 | 器材庫 | 臨床工学部門 | 臨床工学科 | 3 | MEセンター |  | 0406 | 移設 |  | 人工呼吸器 | ﾌｨﾘｯﾌﾟｽ | V60 | 1 | 600 | 650 | 1700 |  | 〇 | [10 empty] | 〇 | [18 empty] | 0.663
3F病棟 | 3 | 器材庫 | 臨床工学部門 | 臨床工学科 | 3 | MEセンター |  | 0407 | 移設 |  | 人工呼吸器 | ﾌｨﾘｯﾌﾟｽ | V60 | 1 | 600 | 650 | 1700 |  | 〇 | [10 empty] | 〇 | [18 empty] | 0.663
3F病棟 | 3 | 器材庫 | [5 empty] | 0410 4511 |  |  | 器材棚 |  |  | 1 | 1200 | 470 | 1800 | [10 empty] | 4364 | 2005-08-30 | 〇 | [18 empty] | 1.0152
3F病棟 | 3 | 器材庫 | [5 empty] | 0411 4512 |  |  | 器材棚 |  |  | 1 | 1200 | 470 | 1800 | [12 empty] | 〇 | [18 empty] | 1.0152
3F病棟 | 3 | 器材庫 | [8 empty] | ﾎﾞﾝﾍﾞｽﾀﾝﾄﾞ | 4本用 |  | 1 | 250 | 250 | 680 | [31 empty] | 0.0425
3F病棟 | 3 | 器材庫 | [8 empty] | ﾎﾞﾝﾍﾞｶｰﾄ | 1本用 |  | 1 | 250 | 250 | 1070 | [31 empty] | 0.066875
3F病棟 | 3 | 器材庫 | [8 empty] | 自動血圧計 | AND | UM-101 | 1 | 350 | 350 | 1020 | [31 empty] | 0.12495
3F病棟 | 3 | 器材庫 | [8 empty] | 人工呼吸器加温加湿器 | ﾌｲｯｼｬｰ＆ﾍﾟｲｹﾙ | MR-850GTU | 1 | 450 | 450 | 1630 | [31 empty] | 0.33008
3F病棟 | 3 | 器材庫 | [8 empty] | 患者監視装置 | ﾌｲｯｼｬｰ＆ﾍﾟｲｹﾙ |  | 1 | 650 | 650 | 1600 | [31 empty] | 0.676
3F病棟 | 3 | 器材庫 | [8 empty] | 加温加湿器 | ﾌｨﾘｯﾌﾟｽ |  | 1 | 550 | 550 | 1580 | [31 empty] | 0.47795
3F病棟 | 3 | 器材庫 | [8 empty] | 点滴ｽﾀﾝﾄﾞ |  |  | 13 | [34 empty] | 0
3F病棟 | 3 | 器材庫 | [8 empty] | 既存ﾀﾞﾝﾎﾞｰﾙ |  |  | 5 | [34 empty] | 0.5
3F病棟 | 3 | 器材庫 | [8 empty] | ﾀﾞﾝﾎﾞｰﾙ |  |  | 10 | [34 empty] | 1
3F病棟 | 3 | 洗面洗濯室 | [8 empty] | 洗濯乾燥機 | AQUA | MCD-CK45 給排水 | 2 | 520 | 600 | 1900 | [31 empty] | 1.1856
3F病棟 | 3 | 洗面洗濯室 | [8 empty] | 折りたたみ椅子 | ﾊﾟｲﾌﾟ椅子 |  | 1 | 450 | 450 | 700 | [31 empty] | 0.14175
3F病棟 | 3 | 洗面洗濯室 | [8 empty] | ｺﾞﾐ箱 |  |  | 5 | [34 empty] | 0
3F病棟 | 3 | 汚物処理室 | [5 empty] | 4509 |  |  | ｵｰﾌﾟﾝ棚 | 軽量棚 4段 |  | 1 | 1200 | 500 | 1800 | [25 empty] | 5825 | 10 | 小児科･小児外科･看護部 | C | × |  | 1.08
3F病棟 | 3 | 汚物処理室 |  |  |  |  | ● | 0412 |  |  | ﾍﾞｯﾄﾊﾟﾝｳｫｯｼｬｰ | 給排水 |  | 1 | 450 | 600 | 1300 |  |  | 〇 |  | 〇 | 〇 | 〇 |  |  |  | 4299 | 2004-11-25 | 〇 | [18 empty] | 0.351
3F病棟 | 3 | 汚物処理室 | [8 empty] | 感染性廃棄物ｽﾀﾝﾄﾞ | 大 |  | 1 | 450 | 550 | 700 | [31 empty] | 0.17325
3F病棟 | 3 | 汚物処理室 | [8 empty] | ｺﾞﾐ箱 |  |  | 1 | [34 empty] | 0
3F病棟 | 3 | 汚物処理室 | [8 empty] | ﾘﾈﾝｶｰﾄ | 赤 |  | 1 | 450 | 450 | 830 | [31 empty] | 0.16808
3F病棟 | 3 | 汚物処理室 | [8 empty] | ﾘﾈﾝｶｰﾄ | 黄色 |  | 1 | 450 | 450 | 830 | [31 empty] | 0.16808
3F病棟 | 3 | 汚物処理室 | [8 empty] | ﾎﾟｰﾀﾌﾞﾙﾄｲﾚ |  |  | 4 | [34 empty] | 0
3F病棟 | 3 | 汚物処理室 | [8 empty] | ﾀﾞﾝﾎﾞｰﾙ |  |  | 5 | [34 empty] | 0.5
3F病棟 | 3 | 男子WC | [8 empty] | 感染性廃棄物ｽﾀﾝﾄﾞ | 小 |  | 1 | [34 empty] | 0
3F病棟 | 3 | 男子WC | [8 empty] | 尿器架台 |  |  | 1 | 630 | 480 | 1550 | [31 empty] | 0.46872
3F病棟 | 3 | 男子WC | [8 empty] | ﾎﾟｰﾀﾌﾞﾙﾄｲﾚ |  |  | 1 | [34 empty] | 0
3F病棟 | 3 | 女子WC | [8 empty] | ｵｰﾌﾟﾝ書庫 |  |  | 1 | 380 | 460 | 1600 | [31 empty] | 0.27968
3F病棟 | 3 | 女子WC | [8 empty] | 感染性廃棄物ｽﾀﾝﾄﾞ | 小 |  | 1 | [34 empty] | 0
3F病棟 | 3 | 沐浴室 | 病棟部門【新生児・乳幼児重症管理病棟】 | 新生児・乳幼児重症管理病棟 | 3 | 沐浴室 |  | 0413 | 移設 |  | 洗髪車 | ｱﾄﾑﾒﾃﾞｨｶﾙ | NS-952 | 1 | 550 | 450 | 750 |  |  | 〇 | [7 empty] | 0648 | 1984-10-04 | 〇 | [18 empty] | 0.18563
3F病棟 | 3 | 沐浴室 | [5 empty] | 0414 |  |  | ﾀｵﾙﾃﾞｨｽﾍﾟﾝｻｰ | ｳｲﾝｸﾞ | WG-2000 | 1 | 300 | 450 | 500 |  | 〇 | [9 empty] | 1997-08-15 | × | [18 empty] | 0.0675
3F病棟 | 3 | 沐浴室 | 病棟部門【新生児・乳幼児重症管理病棟】 | 新生児・乳幼児重症管理病棟 | 3 | 沐浴室 |  | 0415 | 移設 |  | ﾎｯﾄｷｬﾋﾞ | ﾅﾋﾞｽ | J0002-1059 | 1 | 450 | 300 | 1150 |  |  | 〇 | [7 empty] | 2114-A81 3463 | 2000-11-29 | 〇 | [18 empty] | 0.15525
3F病棟 | 3 | 沐浴室 | 病棟部門【新生児・乳幼児重症管理病棟】 | 新生児・乳幼児重症管理病棟 | 3 | 沐浴室 |  | 0416 | 移設 |  | ﾍﾞﾋﾞｽｹｰﾙ | ﾄｰｲﾂ | SW-5200 | 1 | 700 | 350 | 250 |  |  | 〇 | [7 empty] | 4425 | 2006-05-17 | 〇 | [18 empty] | 0.06125
3F病棟 | 3 | 沐浴室 | [8 empty] | 感染性廃棄物ｽﾀﾝﾄﾞ | 小 |  | 1 | [34 empty] | 0
3F病棟 | 3 | 沐浴室 | [8 empty] | ﾀﾞﾝﾎﾞｰﾙ |  |  | 5 | [34 empty] | 0.5
3F病棟 | 3 | 浴室 | [8 empty] | 脱衣ｶｺﾞ |  |  | 1 | 500 | 400 | 770 | [31 empty] | 0.154
3F病棟 | 3 | 浴室 | [8 empty] | 浴用椅子 | 白 |  | 1 | 500 | 400 | 700 | [31 empty] | 0.14
3F病棟 | 3 | 面談室 | [5 empty] | 4533 |  |  | 平机 | 片袖机 |  | 1 | 1060 | 740 | 740 | [25 empty] | 5849 | 10 | 小児科･小児外科･看護部 | C | × |  | 0.58046
3F病棟 | 3 | 面談室 | [5 empty] | 4534 |  |  | 丸椅子(ｷｬｽﾀｰ付) | ﾋﾟﾝｸ |  | 1 | 300 | 300 | 450 | [19 empty] | ○ | [5 empty] | 5850 | 10 | 小児科･小児外科･看護部 | B | ○ |  | 0.0405
3F病棟 | 3 | 面談室 | [5 empty] | 4535 |  |  | PCﾗｯｸ |  |  | 1 | 650 | 700 | 700 | [25 empty] | 5851 | 10 | 小児科･小児外科･看護部 | B | × |  | 0.3185
3F病棟 | 3 | 面談室 | [5 empty] | 4536 |  |  | 棚(ｶﾞﾗｽ引違い) |  |  | 1 | 880 | 400 | 1000 | [25 empty] | 5852 | 10 | 小児科･小児外科･看護部 | B | × |  | 0.352
3F病棟 | 3 | 面談室 | 4D病棟 |  | 4 | 器材庫(4D病棟) |  | 4537 | 移設 |  | 丸椅子(ｽﾀｯｷﾝｸﾞ) | 水色 |  | 1 | 300 | 300 | 450 | [21 empty] | 写真1枚（4537-4541） |  |  |  | 5853 | 10 | 小児科･小児外科･看護部 | C | ○ |  | 0.0405
3F病棟 | 3 | 面談室 | 4D病棟 |  | 4 | 器材庫(4D病棟) |  | 4538 | 移設 |  | 丸椅子(ｽﾀｯｷﾝｸﾞ) | 水色 |  | 1 | 300 | 300 | 450 | [21 empty] | 写真1枚（4537-4541） |  |  |  | 5854 | 10 | 小児科･小児外科･看護部 | C | ○ |  | 0.0405
3F病棟 | 3 | 面談室 | 4D病棟 |  | 4 | 器材庫(4D病棟) |  | 4539 | 移設 |  | 丸椅子(ｽﾀｯｷﾝｸﾞ) | 水色 |  | 1 | 300 | 300 | 450 | [21 empty] | 写真1枚（4537-4541） |  |  |  | 5855 | 10 | 小児科･小児外科･看護部 | C | ○ |  | 0.0405
3F病棟 | 3 | 面談室 | 4D病棟 |  | 4 | 器材庫(4D病棟) |  | 4540 | 移設 |  | 丸椅子(ｽﾀｯｷﾝｸﾞ) | 水色 |  | 1 | 300 | 300 | 450 | [21 empty] | 写真1枚（4537-4541） |  |  |  | 5856 | 10 | 小児科･小児外科･看護部 | C | ○ |  | 0.0405
3F病棟 | 3 | 面談室 | 4D病棟 |  | 4 | 器材庫(4D病棟) |  | 4541 | 移設 |  | 丸椅子(ｽﾀｯｷﾝｸﾞ) | 水色 |  | 1 | 300 | 300 | 450 | [21 empty] | 写真1枚（4537-4541） |  |  |  | 5857 | 10 | 小児科･小児外科･看護部 | C | ○ |  | 0.0405
3F病棟 | 3 | 面談室 | 看護部門 | 看護部門 | 5 | その他 |  | 0447 | 移設 |  | 採血静注ｼﾐｭﾚｰﾀｰ | 京都科学 | M50B | 1 | 700 | 300 | 500 | [11 empty] | 1905-07-01 02:24 | 〇 |  |  |  | 〇 | [14 empty] | 0.105
3F病棟 | 3 | 面談室 | 看護部門 | 看護部門 | 5 | その他 |  | 0448 | 移設 |  | 装着型女性導尿ｼﾐｭﾚｰﾀｰⅡ | 坂本ﾓﾃﾞﾙ | M180 | 1 | 550 | 250 | 250 | [11 empty] | 1905-07-01 02:24 | 〇 |  |  |  | 〇 | [14 empty] | 0.034375
3F病棟 | 3 | 面談室 | 看護部門 | 看護部門 | 5 | その他 |  | 0449 | 移設 |  | 装着型女性導尿ｼﾐｭﾚｰﾀｰⅡ | 坂本ﾓﾃﾞﾙ | M180 | 1 | 550 | 250 | 250 | [12 empty] | 〇 | [18 empty] | 0.034375
3F病棟 | 3 | 面談室 | 看護部門 | 看護部門 | 5 | その他 |  | 0450 | 移設 |  | 訓練用ｼﾐｭﾚｰﾀｰ(人形) | ﾚｰﾙﾀﾞﾙ |  | 1 | 1200 | 300 | 200 |  | 〇 | [10 empty] | 〇 |  |  |  | 〇 | [14 empty] | 0.072
3F病棟 | 3 | 面談室 | [8 empty] | 折りたたみﾍﾞｯﾄﾞ |  |  | 1 | 1800 | 600 | 300 | [31 empty] | 0.324
3F病棟 | 3 | 面談室 | [8 empty] | 脚立 | 赤 |  | 1 | 400 | 400 | 1700 | [31 empty] | 0.272
3F病棟 | 3 | 面談室 | [8 empty] | ﾌﾟﾘﾝﾀｰ | ﾘｺｰ | SG7200 | 1 | 520 | 420 | 350 | [31 empty] | 0.07644
3F病棟 | 3 | 面談室 | [8 empty] | ｶﾙﾃﾜｺﾞﾝ | 白 |  | 1 | 600 | 350 | 850 | [31 empty] | 0.1785
3F病棟 | 3 | 面談室 | [8 empty] | 時計 |  |  | 1 | [33 empty] | ● | 0
3F病棟 | 3 | 面談室 | [8 empty] | ﾃﾞｽｸﾄｯﾌﾟPC |  |  | 2 | [34 empty] | 0
3F病棟 | 3 | 面談室 | [8 empty] | ﾀﾞﾝﾎﾞｰﾙ |  |  | 10 | [34 empty] | 1
3F病棟 | 3 | HCU | [5 empty] | 4493 |  |  | PCｶｰﾄ |  |  | 1 | 450 | 700 | 1000 | [25 empty] | 5809 | 10 | 小児科･小児外科･看護部 | B | ○ |  | 0.315
3F病棟 | 3 | HCU | [5 empty] | 4497 |  |  | PCｶｰﾄ |  |  | 1 | 500 | 550 | 1000 | [25 empty] | 5813 | 10 | 小児科･小児外科･看護部 | C | × |  | 0.275
3F病棟 | 3 | HCU | [5 empty] | 4498 |  |  | PCｶｰﾄ |  |  | 1 | 450 | 700 | 1000 | [25 empty] | 5814 | 10 | 小児科･小児外科･看護部 | B | ○ |  | 0.315
3F病棟 | 3 | HCU | [5 empty] | 4501 |  |  | 空気清浄機 | Airdog | X8Pro | 1 | 400 | 400 | 800 | [25 empty] | 5817 | 10 | 小児科･小児外科･看護部 | A | △ |  | 0.128
3F病棟 | 3 | HCU | 病棟部門【新生児・乳幼児重症管理病棟】 | 新生児・乳幼児重症管理病棟 | 3 | 処置室 |  | 0403 | 移設 |  | 処置ｶｰﾄ | ｻｶｾ化学工業 |  | 1 | 750 | 500 | 1100 | [12 empty] | 〇 | [18 empty] | 0.4125
3F病棟 | 3 | HCU | [5 empty] | 0418 |  |  | 生体情報ﾓﾆﾀ(ﾍﾞｯﾄﾞｻｲﾄﾞﾓﾆﾀ) | ﾌｨﾘｯﾌﾟｽ | Intellivue MX450 | 1 | 700 | 700 | 1500 |  |  | 〇 | [7 empty] | 2529-A87 |  | 〇 | [18 empty] | 0.735
3F病棟 | 3 | HCU | [5 empty] | 0419 |  |  | 生体情報ﾓﾆﾀ(ﾍﾞｯﾄﾞｻｲﾄﾞﾓﾆﾀ) | ﾌｨﾘｯﾌﾟｽ | Intellivue MX450 | 1 | 700 | 700 | 1500 |  |  | 〇 | [7 empty] | 4235 | 2004-08-02 | 〇 | [18 empty] | 0.735
3F病棟 | 3 | HCU | [5 empty] | 0420 |  |  | ﾊﾟﾙｽｵｷｼﾒｰﾀｰ |  |  | 1 | 250 | 150 | 100 |  |  | 〇 | [6 empty] | ベッドサイドモニタ搭載 | 3230 | 2003-03-05 | 〇 | [18 empty] | 0.00375
3F病棟 | 3 | HCU | [5 empty] | 0421 |  |  | 生体情報ﾓﾆﾀ(搬送用ﾍﾞｯﾄﾞｻｲﾄﾞﾓﾆﾀ) | ﾌｨﾘｯﾌﾟｽ | Intellivue X2 | 1 | 250 | 150 | 150 |  | 〇 | [8 empty] | 4572 | 2007-12-07 | 〇 | [18 empty] | 0.005625
3F病棟 | 3 | HCU | [5 empty] | 0422 |  |  | 生体情報ﾓﾆﾀ(ﾍﾞｯﾄﾞｻｲﾄﾞﾓﾆﾀ) | ﾌｨﾘｯﾌﾟｽ | Intellivue MX450 | 1 | 700 | 700 | 1500 |  | 〇 | [8 empty] | 0972 | 1984-08-17 | 〇 | [18 empty] | 0.735
3F病棟 | 3 | HCU | [5 empty] | 0423 |  |  | ﾊﾟﾙｽｵｷｼﾒｰﾀｰ |  |  | 1 | 200 | 150 | 100 |  | 〇 | [10 empty] | 〇 | [18 empty] | 0.003
3F病棟 | 3 | HCU | 病棟部門【新生児・乳幼児重症管理病棟】 | 新生児・乳幼児重症管理病棟 | 3 | 重症管理病床（6床） |  | 0424 | 移設 |  | 救急ｶｰﾄ |  |  | 1 | 800 | 600 | 1050 | [10 empty] | 0100 | 1984-08-31 | 〇 | [18 empty] | 0.504
3F病棟 | 3 | HCU | [5 empty] | 0425 |  |  | 除細動器 |  |  | 1 | 500 | 650 | 1100 |  | 〇 | [8 empty] | 1863 A72 |  | 〇 | [18 empty] | 0.3575
3F病棟 | 3 | HCU | 病棟部門【新生児・乳幼児重症管理病棟】 | 新生児・乳幼児重症管理病棟 | 3 | 重症管理病床（6床） |  | 0426 | 移設 |  | ﾍﾞﾋﾞｽｹｰﾙ | ﾄｰｲﾂ | SW-5200 | 1 | 700 | 350 | 250 |  | 〇 | [8 empty] | 1465-A64 |  | 〇 | [18 empty] | 0.06125
3F病棟 | 3 | HCU | [5 empty] | 0427 |  |  | 生体情報ﾓﾆﾀ(ﾍﾞｯﾄﾞｻｲﾄﾞﾓﾆﾀ) | ﾌｨﾘｯﾌﾟｽ | Intellivue MX450 | 1 | 700 | 700 | 1500 |  | 〇 | [8 empty] | 2962-A97 |  | 〇 | [18 empty] | 0.735
3F病棟 | 3 | HCU | [5 empty] | 0428 |  |  | 生体情報ﾓﾆﾀ(搬送用ﾍﾞｯﾄﾞｻｲﾄﾞﾓﾆﾀ) | ﾌｨﾘｯﾌﾟｽ | Intellivue X2 | 1 | 250 | 150 | 150 |  | 〇 | [8 empty] | a-2 |  | 〇 | [18 empty] | 0.005625
3F病棟 | 3 | HCU | 病棟部門【新生児・乳幼児重症管理病棟】 | 新生児・乳幼児重症管理病棟 | 3 | 重症管理病床（6床） |  | 0429 | 移設 |  | 処置ｶｰﾄ | ｻｶｾ化学工業 |  | 1 | 700 | 400 | 950 |  | 〇 | [10 empty] | 〇 | [18 empty] | 0.266
3F病棟 | 3 | HCU | [5 empty] | 0454 |  |  | 生体情報ﾓﾆﾀ(搬送用ﾍﾞｯﾄﾞｻｲﾄﾞﾓﾆﾀ) | ﾌｨﾘｯﾌﾟｽ | Intellivue X2 | 1 | 250 | 100 | 150 |  | 〇 | [10 empty] | 〇 | [18 empty] | 0.00375
3F病棟 | 3 | HCU | [8 empty] | 折りたたみ椅子 | ﾊﾟｲﾌﾟ椅子 |  | 6 | 450 | 450 | 700 | [31 empty] | 0.8505
3F病棟 | 3 | HCU | [8 empty] | ｽﾃﾝﾚｽｶｰﾄ | 2段 |  | 4 | 450 | 300 | 800 | [31 empty] | 0.432
3F病棟 | 3 | HCU | [8 empty] | ｽﾃﾝﾚｽｶｰﾄ | ｻｶｾ化学工業 |  | 4 | 500 | 380 | 900 | [31 empty] | 0.684
3F病棟 | 3 | HCU | [8 empty] | 点滴ｽﾀﾝﾄﾞ |  |  | 3 | [34 empty] | 0
3F病棟 | 3 | HCU | [8 empty] | 床頭台 |  |  | 4 | 500 | 650 | 1800 | [31 empty] | 2.34
3F病棟 | 3 | HCU | [8 empty] | ｻｰｸﾙﾍﾞｯﾄﾞ |  |  | 3 | 1750 | 900 | 1530 | [31 empty] | 7.2292
3F病棟 | 3 | HCU | [8 empty] | ｺﾞﾐ箱 |  |  | 4 | [34 empty] | 0
3F病棟 | 3 | HCU | [8 empty] | ﾌﾟﾗｽﾁｯｸｶｰﾄ | ｸﾞﾚｰ |  | 3 | 500 | 400 | 850 | [31 empty] | 0.51
3F病棟 | 3 | HCU | [8 empty] | 病棟ﾍﾞｯﾄﾞ |  |  | 1 | [34 empty] | 0
3F病棟 | 3 | HCU | [8 empty] | ｵｰﾊﾞｰﾃｰﾌﾞﾙ |  |  | 1 | 1150 | 400 | 850 | [31 empty] | 0.391
3F病棟 | 3 | HCU | [8 empty] | ﾊﾟｰﾃｨｼｮﾝ |  |  | 1 | 1200 | 400 | 900 | [31 empty] | 0.432
3F病棟 | 3 | HCU | [8 empty] | ｽﾃﾝﾚｽｶｰﾄ | 3段 |  | 1 | 500 | 350 | 1650 | [31 empty] | 0.28875
3F病棟 | 3 | HCU | [8 empty] | 手指消毒ｽﾀﾝﾄﾞ |  |  | 1 | [34 empty] | 0
3F病棟 | 3 | HCU | [8 empty] | 配薬ｶｰﾄ | ｻｶｾ化学工業 |  | 1 | 900 | 450 | 1330 | [31 empty] | 0.53865
3F病棟 | 3 | HCU | [8 empty] | ﾉｰﾄPC |  |  | 3 | [34 empty] | 0
3F病棟 | 3 | HCU | [8 empty] | ﾀﾞﾝﾎﾞｰﾙ |  |  | 5 | [34 empty] | 0.5
3F病棟 | 3 | 配膳室 | [5 empty] | 4471 |  |  | 棚(ｶﾞﾗｽ引違い)+棚(引違い) |  |  | 1 | 1500 | 450 | 1850 | [24 empty] | 栄養科ｱﾝｹｰﾄ用紙に3階分なかった | 5787 | 10 | 小児科･小児外科･看護部 | C | ※要確認 |  | 1.2488
3F病棟 | 3 | 配膳室 | 病棟部門【新生児・乳幼児重症管理病棟】 | 新生児・乳幼児重症管理病棟 | 3 | サブスタッフステーション |  | 4472 0445 | 移設 |  | 食器乾燥機 | Panasonic | FD-S35T3 | 1 | 500 | 400 | 400 | [24 empty] | 栄養科ｱﾝｹｰﾄ用紙に3階分なかった | 5788 | 10 | 小児科･小児外科･看護部 | C | ※要確認 |  | 0.08
3F病棟 | 3 | 配膳室 | [5 empty] | 0442 |  |  | 薬用保冷庫 |  |  | 1 | 500 | 500 | 500 |  | 〇 | [10 empty] | 〇 | [18 empty] | 0.125
3F病棟 | 3 | 配膳室 | [5 empty] | 0443 |  |  | ﾐﾙｸ用保冷庫(ｺｰﾙﾄﾞﾃｰﾌﾞﾙ) |  |  | 1 | 900 | 660 | 1800 |  | 〇 | [10 empty] | 〇 | [18 empty] | 1.0692
3F病棟 | 3 | 配膳室 | 病棟部門【新生児・乳幼児重症管理病棟】 | 新生児・乳幼児重症管理病棟 | 3 | サブスタッフステーション |  | 0444 | 移設 |  | 哺乳瓶保温器 | ｱﾄﾑﾒﾃﾞｨｶﾙ | NS-110 | 1 | 550 | 350 | 1000 |  | 〇 | [9 empty] | 1905-07-01 02:24 | 〇 |  |  |  | 〇 | [14 empty] | 0.1925
3F病棟 | 3 | 配膳室 | 病棟部門【新生児・乳幼児重症管理病棟】 | 新生児・乳幼児重症管理病棟 | 3 | サブスタッフステーション |  | 0445 4472 | 移設 |  | 食器乾燥機 | Panasonic | FD-S35T3 | 1 | 500 | 400 | 400 |  | 〇 | [9 empty] | 1905-07-01 02:24 | 〇 |  |  |  | 〇 | [14 empty] | 0.08
3F病棟 | 3 | 配膳室 | [8 empty] | ｽﾃﾝﾚｽｶｰﾄ | 冷蔵庫台 |  | 1 | 570 | 400 | 740 | [31 empty] | 0.16872
3F病棟 | 3 | 配膳室 | [8 empty] | 薬品保冷庫 | PHC | MPR-S500H-PJ 3℃ | 1 | 910 | 650 | 1800 | [31 empty] | 1.0647
3F病棟 | 3 | 配膳室 | [8 empty] | ｽﾃﾝﾚｽ台 | 2段 |  | 1 | 450 | 400 | 770 | [31 empty] | 0.1386
3F病棟 | 3 | 配膳室 | [8 empty] | ｽﾃﾝﾚｽｶｰﾄ | 白 |  | 1 | 530 | 400 | 700 | [31 empty] | 0.1484
3F病棟 | 3 | 配膳室 | [8 empty] | 温風循環式母乳温乳器 |  |  | 1 | 330 | 460 | 280 | [31 empty] | 0.042504
3F病棟 | 3 | 配膳室 | [8 empty] | ｽﾃﾝﾚｽｶｰﾄ | 2段 |  | 1 | 750 | 450 | 870 | [31 empty] | 0.29363
3F病棟 | 3 | 配膳室 | [8 empty] | ｽﾃﾝﾚｽｶｰﾄ | 2段 |  | 1 | 670 | 440 | 800 | [31 empty] | 0.23584
3F病棟 | 3 | 配膳室 | [8 empty] | ｽﾃﾝﾚｽｶｰﾄ | 2段 |  | 2 | 420 | 580 | 750 | [31 empty] | 0.3654
3F病棟 | 3 | 配膳室 | [8 empty] | ｽﾃﾝﾚｽｶｰﾄ | 3段 |  | 2 | 850 | 440 | 800 | [31 empty] | 0.5984
3F病棟 | 3 | 配膳室 | [8 empty] | ｽﾃﾝﾚｽｶｰﾄ | 2段 |  | 1 | 600 | 450 | 750 | [31 empty] | 0.2025
3F病棟 | 3 | 配膳室 | [8 empty] | ﾍﾞﾋﾞｰﾁｪｱｰ | 木製 |  | 1 | 400 | 400 | 950 | [31 empty] | 0.152
3F病棟 | 3 | 配膳室 | [8 empty] | ｺﾞﾐ箱 |  |  | 1 | [34 empty] | 0
3F病棟 | 3 | 配膳室 | [8 empty] | ﾀﾞﾝﾎﾞｰﾙ |  |  | 5 | [34 empty] | 0.5
3F病棟 | 3 | ﾌﾟﾚｲﾙｰﾑ | [5 empty] | 4449 |  |  | 下棚(ｼｪﾙﾋﾞﾝｸﾞ) | 木製棚 |  | 1 | 740 | 300 | 900 | [21 empty] | 木製 |  |  | 要確認 | 5765 | 10 | 小児科･小児外科･看護部 | C | × |  | 0.1998
3F病棟 | 3 | ﾌﾟﾚｲﾙｰﾑ | [5 empty] | 4450 |  |  | 棚(引出) | 木製棚 |  | 1 | 880 | 350 | 950 | [24 empty] | 要確認 | 5766 | 10 | 小児科･小児外科･看護部 | B | × |  | 0.2926
3F病棟 | 3 | ﾌﾟﾚｲﾙｰﾑ | [5 empty] | 4451 |  |  | 棚(引違い) |  |  | 1 | 880 | 400 | 880 | [24 empty] | 要確認 | 5767 | 10 | 小児科･小児外科･看護部 | C | × |  | 0.30976
3F病棟 | 3 | ﾌﾟﾚｲﾙｰﾑ | [5 empty] | 4452 |  |  | 棚(ｶﾞﾗｽ引違い) |  |  | 1 | 880 | 400 | 880 | [25 empty] | 5768 | 10 | 小児科･小児外科･看護部 | C | × |  | 0.30976
3F病棟 | 3 | ﾌﾟﾚｲﾙｰﾑ | [5 empty] | 4453 |  |  | ｶﾗｰﾎﾞｯｸｽ | 茶 |  | 1 | 1350 | 300 | 410 | [25 empty] | 5769 | 10 | 小児科･小児外科･看護部 | B | ○ |  | 0.16605
3F病棟 | 3 | ﾌﾟﾚｲﾙｰﾑ | [5 empty] | 4454 |  |  | TV | 東芝 | 39S7 | 1 | 900 | 200 | 600 | [25 empty] | 5770 | 10 | 小児科･小児外科･看護部 | B | ○ |  | 0.108
3F病棟 | 3 | ﾌﾟﾚｲﾙｰﾑ | [5 empty] | 4455 |  |  | TV台 |  |  | 1 | 730 | 400 | 430 | [25 empty] | 5771 | 10 | 小児科･小児外科･看護部 | B | ○ |  | 0.12556
3F病棟 | 3 | ﾌﾟﾚｲﾙｰﾑ | [5 empty] | 4456 |  |  | ｶﾗｰﾎﾞｯｸｽ | 茶 |  | 1 | 1350 | 300 | 410 | [25 empty] | 5772 | 10 | 小児科･小児外科･看護部 | B | × |  | 0.16605
3F病棟 | 3 | ﾌﾟﾚｲﾙｰﾑ | [5 empty] | 4457 |  |  | 木製棚 |  |  | 1 | 940 | 310 | 900 | [21 empty] | おもちゃ入れ |  |  |  | 5773 | 10 | 小児科･小児外科･看護部 | B | ○ |  | 0.26226
3F病棟 | 3 | ﾌﾟﾚｲﾙｰﾑ | [5 empty] | 4458 |  |  | 木製棚 |  |  | 1 | 940 | 310 | 900 | [21 empty] | おもちゃ入れ |  |  |  | 5774 | 10 | 小児科･小児外科･看護部 | B | ○ |  | 0.26226
3F病棟 | 3 | ﾌﾟﾚｲﾙｰﾑ | [5 empty] | 4459 |  |  | 木製棚 |  |  | 1 | 1800 | 330 | 1000 | [21 empty] | おもちゃ入れ |  |  |  | 5775 | 10 | 小児科･小児外科･看護部 | B | × |  | 0.594
3F病棟 | 3 | ﾌﾟﾚｲﾙｰﾑ | [5 empty] | 4460 |  |  | 棚(引出) | ﾌﾟﾗｽﾁｯｸｹｰｽ |  | 1 | 300 | 350 | 1050 | [20 empty] | 破棄した |  |  |  |  | 5776 | 10 | 小児科･小児外科･看護部 | B | 廃棄済 |  | 0.11025
3F病棟 | 3 | ﾌﾟﾚｲﾙｰﾑ | [5 empty] | 4461 |  |  | 棚(引出) | ﾌﾟﾗｽﾁｯｸｹｰｽ |  | 1 | 300 | 350 | 1050 | [25 empty] | 5777 | 10 | 小児科･小児外科･看護部 | B | × |  | 0.11025
3F病棟 | 3 | ﾌﾟﾚｲﾙｰﾑ | [5 empty] | 4462 |  |  | ｶﾗｰﾎﾞｯｸｽ |  |  | 1 | 650 | 350 | 1100 | [25 empty] | 5778 | 10 | 小児科･小児外科･看護部 | B | × |  | 0.25025
3F病棟 | 3 | ﾌﾟﾚｲﾙｰﾑ | [5 empty] | 4463 |  |  | 棚(引出) | ﾌﾟﾗｽﾁｯｸｹｰｽ |  | 1 | 400 | 600 | 1100 | [25 empty] | 5779 | 10 | 小児科･小児外科･看護部 | B | × |  | 0.264
3F病棟 | 3 | ﾌﾟﾚｲﾙｰﾑ | [5 empty] | 4464 |  |  | 棚(引出) | ﾌﾟﾗｽﾁｯｸｹｰｽ |  | 1 | 400 | 600 | 900 | [25 empty] | 5780 | 10 | 小児科･小児外科･看護部 | B | × |  | 0.216
3F病棟 | 3 | ﾌﾟﾚｲﾙｰﾑ | [5 empty] | 4465 |  |  | ﾎﾜｲﾄﾎﾞｰﾄﾞ | 移動式 |  | 1 | 1300 | 600 | 1800 | [25 empty] | 5781 | 10 | 小児科･小児外科･看護部 | B | ○ |  | 1.404
3F病棟 | 3 | ﾌﾟﾚｲﾙｰﾑ | [5 empty] | 4466 |  |  | ﾛｰﾃｰﾌﾞﾙ |  |  | 1 | 1250 | 450 | 400 | [25 empty] | 5782 | 10 | 小児科･小児外科･看護部 | C | × |  | 0.225
3F病棟 | 3 | ﾌﾟﾚｲﾙｰﾑ | [5 empty] | 4467 |  |  | 木製椅子 |  |  | 1 | 450 | 450 | 700 | [21 empty] | 子供用 |  |  |  | 5783 | 10 | 小児科･小児外科･看護部 | B | × |  | 0.14175
3F病棟 | 3 | ﾌﾟﾚｲﾙｰﾑ | [5 empty] | 4468 |  |  | 木製椅子 |  |  | 1 | 450 | 450 | 700 | [21 empty] | 子供用 |  |  |  | 5784 | 10 | 小児科･小児外科･看護部 | B | × |  | 0.14175
3F病棟 | 3 | ﾌﾟﾚｲﾙｰﾑ | [5 empty] | 4469 |  |  | 木製椅子 |  |  | 1 | 450 | 450 | 700 | [21 empty] | 子供用 |  |  |  | 5785 | 10 | 小児科･小児外科･看護部 | B | × |  | 0.14175
3F病棟 | 3 | ﾌﾟﾚｲﾙｰﾑ | [5 empty] | 4470 |  |  | 木製椅子 |  |  | 1 | 450 | 450 | 700 | [21 empty] | 子供用 |  |  |  | 5786 | 10 | 小児科･小児外科･看護部 | B | × |  | 0.14175
3F病棟 | 3 | ﾌﾟﾚｲﾙｰﾑ | [8 empty] | 丸ﾃｰﾌﾞﾙ |  |  | 1 | 900 | 900 | 250 | [31 empty] | 0.2025
3F病棟 | 3 | ﾌﾟﾚｲﾙｰﾑ | [8 empty] | 時計 |  |  | 1 | [33 empty] | ● | 0
3F病棟 | 3 | ﾌﾟﾚｲﾙｰﾑ | [8 empty] | ﾀﾞﾝﾎﾞｰﾙ |  |  | 20 | [34 empty] | 2
3F病棟 | 3 | ﾃﾞｲﾙｰﾑ | [5 empty] | 4421 |  |  | ﾃｰﾌﾞﾙ（丸） |  |  | 1 | 1000 | 1000 | 700 | [25 empty] | 5737 | 10 | 小児科･小児外科･看護部 | A | ○ |  | 0.7
3F病棟 | 3 | ﾃﾞｲﾙｰﾑ | [5 empty] | 4422 |  |  | ｽﾀｯｷﾝｸﾞ椅子 |  |  | 1 | 450 | 450 | 700 | [25 empty] | 5738 | 10 | 小児科･小児外科･看護部 | A | ○ |  | 0.14175
3F病棟 | 3 | ﾃﾞｲﾙｰﾑ | [5 empty] | 4423 |  |  | ｽﾀｯｷﾝｸﾞ椅子 |  |  | 1 | 450 | 450 | 700 | [25 empty] | 5739 | 10 | 小児科･小児外科･看護部 | A | ○ |  | 0.14175
3F病棟 | 3 | ﾃﾞｲﾙｰﾑ | [5 empty] | 4424 |  |  | ｽﾀｯｷﾝｸﾞ椅子 |  |  | 1 | 450 | 450 | 700 | [25 empty] | 5740 | 10 | 小児科･小児外科･看護部 | A | ○ |  | 0.14175
3F病棟 | 3 | ﾃﾞｲﾙｰﾑ | [5 empty] | 4425 |  |  | ﾃｰﾌﾞﾙ（丸） |  |  | 1 | 1000 | 1000 | 700 | [25 empty] | 5741 | 10 | 小児科･小児外科･看護部 | A | ○ |  | 0.7
3F病棟 | 3 | ﾃﾞｲﾙｰﾑ | [5 empty] | 4426 |  |  | ｽﾀｯｷﾝｸﾞ椅子 |  |  | 1 | 450 | 450 | 700 | [25 empty] | 5742 | 10 | 小児科･小児外科･看護部 | A | ○ |  | 0.14175
3F病棟 | 3 | ﾃﾞｲﾙｰﾑ | [5 empty] | 4427 |  |  | ｽﾀｯｷﾝｸﾞ椅子 |  |  | 1 | 450 | 450 | 700 | [25 empty] | 5743 | 10 | 小児科･小児外科･看護部 | A | ○ |  | 0.14175
3F病棟 | 3 | ﾃﾞｲﾙｰﾑ | [5 empty] | 4428 |  |  | ｽﾀｯｷﾝｸﾞ椅子 |  |  | 1 | 450 | 450 | 700 | [25 empty] | 5744 | 10 | 小児科･小児外科･看護部 | A | ○ |  | 0.14175
3F病棟 | 3 | ﾃﾞｲﾙｰﾑ | [5 empty] | 4429 |  |  | ﾃｰﾌﾞﾙ（丸） |  |  | 1 | 1000 | 1000 | 700 | [25 empty] | 5745 | 10 | 小児科･小児外科･看護部 | A | ○ |  | 0.7
3F病棟 | 3 | ﾃﾞｲﾙｰﾑ | [5 empty] | 4430 |  |  | ｽﾀｯｷﾝｸﾞ椅子 |  |  | 1 | 450 | 450 | 700 | [25 empty] | 5746 | 10 | 小児科･小児外科･看護部 | A | ○ |  | 0.14175
3F病棟 | 3 | ﾃﾞｲﾙｰﾑ | [5 empty] | 4431 |  |  | ｽﾀｯｷﾝｸﾞ椅子 |  |  | 1 | 450 | 450 | 700 | [25 empty] | 5747 | 10 | 小児科･小児外科･看護部 | A | ○ |  | 0.14175
3F病棟 | 3 | ﾃﾞｲﾙｰﾑ | [5 empty] | 4432 |  |  | ｽﾀｯｷﾝｸﾞ椅子 |  |  | 1 | 450 | 450 | 700 | [25 empty] | 5748 | 10 | 小児科･小児外科･看護部 | A | ○ |  | 0.14175
3F病棟 | 3 | ﾃﾞｲﾙｰﾑ | [5 empty] | 4433 |  |  | TV | 東芝 | 39S7 | 1 | 900 | 200 | 600 | [25 empty] | 5749 | 10 | 小児科･小児外科･看護部 | B | ○ |  | 0.108
3F病棟 | 3 | ﾃﾞｲﾙｰﾑ | [5 empty] | 4434 |  |  | DVDﾌﾟﾚｲﾔｰ | SONY | DVP-SR20 | 1 | 260 | 200 | 30 | [25 empty] | 5750 | 10 | 小児科･小児外科･看護部 | B | ○ |  | 0.00156
3F病棟 | 3 | ﾃﾞｲﾙｰﾑ | 4D病棟 |  | 4 | ｽﾀｯﾌ室(4D病棟) |  | 4435 | 移設 |  | TV台 |  |  | 1 | 600 | 450 | 520 | [25 empty] | 5751 | 10 | 小児科･小児外科･看護部 | C | ○ |  | 0.1404
3F病棟 | 3 | ﾃﾞｲﾙｰﾑ | [5 empty] | 4436 |  |  | ｶﾗｰﾎﾞｯｸｽ | 木目 |  | 1 | 450 | 300 | 900 | [25 empty] | 5752 | 10 | 小児科･小児外科･看護部 | C | × |  | 0.1215
3F病棟 | 3 | ﾃﾞｲﾙｰﾑ | [5 empty] | 4437 |  |  | ﾌﾟﾚｲﾏｯﾄ |  |  | 1 | 2000 | 1100 | 20 | [25 empty] | 5753 | 10 | 小児科･小児外科･看護部 | C | × |  | 0.044
3F病棟 | 3 | ﾃﾞｲﾙｰﾑ |  |  |  |  | ● | 4438 0446 |  |  | 給茶機 | 給排水 |  | 1 | 450 | 500 | 1500 | [21 empty] | 機器№446 |  |  |  | 5754 | 10 | 小児科･小児外科･看護部 | C | × |  | 0.3375
3F病棟 | 3 | ﾃﾞｲﾙｰﾑ | [5 empty] | 4439 |  |  | 電子ﾚﾝｼﾞ | ﾂｲﾝﾊﾞｰﾄﾞ |  | 1 | 450 | 350 | 300 | [25 empty] | 5755 | 10 | 小児科･小児外科･看護部 | B | ○ |  | 0.04725
3F病棟 | 3 | ﾃﾞｲﾙｰﾑ | [5 empty] | 4441 |  |  | 台 |  |  | 1 | 600 | 450 | 1700 | [24 empty] | 要確認 | 5757 | 10 | 小児科･小児外科･看護部 | B | ○ |  | 0.459
3F病棟 | 3 | ﾃﾞｲﾙｰﾑ |  |  |  |  | ● | 0446 4438 |  |  | ｳｫｰﾀｰｻｰﾊﾞｰ |  |  | 1 | 450 | 500 | 1500 |  | 〇 |  |  | 〇 | 〇 | 〇 |  |  |  |  | 1905-07-01 02:24 | 〇 |  |  |  | 〇 | [14 empty] | 0.3375
3F病棟 | 3 | ﾃﾞｲﾙｰﾑ | [8 empty] | ｶｰﾄﾞ販売機 |  |  | 1 | 340 | 400 | 1100 | [31 empty] | 0.1496
3F病棟 | 3 | ﾃﾞｲﾙｰﾑ | [8 empty] | 手指消毒ｽﾀﾝﾄﾞ | [37 empty] | 0
3F病棟 | 3 | 院内学級 | [5 empty] | 4520 |  |  | 台 |  |  | 1 | 450 | 450 | 900 | [25 empty] | 5836 | 10 | 教育委員会 | C | ー |  | 0.18225
3F病棟 | 3 | 院内学級 | [5 empty] | 4521 |  |  | 棚(ｶﾞﾗｽ引違い)+棚(引違い) | 耐震固定 |  | 1 | 1780 | 400 | 1850 | [25 empty] | 5837 | 10 | 教育委員会 | C | ー | ● | 1.3172
3F病棟 | 3 | 院内学級 | [5 empty] | 4522 |  |  | 木製棚 |  |  | 1 | 600 | 400 | 600 | [25 empty] | 5838 | 10 | 教育委員会 | B | ー |  | 0.144
3F病棟 | 3 | 院内学級 | [5 empty] | 4523 |  |  | 片袖机 |  |  | 1 | 1100 | 740 | 740 | [25 empty] | 5839 | 10 | 教育委員会 | C | ー |  | 0.60236
3F病棟 | 3 | 院内学級 | [5 empty] | 4524 |  |  | 事務椅子(肘無) |  |  | 1 | 450 | 450 | 700 | [25 empty] | 5840 | 10 | 教育委員会 | C | ー |  | 0.14175
3F病棟 | 3 | 院内学級 | [5 empty] | 4525 |  |  | ﾎﾜｲﾄﾎﾞｰﾄﾞ | 壁掛け |  | 1 | 1200 | 70 | 900 | [25 empty] | 5841 | 10 | 教育委員会 | B | ー | ● | 0.0756
3F病棟 | 3 | 院内学級 | [5 empty] | 4526 |  |  | 学校机 |  |  | 1 | 600 | 400 | 650 | [25 empty] | 5842 | 10 | 教育委員会 | B | ー |  | 0.156
3F病棟 | 3 | 院内学級 | [5 empty] | 4527 |  |  | 学校机 |  |  | 1 | 600 | 400 | 650 | [25 empty] | 5843 | 10 | 教育委員会 | B | ー |  | 0.156
3F病棟 | 3 | 院内学級 | [5 empty] | 4528 |  |  | 学校椅子 |  |  | 1 | [28 empty] | 5844 | 10 | 教育委員会 | B | ー |  | 0
3F病棟 | 3 | 院内学級 | [5 empty] | 4529 |  |  | 学校椅子 |  |  | 1 | [28 empty] | 5845 | 10 | 教育委員会 | B | ー |  | 0
3F病棟 | 3 | 院内学級 | [8 empty] | ﾌﾟﾗｽﾁｯｸｶｰﾄ | 赤 3段 |  | 1 | 440 | 530 | 1020 | [31 empty] | 0.23786
3F病棟 | 3 | 院内学級 | [8 empty] | ﾀﾞﾝﾎﾞｰﾙ |  |  | 30 | [34 empty] | 3
3F病棟 | 3 | 倉庫 | [5 empty] | 4530 |  |  | ｵｰﾌﾟﾝ棚 | 軽量棚 4段 |  | 1 | 1200 | 450 | 1800 | [25 empty] | 5846 | 10 | 小児科･小児外科･看護部 | B | ○ |  | 0.972
3F病棟 | 3 | 倉庫 | [5 empty] | 4531 |  |  | ｵｰﾌﾟﾝ棚 | 軽量棚 3段 |  | 1 | 1800 | 600 | 1800 | [25 empty] | 5847 | 10 | 小児科･小児外科･看護部 | A | ○ |  | 1.944
3F病棟 | 3 | 倉庫 | [5 empty] | 4532 |  |  | ﾎﾜｲﾄﾎﾞｰﾄﾞ | 壁掛け |  | 1 | 600 | 10 | 500 | [25 empty] | 5848 | 10 | 小児科･小児外科･看護部 | C | × | ● | 0.003
3F病棟 | 3 | 倉庫 | [8 empty] | 折りたたみﾍﾞｯﾄﾞ |  |  | 1 | 1800 | 600 | 300 | [31 empty] | 0.324
3F病棟 | 3 | ﾘﾈﾝ庫 | [8 empty] | 足台 | 緑 2段 |  | 1 | 400 | 400 | 450 | [31 empty] | 0.072
3F病棟 | 3 | ﾘﾈﾝ庫 | [8 empty] | 衣装ｹｰｽ |  |  | 15 | 450 | 750 | 300 | [31 empty] | 1.5188
3F病棟 | 3 | ﾘﾈﾝ庫(ﾀﾞｰﾃｨｰ) | [5 empty] | 4513 |  |  | 棚(片開き) | ﾛｯｶｰ |  | 1 | 450 | 515 | 1800 | [25 empty] | 5829 | 10 | 小児科･小児外科･看護部 | D | × |  | 0.41715
3F病棟 | 3 | ﾘﾈﾝ庫(ﾀﾞｰﾃｨｰ) | [5 empty] | 4514 |  |  | 折りたたみ椅子 |  |  | 1 | 450 | 450 | 700 | [21 empty] | 写真1枚（4514-4517） |  |  |  | 5830 | 10 | 小児科･小児外科･看護部 | B | ○ |  | 0.14175
3F病棟 | 3 | ﾘﾈﾝ庫(ﾀﾞｰﾃｨｰ) | [5 empty] | 4515 |  |  | 折りたたみ椅子 |  |  | 1 | 450 | 450 | 700 | [21 empty] | 写真1枚（4514-4517） |  |  |  | 5831 | 10 | 小児科･小児外科･看護部 | B | ○ |  | 0.14175
3F病棟 | 3 | ﾘﾈﾝ庫(ﾀﾞｰﾃｨｰ) | [5 empty] | 4516 |  |  | 折りたたみ椅子 |  |  | 1 | 450 | 450 | 700 | [21 empty] | 写真1枚（4514-4517） |  |  |  | 5832 | 10 | 小児科･小児外科･看護部 | B | ○ |  | 0.14175
3F病棟 | 3 | ﾘﾈﾝ庫(ﾀﾞｰﾃｨｰ) | [5 empty] | 4517 |  |  | 折りたたみ椅子 |  |  | 1 | 450 | 450 | 700 | [21 empty] | 写真1枚（4514-4517） |  |  |  | 5833 | 10 | 小児科･小児外科･看護部 | B | ○ |  | 0.14175
3F病棟 | 3 | ﾘﾈﾝ庫(ﾀﾞｰﾃｨｰ) | [8 empty] | 折りたたみ椅子 |  |  | 3 | 450 | 450 | 700
3F病棟 | 3 | ﾘﾈﾝ庫(ﾀﾞｰﾃｨｰ) | [8 empty] | 感染性廃棄物ｽﾀﾝﾄﾞ | 小 |  | 1 | [34 empty] | 0
3F病棟 | 3 | ﾘﾈﾝ庫(ﾀﾞｰﾃｨｰ) | [8 empty] | ﾘﾈﾝｶｰﾄ | 白 丸 |  | 1 | 600 | 600 | 800 | [31 empty] | 0.288
3F病棟 | 3 | ﾘﾈﾝ庫(ﾀﾞｰﾃｨｰ) | [8 empty] | ﾘﾈﾝｶｰﾄ | 青 四角 |  | 1 | 400 | 400 | 870 | [31 empty] | 0.1392
3F病棟 | 3 | ﾘﾈﾝ庫(ﾀﾞｰﾃｨｰ) | [8 empty] | ﾘﾈﾝｶｰﾄ | 青 四角 |  | 2 | 950 | 700 | 880 | [31 empty] | 1.1704
3F病棟 | 3 | ﾘﾈﾝ庫(ﾀﾞｰﾃｨｰ) | [8 empty] | ｽﾃﾝﾚｽｶｰﾄ | 折りたたみ 2段 |  | 1 | 700 | 450 | 870 | [31 empty] | 0.27405
3F病棟 | 3 | EVﾎｰﾙ(A) | [5 empty] | 4442 |  |  | 掲示板 | ｽﾀﾝﾄﾞ |  | 1 | 350 | 350 | 1300 | [20 empty] | ？ |  |  |  | 要確認 | 5758 | 10 | 小児科･小児外科･看護部 | B | × |  | 0.15925
3F病棟 | 3 | EVﾎｰﾙ(A) | [5 empty] | 4443 |  |  | ﾊﾟｰﾃｰｼｮﾝ | 木目 |  | 1 | 1200 | 450 | 1150 | [24 empty] | 要確認 | 5759 | 10 | 小児科･小児外科･看護部 | B | × |  | 0.621
3F病棟 | 3 | EVﾎｰﾙ(A) | [5 empty] | 4444 |  |  | ﾊﾟｰﾃｰｼｮﾝ | 木目 |  | 1 | 1200 | 450 | 1150 | [24 empty] | 要確認 | 5760 | 10 | 小児科･小児外科･看護部 | B | × |  | 0.621
3F病棟 | 3 | EVﾎｰﾙ(A) | [5 empty] | 4445 |  |  | ﾎﾜｲﾄﾎﾞｰﾄﾞ | 壁掛け |  | 1 | 1200 | 20 | 900 | [24 empty] | 要確認 | 5761 | 10 | 小児科･小児外科･看護部 | B | ○ | ● | 0.0216
3F病棟 | 3 | EVﾎｰﾙ(A) | [5 empty] | 4446 |  |  | 台 |  |  | 1 | 400 | 400 | 800 | [24 empty] | 要確認 | 5762 | 10 | 小児科･小児外科･看護部 | B | ○ |  | 0.128
3F病棟 | 3 | EVﾎｰﾙ(A) | [5 empty] | 4447 |  |  | 台 | ｻｲﾄﾞﾃｰﾌﾞﾙ |  | 1 | 400 | 400 | 800 | [24 empty] | 要確認 | 5763 | 10 | 小児科･小児外科･看護部 | B | ○ |  | 0.128
3F病棟 | 3 | EVﾎｰﾙ(A) | [5 empty] | 4448 |  |  | 掲示板 | ｽﾀﾝﾄﾞ |  | 1 | 350 | 350 | 1300 | [20 empty] | ？ |  |  |  | 要確認 | 5764 | 10 | 小児科･小児外科･看護部 | B | × |  | 0.15925
3F病棟 | 3 | EVﾎｰﾙ(A) | [8 empty] | 手指消毒ｽﾀﾝﾄﾞ |  |  | 2 | [34 empty] | 0
3F病棟 | 3 | EVﾎｰﾙ(A) | [8 empty] | ｽﾃﾝﾚｽｶｰﾄ | 3段 |  | 1 | 850 | 440 | 800 | [31 empty] | 0.2992
3F病棟 | 3 | EVﾎｰﾙ(A) | [8 empty] | ﾍﾞﾙﾄﾊﾟｰﾃｨｼｮﾝ |  |  | 3 | 350 | 350 | 950 | [31 empty] | 0.34913
3F病棟 | 3 | EVﾎｰﾙ(A) | [8 empty] | 絵画 |  |  | 2 | [33 empty] | ● | 0
3F病棟 | 3 | EVﾎｰﾙ(A) | [8 empty] | 時計 |  |  | 1 | [33 empty] | ● | 0
3F病棟 | 3 | EVﾎｰﾙ(A) | [8 empty] | 理念 |  |  | 1 | [33 empty] | ● | 0
3F病棟 | 3 | EVﾎｰﾙ(B) | [5 empty] | 4508 |  |  | 下棚(ｼｪﾙﾋﾞﾝｸﾞ) |  |  | 1 | 1000 | 400 | 400 | [21 empty] | 木製 |  |  |  | 5824 | 10 | 小児科･小児外科･看護部 | D | × |  | 0.16
3F病棟 | 3 | 廊下 | [5 empty] | 0408 |  |  | ｸﾘｰﾝﾊﾟｰﾃｨｼｮﾝ | ｴｱｰﾃｯｸ | ACP-893BH | 1 | 900 | 350 | 1400 |  | 〇 | [10 empty] | 〇 | [18 empty] | 0.441
3F病棟 | 3 | 廊下 | [5 empty] | 0409 |  |  | ｸﾘｰﾝﾊﾟｰﾃｨｼｮﾝ | ｴｱｰﾃｯｸ | ACP-893BH | 1 | 900 | 350 | 1400 |  | 〇 | [8 empty] | 4236 | 2004-08-02 | 〇 | [18 empty] | 0.441
3F病棟 | 3 | 廊下 | 病棟部門【新生児・乳幼児重症管理病棟】 | 新生児・乳幼児重症管理病棟 | 3 |  |  | 0451 | 移設 |  | ｽﾄﾚｯﾁｬｰ |  |  | 1 | 1900 | 600 | 600 | [12 empty] | 〇 |  |  |  | 〇 | [14 empty] | 0.684
3F病棟 | 3 | 廊下 | 病棟部門【新生児・乳幼児重症管理病棟】 | 新生児・乳幼児重症管理病棟 | 3 |  |  | 0452 | 移設 |  | 小児用ｽﾄﾚｯﾁｬｰ |  |  | 1 | 1400 | 700 | 1000 | [12 empty] | 〇 | [18 empty] | 0.98
3F病棟 | 3 | 廊下 | [5 empty] | 1527 |  |  | ｺｯﾄ |  |  | 1 | 500 | 900 | 1050 | [31 empty] | 0.4725
3F病棟 | 3 | 廊下 | [5 empty] | 4499 |  |  | PCｶｰﾄ |  |  | 1 | 450 | 700 | 1000 | [25 empty] | 5815 | 10 | 小児科･小児外科･看護部 | B | ○ |  | 0.315
3F病棟 | 3 | 廊下 | [5 empty] | 4502 |  |  | PCｶｰﾄ |  |  | 1 | 500 | 550 | 1000 | [25 empty] | 5818 | 10 | 小児科･小児外科･看護部 | C | × |  | 0.275
3F病棟 | 3 | 廊下 | [5 empty] | 4503 |  |  | PCｶｰﾄ |  |  | 1 | 500 | 550 | 1000 | [25 empty] | 5819 | 10 | 小児科･小児外科･看護部 | C | × |  | 0.275
3F病棟 | 3 | 廊下 | [5 empty] | 4504 |  |  | PCｶｰﾄ |  |  | 1 | 500 | 550 | 1000 | [25 empty] | 5820 | 10 | 小児科･小児外科･看護部 | C | × |  | 0.275
3F病棟 | 3 | 廊下 | [5 empty] | 4505 |  |  | PCｶｰﾄ |  |  | 1 | 500 | 550 | 1000 | [25 empty] | 5821 | 10 | 小児科･小児外科･看護部 | C | × |  | 0.275
3F病棟 | 3 | 廊下 | [5 empty] | 4506 |  |  | PCｶｰﾄ |  |  | 1 | 500 | 550 | 1000 | [25 empty] | 5822 | 10 | 小児科･小児外科･看護部 | C | × |  | 0.275
3F病棟 | 3 | 廊下 | [5 empty] | 4507 |  |  | PCｶｰﾄ |  |  | 1 | 500 | 550 | 1000 | [25 empty] | 5823 | 10 | 小児科･小児外科･看護部 | C | × |  | 0.275
3F病棟 | 3 | 廊下 | [5 empty] | 5195 |  |  | ﾊﾟｰﾃｰｼｮﾝ |  |  | 1 | 1200 | 500 | 1100 | [25 empty] | 5014 | 16 | 新生児科･看護部 | A | × |  | 0.66
3F病棟 | 3 | 廊下 | [5 empty] | 5196 |  |  | 下棚(両開) |  |  | 1 | 800 | 400 | 1800 | [25 empty] | 5015 | 16 | 新生児科･看護部 | B | × |  | 0.576
3F病棟 | 3 | 廊下 | [8 empty] | 床頭台 |  |  | 4 | 500 | 650 | 1800 | [31 empty] | 2.34
3F病棟 | 3 | 廊下 | [8 empty] | ﾘﾈﾝｶｰﾄ | 水色 |  | 1 | 600 | 600 | 800 | [31 empty] | 0.288
3F病棟 | 3 | 廊下 | [8 empty] | ﾘﾈﾝｶｰﾄ | 白 |  | 1 | 600 | 600 | 800 | [31 empty] | 0.288
3F病棟 | 3 | 廊下 | [8 empty] | ﾘﾈﾝｶｰﾄ | 黄色 |  | 2 | 600 | 600 | 800 | [31 empty] | 0.576
3F病棟 | 3 | 廊下 | [8 empty] | 掲示ｽﾀﾝﾄﾞ |  |  | 2 | 400 | 400 | 1100 | [31 empty] | 0.352
3F病棟 | 3 | 廊下 | [8 empty] | 車椅子 |  |  | 4 | [34 empty] | 0
3F病棟 | 3 | 廊下 | [8 empty] | ｻｰｸﾙﾍﾞｯﾄﾞ |  |  | 2 | 1750 | 900 | 1530 | [31 empty] | 4.8195
3F病棟 | 3 | 廊下 | [8 empty] | 折りたたみﾍﾞｯﾄﾞ | 緑 |  | 1 | 1800 | 600 | 300 | [31 empty] | 0.324
3F病棟 | 3 | 廊下 | [8 empty] | ﾎﾜｲﾄﾎﾞｰﾄﾞ | 壁掛け |  | 1 | 450 | 50 | 600 | [30 empty] | ● | 0.0135
3F病棟 | 3 | 廊下 | [8 empty] | ｽﾃﾝﾚｽｶｰﾄ | 折りたたみ 2段 |  | 3 | 700 | 450 | 870 | [31 empty] | 0.82215
3F病棟 | 3 | 廊下 | [8 empty] | 病棟ﾍﾞｯﾄﾞ |  |  | 1 | [34 empty] | 0
3F病棟 | 3 | 廊下 | [8 empty] | ｵｰﾊﾞｰﾃｰﾌﾞﾙ |  |  | 1 | 1150 | 400 | 850 | [31 empty] | 0.391
3F病棟 | 3 | 廊下 | [8 empty] | ｽﾎﾟｯﾄｸｰﾗｰ |  |  | 1 | 400 | 400 | 1300 | [31 empty] | 0.208
3F病棟 | 3 | 廊下 | [8 empty] | ｸﾘｽﾏｽﾂﾘｰ |  |  | 1 | 550 | 550 | 1500 | [31 empty] | 0.45375
3F病棟 | 3 | 廊下 | [8 empty] | ｽﾃﾝﾚｽｶｰﾄ | 2段 |  | 1 | 550 | 330 | 800 | [31 empty] | 0.1452
3F病棟 | 3 | 廊下 | [8 empty] | 手指消毒ｽﾀﾝﾄﾞ |  |  | 1 | [34 empty] | 0
3F病棟 | 3 | 廊下 | [8 empty] | ｻｲﾄﾞﾃｰﾌﾞﾙ | 2段 |  | 1 | 430 | 350 | 800 | [31 empty] | 0.1204
3F病棟 | 3 | 廊下 | [8 empty] | ﾎﾜｲﾄﾎﾞｰﾄﾞ | 壁掛け |  | 1 | 1800 | 50 | 900 | [30 empty] | ● | 0.081
3F病棟 | 3 | 廊下 | [8 empty] | ﾀﾞﾝﾎﾞｰﾙ |  |  | 25 | [34 empty] | 2.5
3F病棟 | 3 | 臨床心理室 | [5 empty] | 5206 |  |  | 両袖机 |  |  | 1 | 1400 | 650 | 750 | [25 empty] | 12 | 47 | 小児科･小児外科 | B |  |  | 0.6825
3F病棟 | 3 | 臨床心理室 | [5 empty] | 5207 |  |  | ﾜｲﾔｰﾗｯｸ |  |  | 1 | 550 | 350 | 1250 | [25 empty] | 13 | 47 | 小児科･小児外科 | A |  |  | 0.24063
3F病棟 | 3 | 臨床心理室 | [5 empty] | 5208 |  |  | 上下棚(ｶﾞﾗｽ引/引違） | 上下連結 つっぱり棒 |  | 1 | 900 | 400 | 1850 | [25 empty] | 14 | 47 | 小児科･小児外科 | B |  | ● | 0.666
3F病棟 | 3 | 臨床心理室 | [5 empty] | 5209 |  |  | 上下棚(ｶﾞﾗｽ引/ｼｪﾙﾋﾞﾝｸﾞ) | 上下連結 つっぱり棒 |  | 1 | 800 | 470 | 1800 | [25 empty] | 15 | 47 | 小児科･小児外科 | A |  | ● | 0.6768
3F病棟 | 3 | 臨床心理室 | [5 empty] | 5210 |  |  | 片袖机 |  |  | 1 | 1050 | 750 | 750 | [25 empty] | 16 | 47 | 小児科･小児外科 | B |  |  | 0.59062
3F病棟 | 3 | 臨床心理室 | [5 empty] | 5211 |  |  | 事務椅子 |  |  | 1 | 450 | 450 | 700 | [25 empty] | 17 | 47 | 小児科･小児外科 | B |  |  | 0.14175
3F病棟 | 3 | 臨床心理室 | [5 empty] | 5212 |  |  | ﾎﾜｲﾄﾎﾞｰﾄﾞ | 壁掛け |  | 1 | 910 | 60 | 600 | [21 empty] | 壁掛 |  |  |  | 18 | 47 | 小児科･小児外科 | B |  | ● | 0.03276
3F病棟 | 3 | 臨床心理室 | [5 empty] | 5213 |  |  | ｽﾀｯｷﾝｸﾞ椅子 | 茶 |  | 1 | 450 | 450 | 700 | [25 empty] | 19 | 47 | 小児科･小児外科 | B |  |  | 0.14175
3F病棟 | 3 | 臨床心理室 | [5 empty] | 5214 |  |  | ｽﾀｯｷﾝｸﾞ椅子 | 茶 |  | 1 | 450 | 450 | 700 | [25 empty] | 20 | 47 | 小児科･小児外科 | B |  |  | 0.14175
3F病棟 | 3 | 臨床心理室 | [5 empty] | 5215 |  |  | ｽﾀｯｷﾝｸﾞ椅子 | 茶 |  | 1 | 450 | 450 | 700 | [25 empty] | 21 | 47 | 小児科･小児外科 | B |  |  | 0.14175
3F病棟 | 3 | 臨床心理室 | [5 empty] | 5216 |  |  | ｽﾀｯｷﾝｸﾞ椅子 | 茶 |  | 1 | 450 | 450 | 700 | [25 empty] | 22 | 47 | 小児科･小児外科 | C |  |  | 0.14175
3F病棟 | 3 | 臨床心理室 | [8 empty] | 事務椅子 |  |  | 1 | 450 | 450 | 700 | [31 empty] | 0.14175
3F病棟 | 3 | 臨床心理室 | [8 empty] | 片袖机 |  |  | 1 | 1050 | 750 | 750 | [31 empty] | 0.59062
3F病棟 | 3 | 臨床心理室 | [8 empty] | ﾌﾟﾘﾝﾀｰ | ｷｮｰｾﾗ | P3145dn | 1 | 380 | 420 | 290 | [31 empty] | 0.046284
3F病棟 | 3 | 臨床心理室 | [8 empty] | 時計 |  |  | 1 | [33 empty] | ● | 0
3F病棟 | 3 | 臨床心理室 | [8 empty] | ﾃﾞｽｸﾄｯﾌﾟPC |  |  | 3 | [34 empty] | 0
3F病棟 | 3 | 臨床心理室 | [8 empty] | ﾀﾞﾝﾎﾞｰﾙ |  |  | 30 | [34 empty] | 3

## NIGC
現病院 |  |  | 新病院 |  |  |  | ﾒｰｶｰ移設 | ﾗﾍﾞﾙ番号 | 整備区分 2025年 | 整備区分 現在 | 機器名称 | ﾒｰｶｰ名 | 品番(型式) | 数量 | 外形寸法(mm) |  |  | 電気容量 |  |  |  | 給排水設備 |  |  | その他設備 （給蒸/排蒸/ｶﾞｽ /ﾀﾞｸﾄ有無等） | ｼｽﾃﾑ 接続 | 備 考 （特記事項あれば 記載） | 備品シール番号 | 取得年月日 | 使用 状況 | 移設可否 | 移設できない・買い替えが必要な理由 | 要望 済み | ﾘｰｽ・ ﾚﾝﾀﾙ | ｷｬｽﾀｰ | 肘 | 背 | 備考（病院コメント） | 備考 | 購入年月日 | 写真 | ｺﾒﾝﾄ | 通し№(初期) | 部署№ | 事前配布先部署 | ﾗﾝｸ A/B/C/D | 移設可否 | 施工 | 物量
部署名 | 階 | 室名 | 部署名 | 部署名 | 階 | 室名 | [8 empty] | 幅 （W） | 奥行 （D） | 高さ （H） | 電池 | 1φ 100V | 1φ 200V | 3φ 200V | 給水 | 給湯 | 排水 | [17 empty] | 丸岡ｺﾒﾝﾄ
NICU･GCU | 3 | 前室(入口) | [5 empty] | 5035 |  |  | 電話台 |  |  | 1 | 400 | 350 | 700 | [25 empty] | 4855 | 16 | 新生児科･看護部 | B | ○ |  | 0.098
NICU･GCU | 3 | 前室(入口) | NICU |  | 3 | ｽﾀｯﾌ室(NICU) |  | 5036 | 移設 |  | 下棚(引違) |  |  | 1 | 900 | 400 | 900 | [25 empty] | 4856 | 16 | 新生児科･看護部 | B | ○ |  | 0.324
NICU･GCU | 3 | 前室(入口) | [5 empty] | 5037 |  |  | 記載台 | ﾜｺﾞﾝ |  | 1 | 500 | 400 | 850 | [25 empty] | 4857 | 16 | 新生児科･看護部 | C | × |  | 0.17
NICU･GCU | 3 | 前室(入口) | NICU |  | 3 | 前室1 |  | 5038 | 移設 |  | ﾎﾜｲﾄﾎﾞｰﾄﾞ | 壁掛け |  | 1 | 600 | 20 | 900 | [25 empty] | 4858 | 16 | 新生児科･看護部 | A | ○ | ● | 0.0108
NICU･GCU | 3 | 前室(入口) | [5 empty] | 5039 |  |  | 脱衣ｶｺﾞ |  |  | 1 | 530 | 350 | 900 | [25 empty] | 4859 | 16 | 新生児科･看護部 | C | × |  | 0.16695
NICU･GCU | 3 | 前室(入口) | NICU |  | 3 | 器材庫2 |  | 5062 | 移設 |  | ﾜｲﾔｰﾗｯｸ | ｴﾚｸﾀｰｶｰﾄ 3段 |  | 1 | 600 | 450 | 1000 | [25 empty] | 4882 | 16 | 新生児科･看護部 | B | ○ |  | 0.27
NICU･GCU | 3 | 前室(入口) | [5 empty] | 0052 |  |  | 搬送用保育器 | ｱﾄﾑﾒﾃﾞｨｶﾙ | V-808 | 1 | 1200 | 550 | 1300 |  | ○ | [9 empty] | 2006-07-31 | [19 empty] | 0.858
NICU･GCU | 3 | 前室(入口) | [5 empty] | 0103 |  |  | 保育器(ｸﾍﾞｰｽ) | ｱﾄﾑﾒﾃﾞｨｶﾙ | V-2200 | 1 | 1200 | 800 | 1000 |  | ○ | [29 empty] | 0.96
NICU･GCU | 3 | 前室(入口) | [5 empty] | 0104 |  |  | 保育器19(ｸﾍﾞｰｽ) |  |  | 1 | 1200 | 800 | 1000 |  | ○ | [9 empty] | 2001-10-25 | [19 empty] | 0.96
NICU･GCU | 3 | 前室(入口) | [5 empty] | 0105 |  |  | 保育器(ｸﾍﾞｰｽ) | ｱﾄﾑﾒﾃﾞｨｶﾙ | V-2100G | 1 | 1200 | 800 | 1000 |  | ○ | [9 empty] | 1999-05-31 | [19 empty] | 0.96
NICU･GCU | 3 | 前室(入口) | 病棟部門【NICU・GCU】 | NICU | 3 | NICU |  | 0856 | 移設 |  | 保育器7(ｸﾍﾞｰｽ) | ｱﾄﾑﾒﾃﾞｨｶﾙ | ｲﾝｷｭi | 1 | 1400 | 650 | 1700 |  | ○ | [8 empty] | 1410201700352 | 2018-02-27 | 〇 | [18 empty] | 1.547
NICU･GCU | 3 | 前室(入口) | [5 empty] | 0856 |  |  | ・光線治療器 | ｱﾄﾑﾒﾃﾞｨｶﾙ | ｱｰﾑﾀｲﾌﾟ | 1 | 520 | 270 | 1200 |  | ○ | [10 empty] | 〇 | [18 empty] | 0.16848
NICU･GCU | 3 | 前室(入口) | [8 empty] | ｻｲﾄﾞﾃｰﾌﾞﾙ |  |  | 1 | 350 | 400 | 700 | [31 empty] | 0.098
NICU･GCU | 3 | 前室(入口) | [8 empty] | 保育器(ｸﾍﾞｰｽ) | ｱﾄﾑﾒﾃﾞｨｶﾙ | ｲﾝｷｭｱｰﾁSPO2 | 1 | 420 | 860 | 1100 | [31 empty] | 0.39732
NICU･GCU | 3 | 前室(入口) | [8 empty] | ｽﾃﾝﾚｽｶｰﾄ | 折りたたみ |  | 1 | 400 | 680 | 940 | [31 empty] | 0.25568
NICU･GCU | 3 | 前室(入口) | [8 empty] | 手指消毒ｽﾀﾝﾄﾞ |  |  | 1 | 400 | 400 | 1550 | [31 empty] | 0.248
NICU･GCU | 3 | 前室(入口) | [8 empty] | ｺﾞﾐ箱 |  |  | 1 | [34 empty] | 0
NICU･GCU | 3 | 前室(入口) | [8 empty] | 時計 |  |  | 1 | [33 empty] | ● | 0
NICU･GCU | 3 | 前室(入口) | [8 empty] | ｽﾃﾝﾚｽｶｰﾄ | 3段 |  | 2 | 450 | 600 | 800 | [31 empty] | 0.432
NICU･GCU | 3 | 前室(入口) | [8 empty] | ﾀﾞﾝﾎﾞｰﾙ |  |  | 5 | [34 empty] | 0.5
NICU･GCU | 3 | 第1NICU | [5 empty] | 5085 |  |  | PCｶｰﾄ |  |  | 1 | 500 | 550 | 1000 | [25 empty] | 4905 | 16 | 新生児科･看護部 | D | × |  | 0.275
NICU･GCU | 3 | 第1NICU | NICU |  | 3 | NICU |  | 5111 | 移設 |  | ﾊｲｽﾂｰﾙ |  |  | 1 | 450 | 450 | 600 | [25 empty] | 4931 | 16 | 新生児科･看護部 | B | ○ |  | 0.1215
NICU･GCU | 3 | 第1NICU | NICU |  | 3 | GCU |  | 5123 | 移設 |  | ｵｰﾌﾟﾝ棚 | 軽量棚 5段 |  | 1 | 880 | 450 | 2100 | [25 empty] | 4943 | 16 | 新生児科･看護部 | B | ○ |  | 0.8316
NICU･GCU | 3 | 第1NICU | NICU |  | 3 | NICU |  | 5124 | 移設 |  | 下棚(ｼｪﾙﾋﾞﾝｸﾞ) | 引き違い |  | 1 | 1500 | 450 | 950 | [25 empty] | 4944 | 16 | 新生児科･看護部 | B | ○ |  | 0.64125
NICU･GCU | 3 | 第1NICU | [5 empty] | 5125 |  |  | 下棚(ｼｪﾙﾋﾞﾝｸﾞ) | 引き違い |  | 1 | 1500 | 450 | 950 | [25 empty] | 4945 | 16 | 新生児科･看護部 | B | ○ |  | 0.64125
NICU･GCU | 3 | 第1NICU | NICU |  | 3 | NICU |  | 5126 | 移設 |  | ﾅｰｽﾃｰﾌﾞﾙ |  |  | 1 | 1800 | 900 | 700 | [25 empty] | 4946 | 16 | 新生児科･看護部 | A | ○ |  | 1.134
NICU･GCU | 3 | 第1NICU | NICU |  | 3 | NICU |  | 5127 | 移設 |  | ﾛｰｽﾂｰﾙ | 紫 |  | 1 | 450 | 450 | 600 | [25 empty] | 4947 | 16 | 新生児科･看護部 | A | ○ |  | 0.1215
NICU･GCU | 3 | 第1NICU | NICU |  | 3 | NICU |  | 5128 | 移設 |  | ﾛｰｽﾂｰﾙ | 紫 |  | 1 | 450 | 450 | 600 | [25 empty] | 4948 | 16 | 新生児科･看護部 | A | ○ |  | 0.1215
NICU･GCU | 3 | 第1NICU | NICU |  | 3 | NICU |  | 5129 | 移設 |  | ﾛｰｽﾂｰﾙ | 紫 |  | 1 | 450 | 450 | 600 | [25 empty] | 4949 | 16 | 新生児科･看護部 | A | ○ |  | 0.1215
NICU･GCU | 3 | 第1NICU | NICU |  | 3 | ｽﾀｯﾌ室(NICU) |  | 5130 | 移設 |  | ﾛｰｽﾂｰﾙ | 紫 |  | 1 | 450 | 450 | 600 | [25 empty] | 4950 | 16 | 新生児科･看護部 | A | ○ |  | 0.1215
NICU･GCU | 3 | 第1NICU | NICU |  | 3 | ｽﾀｯﾌ室(NICU) |  | 5131 | 移設 |  | ﾛｰｽﾂｰﾙ | 紫 |  | 1 | 450 | 450 | 600 | [25 empty] | 4951 | 16 | 新生児科･看護部 | A | ○ |  | 0.1215
NICU･GCU | 3 | 第1NICU | NICU |  | 3 | NICU |  | 5132 | 移設 |  | ﾛｰｽﾂｰﾙ | 紫 |  | 1 | 450 | 450 | 600 | [25 empty] | 4952 | 16 | 新生児科･看護部 | A | ○ |  | 0.1215
NICU･GCU | 3 | 第1NICU | [5 empty] | 5133 |  |  | ｽﾀｯｷﾝｸﾞ椅子 |  |  | 1 | 450 | 450 | 700 | [25 empty] | 4953 | 16 | 新生児科･看護部 | B | ○ |  | 0.14175
NICU･GCU | 3 | 第1NICU | [5 empty] | 5134 |  |  | ｽﾀｯｷﾝｸﾞ椅子 |  |  | 1 | 450 | 450 | 700 | [25 empty] | 4954 | 16 | 新生児科･看護部 | B | ○ |  | 0.14175
NICU･GCU | 3 | 第1NICU | [5 empty] | 5135 |  |  | ｽﾀｯｷﾝｸﾞ椅子 |  |  | 1 | 450 | 450 | 700 | [25 empty] | 4955 | 16 | 新生児科･看護部 | B | ○ |  | 0.14175
NICU･GCU | 3 | 第1NICU | [5 empty] | 5136 |  |  | ｽﾀｯｷﾝｸﾞ椅子 |  |  | 1 | 450 | 450 | 700 | [25 empty] | 4956 | 16 | 新生児科･看護部 | B | ○ |  | 0.14175
NICU･GCU | 3 | 第1NICU | [5 empty] | 5137 |  |  | ｽﾀｯｷﾝｸﾞ椅子 |  |  | 1 | 450 | 450 | 700 | [25 empty] | 4957 | 16 | 新生児科･看護部 | B | ○ |  | 0.14175
NICU･GCU | 3 | 第1NICU | [5 empty] | 5138 |  |  | ｽﾀｯｷﾝｸﾞ椅子 |  |  | 1 | 450 | 450 | 700 | [25 empty] | 4958 | 16 | 新生児科･看護部 | B | ○ |  | 0.14175
NICU･GCU | 3 | 第1NICU | [5 empty] | 5139 |  |  | ｽﾀｯｷﾝｸﾞ椅子 |  |  | 1 | 450 | 450 | 700 | [25 empty] | 4959 | 16 | 新生児科･看護部 | B | ○ |  | 0.14175
NICU･GCU | 3 | 第1NICU | [5 empty] | 5140 |  |  | ﾊﾟｰﾃｰｼｮﾝ | ｽｸﾘｰﾝ |  | 1 | 900 | 400 | 1400 | [25 empty] | 4960 | 16 | 新生児科･看護部 | B | ○ |  | 0.504
NICU･GCU | 3 | 第1NICU | [5 empty] | 5141 |  |  | ﾊﾟｰﾃｰｼｮﾝ | ｽｸﾘｰﾝ |  | 1 | 900 | 400 | 1400 | [25 empty] | 4961 | 16 | 新生児科･看護部 | B | ○ |  | 0.504
NICU･GCU | 3 | 第1NICU | [5 empty] | 5142 |  |  | ﾊﾟｰﾃｰｼｮﾝ | ｽｸﾘｰﾝ |  | 1 | 900 | 400 | 1400 | [25 empty] | 4962 | 16 | 新生児科･看護部 | B | ○ |  | 0.504
NICU･GCU | 3 | 第1NICU | NICU |  | 3 | NICU |  | 5143 | 移設 |  | ﾊﾟｰﾃｰｼｮﾝ | ｽｸﾘｰﾝ |  | 1 | 1200 | 450 | 1650 | [25 empty] | 4963 | 16 | 新生児科･看護部 | A | ○ |  | 0.891
NICU･GCU | 3 | 第1NICU | [5 empty] | 5144 |  |  | ﾅｰｽﾃｰﾌﾞﾙ | 躯体 |  | 1 | 1800 | 1200 | 750 | [25 empty] | 4964 | 16 | 新生児科･看護部 | D | × |  | 1.62
NICU･GCU | 3 | 第1NICU | NICU |  | 3 | NICU |  | 5145 | 移設 |  | ﾛｰｽﾂｰﾙ |  |  | 1 | 450 | 450 | 600 | [25 empty] | 4965 | 16 | 新生児科･看護部 | B | ○ |  | 0.1215
NICU･GCU | 3 | 第1NICU | NICU |  | 3 | NICU |  | 5146 | 移設 |  | ﾛｰｽﾂｰﾙ |  |  | 1 | 450 | 450 | 600 | [25 empty] | 4966 | 16 | 新生児科･看護部 | B | ○ |  | 0.1215
NICU･GCU | 3 | 第1NICU | NICU |  | 3 | NICU |  | 5147 | 移設 |  | ﾛｰｽﾂｰﾙ |  |  | 1 | 450 | 450 | 600 | [25 empty] | 4967 | 16 | 新生児科･看護部 | B | ○ |  | 0.1215
NICU･GCU | 3 | 第1NICU | [5 empty] | 5148 |  |  | ﾜｺﾞﾝ | 袖机 |  | 1 | 450 | 450 | 550 | [25 empty] | 4968 | 16 | 新生児科･看護部 | C | ○ |  | 0.11138
NICU･GCU | 3 | 第1NICU | [5 empty] | 5149 |  |  | ﾜｺﾞﾝ | 袖机 |  | 1 | 450 | 450 | 550 | [25 empty] | 4969 | 16 | 新生児科･看護部 | C | ○ |  | 0.11138
NICU･GCU | 3 | 第1NICU | [5 empty] | 5150 |  |  | ﾅｰｽﾃｰﾌﾞﾙ |  |  | 1 | 1800 | 1200 | 750 | [25 empty] | 4970 | 16 | 新生児科･看護部 | D | × |  | 1.62
NICU･GCU | 3 | 第1NICU | NICU |  | 3 | NICU |  | 5151 | 移設 |  | ﾛｰｽﾂｰﾙ |  |  | 1 | 450 | 450 | 600 | [25 empty] | 4971 | 16 | 新生児科･看護部 | B | ○ |  | 0.1215
NICU･GCU | 3 | 第1NICU | NICU |  | 3 | NICU |  | 5152 | 移設 |  | ﾛｰｽﾂｰﾙ |  |  | 1 | 450 | 450 | 600 | [25 empty] | 4972 | 16 | 新生児科･看護部 | B | ○ |  | 0.1215
NICU･GCU | 3 | 第1NICU | NICU |  | 3 | NICU |  | 5153 | 移設 |  | ﾛｰｽﾂｰﾙ |  |  | 1 | 450 | 450 | 600 | [25 empty] | 4973 | 16 | 新生児科･看護部 | B | ○ |  | 0.1215
NICU･GCU | 3 | 第1NICU | [5 empty] | 5154 |  |  | ﾜｺﾞﾝ | 袖机 |  | 1 | 450 | 450 | 550 | [25 empty] | 4974 | 16 | 新生児科･看護部 | C | ○ |  | 0.11138
NICU･GCU | 3 | 第1NICU | NICU |  | 3 | NICU |  | 5157 | 移設 |  | ﾊｲｽﾂｰﾙ |  |  | 1 | 450 | 450 | 600 | [25 empty] | 4977 | 16 | 新生児科･看護部 | B | ○ |  | 0.1215
NICU･GCU | 3 | 第1NICU | [5 empty] | 5158 |  |  | PCｶｰﾄ |  |  | 1 | 500 | 550 | 1000 | [25 empty] | 4978 | 16 | 新生児科･看護部 | Ｄ | × |  | 0.275
NICU･GCU | 3 | 第1NICU | NICU |  | 3 | NICU |  | 5159 | 移設 |  | ﾊｲｽﾂｰﾙ |  |  | 1 | 450 | 450 | 600 | [25 empty] | 4979 | 16 | 新生児科･看護部 | B | ○ |  | 0.1215
NICU･GCU | 3 | 第1NICU | [5 empty] | 5160 |  |  | ｽﾀｯｷﾝｸﾞ椅子 | 赤 |  | 1 | 450 | 450 | 700 | [25 empty] | 4980 | 16 | 新生児科･看護部 | C | ○ |  | 0.14175
NICU･GCU | 3 | 第1NICU | NICU |  | 3 | NICU |  | 5161 | 移設 |  | PCｶｰﾄ | ﾅｰｽｶｰﾄ ﾋﾟﾝｸ |  | 1 | 500 | 550 | 1000 | [25 empty] | 4981 | 16 | 新生児科･看護部 | A | ○ |  | 0.275
NICU･GCU | 3 | 第1NICU | NICU |  | 3 | NICU |  | 5162 | 移設 |  | ﾊｲｽﾂｰﾙ |  |  | 1 | 450 | 450 | 600 | [25 empty] | 4982 | 16 | 新生児科･看護部 | B | ○ |  | 0.1215
NICU･GCU | 3 | 第1NICU | NICU |  | 3 | NICU |  | 5163 | 移設 |  | PCｶｰﾄ |  |  | 1 | 500 | 550 | 1000 | [25 empty] | 4983 | 16 | 新生児科･看護部 | A | ○ |  | 0.275
NICU･GCU | 3 | 第1NICU | NICU |  | 3 | NICU |  | 5164 | 移設 |  | PCｶｰﾄ |  |  | 1 | 500 | 550 | 1000 | [25 empty] | 4984 | 16 | 新生児科･看護部 | A | ○ |  | 0.275
NICU･GCU | 3 | 第1NICU | NICU |  | 3 | NICU |  | 5165 | 移設 |  | PCｶｰﾄ |  |  | 1 | 500 | 550 | 1000 | [25 empty] | 4985 | 16 | 新生児科･看護部 | A | ○ |  | 0.275
NICU･GCU | 3 | 第1NICU | [5 empty] | 5166 |  |  | PCｶｰﾄ |  |  | 1 | 500 | 550 | 1000 | [25 empty] | 4986 | 16 | 新生児科･看護部 | D | × |  | 0.275
NICU･GCU | 3 | 第1NICU | [5 empty] | 5167 |  |  | ﾊﾟｰﾃｰｼｮﾝ |  |  | 1 | 900 | 450 | 1650 | [25 empty] | 4987 | 16 | 新生児科･看護部 | A | ○ |  | 0.66825
NICU･GCU | 3 | 第1NICU | 病棟部門【NICU・GCU】 | NICU | 3 | NICU |  | 0027 | 移設 |  | 保育器14(ｸﾍﾞｰｽ) | ｱﾄﾑﾒﾃﾞｨｶﾙ | ｲﾝｷｭi | 1 | 1400 | 650 | 1700 |  | ○ | [9 empty] | 2018-03-06 | [19 empty] | 1.547
NICU･GCU | 3 | 第1NICU | 病棟部門【NICU・GCU】 | NICU | 3 | NICU |  | 0801 | 移設 |  | 保育器1(ｸﾍﾞｰｽ) | ｱﾄﾑﾒﾃﾞｨｶﾙ | ﾃﾞｭｱﾙｲﾝｷﾕi | 1 | 1040 | 700 | 1700 |  | ○ | [10 empty] | 〇 | [18 empty] | 1.2376
NICU･GCU | 3 | 第1NICU | [5 empty] | 0801 |  |  | ・酸素ﾌﾞﾚﾝﾀﾞｰ |  |  | 1 | [14 empty] | 2016-12-02 | 〇 | [18 empty] | 0
NICU･GCU | 3 | 第1NICU | [5 empty] | 0801 |  |  | ・光線治療器 | ｱﾄﾑﾒﾃﾞｨｶﾙ | ｱｰﾑﾀｲﾌﾟ | 1 | 520 | 270 | 1200 |  | ○ | [10 empty] | 〇 | [18 empty] | 0.16848
NICU･GCU | 3 | 第1NICU | [5 empty] | 0802 |  |  | 生体情報ﾓﾆﾀ(ﾍﾞｯﾄﾞｻｲﾄﾞﾓﾆﾀ) | ﾌｨﾘｯﾌﾟｽ | IntelliVue MX450 | 1 | 740 | 740 | 1700 |  | ○ | [10 empty] | 〇 | [18 empty] | 0.93092
NICU･GCU | 3 | 第1NICU | [5 empty] | 0803 |  |  | 人工呼吸器 | ｴｱ･ｳｫｰﾀｰ | ｲﾝﾌｧﾝﾄﾌﾛｰ SiPAP | 1 | 650 | 650 | 1620 |  | ○ | [8 empty] | 141820170019 | 2017-06-30 | 〇 | [18 empty] | 0.68445
NICU･GCU | 3 | 第1NICU | 病棟部門【NICU・GCU】 | NICU | 3 | NICU |  | 0804 | 移設 |  | 保育器2(ｸﾍﾞｰｽ) | ｱﾄﾑﾒﾃﾞｨｶﾙ | ﾃﾞｭｱﾙｲﾝｷﾕi | 1 | 1040 | 700 | 1700 |  | ○ | [8 empty] | 141020180014 | 2018-11-27 | 〇 | [18 empty] | 1.2376
NICU･GCU | 3 | 第1NICU | [5 empty] | 0804 |  |  | ・酸素ﾌﾞﾚﾝﾀﾞｰ |  |  | 1 | [15 empty] | 〇 |  |  |  | 〇 | [14 empty] | 0
NICU･GCU | 3 | 第1NICU | [5 empty] | 0804 |  |  | ・光線治療器 | ｱﾄﾑﾒﾃﾞｨｶﾙ | ｱｰﾑﾀｲﾌﾟ | 1 | 520 | 270 | 1200 |  | ○ | [8 empty] | 1557-D-110 |  | 〇 | [18 empty] | 0.16848
NICU･GCU | 3 | 第1NICU | [5 empty] | 0807 |  |  | 生体情報ﾓﾆﾀ(ﾍﾞｯﾄﾞｻｲﾄﾞﾓﾆﾀ) | ﾌｨﾘｯﾌﾟｽ | IntelliVue MX450 | 1 | 740 | 740 | 1700 |  | ○ | [8 empty] | 3595 | 1998-08-01 | 〇 | [18 empty] | 0.93092
NICU･GCU | 3 | 第1NICU | 病棟部門【NICU・GCU】 | NICU | 3 | NICU |  | 0808 | 移設 |  | 光線治療器 | ｱﾄﾑﾒﾃﾞｨｶﾙ | ﾋﾞﾘｾﾗﾋﾟｰ Pad Type | 1 | 160 | 200 | 150 |  | ○ | [8 empty] | 4301 | 2004-10-29 | 〇 | [18 empty] | 0.0048
NICU･GCU | 3 | 第1NICU | [5 empty] | 0809 |  |  | ｺｯﾄ |  |  | 1 | 800 | 1000 | 970 | [11 empty] | 2015-08-19 | 〇 | [18 empty] | 0.776
NICU･GCU | 3 | 第1NICU | [5 empty] | 0813 |  |  | 光線治療器 | ｱﾄﾑﾒﾃﾞｨｶﾙ | PIT-250 | 1 | 1200 | 750 | 1600 |  | ○ | [7 empty] | N-4 |  |  | 〇 | [18 empty] | 1.44
NICU･GCU | 3 | 第1NICU | 病棟部門【NICU・GCU】 | NICU | 3 | GCU |  | 0814 | 移設 |  | 生体情報ﾓﾆﾀ(ﾍﾞｯﾄﾞｻｲﾄﾞﾓﾆﾀ) | ﾌｨﾘｯﾌﾟｽ | IntelliVue MX450 | 1 | 740 | 740 | 1700 |  | ○ | [7 empty] | N-30 |  | 2009-10-27 | 〇 | [18 empty] | 0.93092
NICU･GCU | 3 | 第1NICU | [5 empty] | 0816 |  |  | 生体情報ﾓﾆﾀ(ﾍﾞｯﾄﾞｻｲﾄﾞﾓﾆﾀ) | ﾌｨﾘｯﾌﾟｽ | M11205A | 1 | 700 | 700 | 1450 |  | ○ | [8 empty] | 141020180013 | 2018-11-13 | 〇 | [18 empty] | 0.7105
NICU･GCU | 3 | 第1NICU | [5 empty] | 0821 |  |  | 生体情報ﾓﾆﾀ(ﾍﾞｯﾄﾞｻｲﾄﾞﾓﾆﾀ) | ﾌｨﾘｯﾌﾟｽ | IntelliVue MP50 | 1 | 740 | 740 | 1700 |  | ○ | [7 empty] | N-12 | 2977 D-139 |  | 〇 | [18 empty] | 0.93092
NICU･GCU | 3 | 第1NICU | 病棟部門【NICU・GCU】 | NICU | 3 | GCU |  | 0825 | 移設 |  | 生体情報ﾓﾆﾀ(ﾍﾞｯﾄﾞｻｲﾄﾞﾓﾆﾀ) | ﾌｨﾘｯﾌﾟｽ | IntelliVue MX450 | 1 | 740 | 740 | 1700 |  | ○ | [10 empty] | 〇 | [18 empty] | 0.93092
NICU･GCU | 3 | 第1NICU | [5 empty] | 0827 |  |  | 保育器(ｸﾍﾞｰｽ) | ｱﾄﾑﾒﾃﾞｨｶﾙ | V-2100G1 | 1 | 1200 | 800 | 1000 |  | ○ | [8 empty] | 250 A-1 | 1984-08-10 | 〇 | [18 empty] | 0.96
NICU･GCU | 3 | 第1NICU | [5 empty] | 0828 |  |  | 光線治療器 | ｱﾄﾑﾒﾃﾞｨｶﾙ | PIT-250 | 1 | 1200 | 750 | 1600 |  | ○ | [9 empty] | 1984-08-10 | 〇 | [18 empty] | 1.44
NICU･GCU | 3 | 第1NICU | 病棟部門【NICU・GCU】 | NICU | 3 | NICU |  | 0830 | 移設 |  | 保育器5(ｸﾍﾞｰｽ) | ｱﾄﾑﾒﾃﾞｨｶﾙ | ｲﾝｷｭi | 1 | 1400 | 650 | 1700 |  | ○ | [8 empty] | 3594 | 1998-08-10 | 〇 | [18 empty] | 1.547
NICU･GCU | 3 | 第1NICU | [5 empty] | 0830 |  |  | ・光線治療器 | ｱﾄﾑﾒﾃﾞｨｶﾙ | ｱｰﾑﾀｲﾌﾟ | 1 | 520 | 270 | 1200 |  | ○ | [8 empty] | 141020180024 | 2019-03-27 | 〇 | [18 empty] | 0.16848
NICU･GCU | 3 | 第1NICU | [5 empty] | 0832 |  |  | 人工呼吸器 | ｴｱ･ｳｫｰﾀｰ | ｲﾝﾌｧﾝﾄﾌﾛｰ SiPAP | 1 | 600 | 600 | 1700 |  | ○ | [7 empty] | N-3 |  |  | 〇 | [18 empty] | 0.612
NICU･GCU | 3 | 第1NICU | 病棟部門【NICU・GCU】 | NICU | 3 | NICU |  | 0833 | 移設 |  | 保育器6(ｸﾍﾞｰｽ) | ｱﾄﾑﾒﾃﾞｨｶﾙ | ﾃﾞｭｱﾙｲﾝｷﾕi | 1 | 1040 | 700 | 1700 |  | ○ | [8 empty] | 0618 | 1984-09-17 | × | [18 empty] | 1.2376
NICU･GCU | 3 | 第1NICU | [5 empty] | 0833 |  |  | ・酸素ﾌﾞﾚﾝﾀﾞｰ |  |  | 1 | [13 empty] | 3293 | 1998-08-01 | 〇 | [18 empty] | 0
NICU･GCU | 3 | 第1NICU | [5 empty] | 0833 |  |  | ・光線治療器 | ｱﾄﾑﾒﾃﾞｨｶﾙ | ｱｰﾑﾀｲﾌﾟ | 1 | 520 | 270 | 1200 |  | ○ | [10 empty] | 〇 | [18 empty] | 0.16848
NICU･GCU | 3 | 第1NICU | 病棟部門【NICU・GCU】 | NICU | 3 | GCU |  | 0834 | 移設 |  | 生体情報ﾓﾆﾀ(ﾍﾞｯﾄﾞｻｲﾄﾞﾓﾆﾀ) | ﾌｨﾘｯﾌﾟｽ | IntelliVue MX450 | 1 | 740 | 740 | 1700 |  | ○ | [7 empty] | 搬送用モニタ付 N-17 | 0776 | 1984-09-17 | × | [18 empty] | 0.93092
NICU･GCU | 3 | 第1NICU | [5 empty] | 0835 |  |  | 人工呼吸器 | ｴｱ･ｳｫｰﾀｰ | ｲﾝﾌｧﾝﾄﾌﾛｰ SiPAP | 1 | 600 | 600 | 1700 |  | ○ | [8 empty] | 3526 | 2007-07-31 | 〇 | [18 empty] | 0.612
NICU･GCU | 3 | 第1NICU | 病棟部門【NICU・GCU】 | NICU | 3 | NICU |  | 0836 | 移設 |  | 救急ｶｰﾄ | ｱﾄﾑﾒﾃﾞｨｶﾙ | E-1 青 | 1 | 500 | 830 | 960 | [10 empty] | 0857 | 1984-09-12 | 〇 | [18 empty] | 0.3984
NICU･GCU | 3 | 第1NICU | [5 empty] | 0837 |  |  | 点滴作業台 |  |  | 1 | 1200 | 670 | 860 | [10 empty] | 0589 | 1984-12-12 | △ | [18 empty] | 0.69144
NICU･GCU | 3 | 第1NICU | [5 empty] | 0838 |  |  | 薬品棚 |  |  | 1 | 580 | 520 | 930 | [12 empty] | 〇 | [18 empty] | 0.28049
NICU･GCU | 3 | 第1NICU | [5 empty] | 0839 |  |  | 薬品ｶｰﾄ |  |  | 1 | 580 | 520 | 930 | [12 empty] | 〇 | [18 empty] | 0.28049
NICU･GCU | 3 | 第1NICU | [5 empty] | 0840 |  |  | ﾘﾈﾝｶｰﾄ |  |  | 1 | 580 | 520 | 930 | [12 empty] | 〇 | [18 empty] | 0.28049
NICU･GCU | 3 | 第1NICU | [5 empty] | 0841 |  |  | 作業台(下部収納付き) | 点滴作業台 |  | 1 | 1100 | 500 | 1600 | [12 empty] | 〇 | [18 empty] | 0.88
NICU･GCU | 3 | 第1NICU | 病棟部門【NICU・GCU】 | NICU | 3 | NICU |  | 0842 | 移設 |  | 超音波診断装置 | ﾌｨﾘｯﾌﾟｽ | Affiniti 50 | 1 | 600 | 900 | 1500 |  | ○ | [10 empty] | 〇 | [18 empty] | 0.81
NICU･GCU | 3 | 第1NICU | [5 empty] | 0844 |  |  | 作業台 | ｽﾃﾝﾚｽｶｰﾄ |  | 1 | 600 | 490 | 770 | [10 empty] | 141020200032 | 2020-08-27 | 〇 | [18 empty] | 0.22638
NICU･GCU | 3 | 第1NICU | 病棟部門【NICU・GCU】 | NICU | 3 | GCU |  | 0851 | 移設 |  | 生体情報ﾓﾆﾀ(ﾍﾞｯﾄﾞｻｲﾄﾞﾓﾆﾀ) | ﾌｨﾘｯﾌﾟｽ | IntelliVue MX450 | 1 | 740 | 740 | 1700 |  | ○ | [7 empty] | N-25 |  |  | 〇 | [18 empty] | 0.93092
NICU･GCU | 3 | 第1NICU | [5 empty] | 0852 |  |  | ｺｯﾄ |  |  | 1 | 500 | 900 | 1050 | [12 empty] | 〇 | [18 empty] | 0.4725
NICU･GCU | 3 | 第1NICU | [5 empty] | 0854 |  |  | ｺｯﾄ |  |  | 1 | 500 | 900 | 850 | [12 empty] | 〇 | [18 empty] | 0.3825
NICU･GCU | 3 | 第1NICU | 病棟部門【NICU・GCU】 | NICU | 3 | NICU |  | 0855 | 移設 |  | 新生児体重計 | ﾄｰｲﾂ | SW-5200 | 1 | 360 | 730 | 230 |  | ○ | [10 empty] | 〇 | [18 empty] | 0.060444
NICU･GCU | 3 | 第1NICU | 病棟部門【NICU・GCU】 | NICU | 3 | スタッフステーション（検査コーナー） |  | 0859 | 移設 |  | 電子天秤 | 新光電子 | DJM-600 | 1 | 190 | 220 | 130 |  | ○ | [10 empty] | 〇 | [18 empty] | 0.005434
NICU･GCU | 3 | 第1NICU | [5 empty] | 0860 |  |  | 与薬ｶｰﾄ | ｻｶｾ化学工業 | 材料ｶｰﾄ | 1 | 500 | 730 | 1090 | [12 empty] | 〇 | [18 empty] | 0.39785
NICU･GCU | 3 | 第1NICU | [5 empty] | 0861 |  |  | 診療材料棚 |  |  | 1 | 580 | 490 | 1920 | [10 empty] | 4799-0000 | 2010-11-06 | 〇 | [18 empty] | 0.54566
NICU･GCU | 3 | 第1NICU | [5 empty] | 0862 |  |  | 診療材料棚 |  |  | 1 | 580 | 490 | 1920 | [12 empty] | 〇 | [18 empty] | 0.54566
NICU･GCU | 3 | 第1NICU | [5 empty] | 0863 |  |  | 診療材料棚 |  |  | 1 | 580 | 490 | 1920 | [10 empty] | 4799-0000 | 2010-11-06 | 〇 | [18 empty] | 0.54566
NICU･GCU | 3 | 第1NICU | 病棟部門【NICU・GCU】 | NICU | 3 | NICU |  |  | 移設 |  | 保育器12(ｸﾍﾞｰｽ) | ｱﾄﾑﾒﾃﾞｨｶﾙ | ｲﾝｷｭi | 1 | 1400 | 650 | 1700 | [11 empty] | R4.8 | [19 empty] | 1.547
NICU･GCU | 3 | 第1NICU | 病棟部門【NICU・GCU】 | NICU | 3 | NICU |  |  | 移設 |  | 保育器3(ｸﾍﾞｰｽ) | ｱﾄﾑﾒﾃﾞｨｶﾙ | ﾃﾞｭｱﾙｲﾝｷﾕi | 1 | 1040 | 700 | 1700 | [31 empty] | 1.2376
NICU･GCU | 3 | 第1NICU | 病棟部門【NICU・GCU】 | NICU | 3 | NICU |  |  | 移設 |  | 保育器4(ｸﾍﾞｰｽ) |  |  | 1 | [34 empty] | 0
NICU･GCU | 3 | 第1NICU | 病棟部門【NICU・GCU】 | NICU | 3 | NICU |  |  | 移設 |  | ｺｯﾄ |  |  | 3 | [34 empty] | 0
NICU･GCU | 3 | 第1NICU | 病棟部門【NICU・GCU】 | NICU | 3 | NICU |  |  | 移設 |  | 人工呼吸器 | ﾌｸﾀﾞ電子 | ｻｰﾎﾞn | 1 | 600 | 600 | 1700 | [31 empty] | 0.612
NICU･GCU | 3 | 第1NICU | [5 empty] | 1847 |  |  | 生体情報ﾓﾆﾀ(ﾍﾞｯﾄﾞｻｲﾄﾞﾓﾆﾀ) | ﾌｨﾘｯﾌﾟｽ |  | 1 | 550 | 600 | 1550 |  | ○ | [10 empty] | ○ | [18 empty] | 0.5115
NICU･GCU | 3 | 第1NICU | [5 empty] | 5115 |  |  | PCｶｰﾄ |  |  | 1 | 500 | 550 | 1000 | [25 empty] | 4935 | 16 | 新生児科･看護部 | D | × |  | 0.275
NICU･GCU | 3 | 第1NICU | 病棟部門【NICU・GCU】 | NICU | 3 | NICU |  | 0058 | 移設 |  | 保育器9(ｸﾍﾞｰｽ) | ｱﾄﾑﾒﾃﾞｨｶﾙ | ｲﾝｷｭi | 1 | 1400 | 650 | 1700 |  | ○ | [9 empty] | 2015-04-01 | [19 empty] | 1.547
NICU･GCU | 3 | 第1NICU | 病棟部門【NICU・GCU】 | NICU | 3 | NICU |  | 0085 | 移設 |  | ﾒﾃﾞｨｶﾙﾊﾟｰﾃｨｼｮﾝ |  |  | 1 | 900 | 320 | 1450 | [31 empty] | 0.4176
NICU･GCU | 3 | 第1NICU | [5 empty] | 5045 |  |  | ｽﾀｯｷﾝｸﾞ椅子 | 赤 |  | 1 | 450 | 450 | 700 | [25 empty] | 4865 | 16 | 新生児科･看護部 | A | ○ |  | 0.14175
NICU･GCU | 3 | 第1NICU | NICU |  | 3 | NICU |  | 5051 | 移設 |  | ﾊﾟｰﾃｰｼｮﾝ |  |  | 1 | 1200 | 450 | 1650 | [25 empty] | 4871 | 16 | 新生児科･看護部 | A | ○ |  | 0.891
NICU･GCU | 3 | 第1NICU | [5 empty] | 5063 |  |  | ｽﾀｯｷﾝｸﾞ椅子 | 赤 |  | 1 | 450 | 450 | 700 | [25 empty] | 4883 | 16 | 新生児科･看護部 | A | ○ |  | 0.14175
NICU･GCU | 3 | 第1NICU | [5 empty] | 5086 |  |  | PCｶｰﾄ |  |  | 1 | 500 | 550 | 1000 | [25 empty] | 4906 | 16 | 新生児科･看護部 | D | × |  | 0.275
NICU･GCU | 3 | 第1NICU | [5 empty] | 5089 |  |  | PCｶｰﾄ |  |  | 1 | 500 | 550 | 1000 | [25 empty] | 4909 | 16 | 新生児科･看護部 | D | × |  | 0.275
NICU･GCU | 3 | 第1NICU | [5 empty] | 0003 |  |  | ｺｯﾄ |  |  | 1 | 450 | 800 | 850 | [31 empty] | 0.306
NICU･GCU | 3 | 第1NICU | 病棟部門【NICU・GCU】 | GCU | 3 | GCU |  | 0016 | 移設 |  | 生体情報ﾓﾆﾀ(ﾍﾞｯﾄﾞｻｲﾄﾞﾓﾆﾀ) | ﾌｨﾘｯﾌﾟｽ | IntelliVue MX450 | 1 | 700 | 700 | 1500 |  | ○ | [9 empty] | 2018-03-08 | [19 empty] | 0.735
NICU･GCU | 3 | 第1NICU | 病棟部門【NICU・GCU】 | GCU | 3 | GCU |  | 0017 | 移設 |  | 生体情報ﾓﾆﾀ(ﾍﾞｯﾄﾞｻｲﾄﾞﾓﾆﾀ) | ﾌｨﾘｯﾌﾟｽ | IntelliVue MX450 | 1 | 700 | 700 | 1500 |  | ○ | [9 empty] | 2018-03-08 | [19 empty] | 0.735
NICU･GCU | 3 | 第1NICU | [5 empty] | 0030 |  |  | 光線治療器 | ｱﾄﾑﾒﾃﾞｨｶﾙ | PIT-250 | 1 | 1100 | 700 | 1600 |  | ○ | [29 empty] | 1.232
NICU･GCU | 3 | 第1NICU | [5 empty] | 0034 |  |  | 生体情報ﾓﾆﾀ(ﾍﾞｯﾄﾞｻｲﾄﾞﾓﾆﾀ) | ﾌｨﾘｯﾌﾟｽ | M1205A | 1 | 700 | 700 | 1450 |  | ○ | [9 empty] | 1999-11-29 | [19 empty] | 0.7105
NICU･GCU | 3 | 第1NICU | 病棟部門【NICU・GCU】 | NICU | 3 | GCU |  | 0847 | 移設 |  | 生体情報ﾓﾆﾀ(ﾍﾞｯﾄﾞｻｲﾄﾞﾓﾆﾀ) | ﾌｨﾘｯﾌﾟｽ | IntelliVue MX450 | 1 | 740 | 740 | 1700 |  | ○ | [7 empty] | 搬送用モニタ付 N-27 |  |  | 〇 | [18 empty] | 0.93092
NICU･GCU | 3 | 第1NICU | [5 empty] | 4400 |  |  | PCｶｰﾄ |  |  | 1 | 500 | 550 | 1000 | [21 empty] | NICU５ |  |  |  | 4820 | 16 | 新生児科･看護部 | C | ○ |  | 0.275
NICU･GCU | 3 | 第1NICU | [5 empty] | 0101 |  |  | 保育器(ｸﾍﾞｰｽ) | ｱﾄﾑﾒﾃﾞｨｶﾙ | ｲﾝｷｭi | 1 | 1400 | 650 | 1700 |  | ○ | [29 empty] | 1.547
NICU･GCU | 3 | 第1NICU | [5 empty] | 5102 |  |  | ｽｸﾘｰﾝﾊﾟｰﾃｰｼｮﾝ |  |  | 1 | 900 | 450 | 1400 | [25 empty] | 4922 | 16 | 新生児科･看護部 | B | ○ |  | 0.567
NICU･GCU | 3 | 第1NICU | [5 empty] | 5103 |  |  | ｽｸﾘｰﾝﾊﾟｰﾃｰｼｮﾝ |  |  | 1 | 900 | 450 | 1400 | [25 empty] | 4923 | 16 | 新生児科･看護部 | B | ○ |  | 0.567
NICU･GCU | 3 | 第1NICU | [8 empty] | ｶｰﾄ | 2段、ﾄﾗﾝｽﾊﾞｯｸﾞ |  | 1 | 520 | 480 | 1080 | [31 empty] | 0.26957
NICU･GCU | 3 | 第1NICU | [8 empty] | 材料ｶｰﾄ |  |  | 1 | 570 | 570 | 900 | [31 empty] | 0.29241
NICU･GCU | 3 | 第1NICU | [8 empty] | 保冷庫 | PHC | MPR-N250FH-PJ、2℃、-19℃ | 1 | 520 | 660 | 1800 | [31 empty] | 0.61776
NICU･GCU | 3 | 第1NICU | [8 empty] | ｽﾃﾝﾚｽｶｰﾄ | 2段 |  | 1 | 350 | 450 | 900 | [31 empty] | 0.14175
NICU･GCU | 3 | 第1NICU | [8 empty] | 感染性廃棄物ｽﾀﾝﾄﾞ | 黒 |  | 1 | 300 | 400 | 470 | [31 empty] | 0.0564
NICU･GCU | 3 | 第1NICU | [8 empty] | ごみ箱 |  |  | 1 | [34 empty] | 0
NICU･GCU | 3 | 第1NICU | [8 empty] | ﾌﾟﾘﾝﾀｰ | Canon | MF551dw | 1 | 430 | 450 | 450 | [31 empty] | 0.087075
NICU･GCU | 3 | 第1NICU | [8 empty] | ｼｬｳｶｽﾃﾝ |  |  | 1 | 1400 | 500 | 50 | [31 empty] | 0.035
NICU･GCU | 3 | 第1NICU | [8 empty] | ﾌﾟﾘﾝﾀｰ | ｴﾋﾟｿﾝ | PX-S505 | 1 | 350 | 250 | 150 | [31 empty] | 0.013125
NICU･GCU | 3 | 第1NICU | [8 empty] | ｽﾃﾝﾚｽｶｰﾄ | 3段 |  | 1 | 330 | 450 | 900 | [31 empty] | 0.13365
NICU･GCU | 3 | 第1NICU | [8 empty] | ｽﾃﾝﾚｽｶｰﾄ | 2段 |  | 2 | 600 | 450 | 850 | [31 empty] | 0.459
NICU･GCU | 3 | 第1NICU | [8 empty] | 体重計 | ﾄｰｲﾂ | SW-520 | 1 | 700 | 350 | 250 | [31 empty] | 0.06125
NICU･GCU | 3 | 第1NICU | 病棟部門【NICU・GCU】 | NICU | 3 | NICU |  |  | 移設 |  | 新生児用人工呼吸器 | ｴｱｳｫｰﾀｰ | ﾌｧﾋﾟｱﾝNIV | 7 | 450 | 450 | 1300 | [31 empty] | 1.8427
NICU･GCU | 3 | 第1NICU | [8 empty] | 生体情報ﾓﾆﾀ | ﾌｨﾘｯﾌﾟｽ | MX500 | 4 | 620 | 620 | 1450 | [31 empty] | 2.2295
NICU･GCU | 3 | 第1NICU | [8 empty] | ごみ箱 |  |  | 5 | [34 empty] | 0
NICU･GCU | 3 | 第1NICU | [8 empty] | ｽﾃﾝﾚｽｶｰﾄ | 3段 |  | 3 | 450 | 300 | 900 | [31 empty] | 0.3645
NICU･GCU | 3 | 第1NICU | [8 empty] | 感染性廃棄物ｽﾀﾝﾄﾞ | 大 |  | 1 | 450 | 550 | 700 | [31 empty] | 0.17325
NICU･GCU | 3 | 第1NICU | [8 empty] | 新生児用体重計 | ATOM | NS608N | 1 | 620 | 320 | 230 | [31 empty] | 0.045632
NICU･GCU | 3 | 第1NICU | [8 empty] | 点滴ｽﾀﾝﾄﾞ |  |  | 1 | 450 | 450 | 1800 | [31 empty] | 0.3645
NICU･GCU | 3 | 第1NICU | [8 empty] | 新生児用人工呼吸器 | ｴｱｳｫｰﾀｰ | ﾌｧﾋﾞｱﾝACUTRONIC | 1 | 400 | 450 | 1600 | [31 empty] | 0.288
NICU･GCU | 3 | 第1NICU | [8 empty] | ｽﾃﾝﾚｽｶｰﾄ | 2段 |  | 1 | 450 | 350 | 900 | [31 empty] | 0.14175
NICU･GCU | 3 | 第1NICU | [8 empty] | 手指消毒ｽﾀﾝﾄﾞ |  |  | 1 | 400 | 400 | 1550 | [31 empty] | 0.248
NICU･GCU | 3 | 第1NICU | [8 empty] | 保温器 | EISHIN |  | 1 | 450 | 340 | 300 | [31 empty] | 0.0459
NICU･GCU | 3 | 第1NICU | [8 empty] | ｽﾃﾝﾚｽｶｰﾄ | 2段 |  | 1 | 500 | 400 | 850 | [31 empty] | 0.17
NICU･GCU | 3 | 第1NICU | [8 empty] | ｽﾃﾝﾚｽｶｰﾄ | 3段 |  | 1 | 650 | 450 | 800 | [31 empty] | 0.234
NICU･GCU | 3 | 第1NICU | [8 empty] | ﾎﾜｲﾄﾎﾞｰﾄﾞ |  |  | 1 | 600 | 450 | 50 | [30 empty] | ● | 0.0135
NICU･GCU | 3 | 第1NICU | [8 empty] | 時計 |  |  | 1 | [33 empty] | ● | 0
NICU･GCU | 3 | 第1NICU | [8 empty] | ﾉｰﾄPC |  |  | 11 | [34 empty] | 0
NICU･GCU | 3 | 第1NICU | [8 empty] | ﾃﾞｽｸﾄｯﾌﾟPC |  |  | 6 | [34 empty] | 0
NICU･GCU | 3 | 第1NICU | [8 empty] | 高精細ﾓﾆﾀ |  |  | 3 | [34 empty] | 0
NICU･GCU | 3 | 第1NICU | [8 empty] | ﾀﾞﾝﾎﾞｰﾙ |  |  | 40 | [34 empty] | 4
NICU･GCU | 3 | 第2NICU | NICU |  | 3 | ｽﾀｯﾌ室(NICU) |  | 5044 | 移設 |  | ｽﾀｯｷﾝｸﾞ椅子 |  |  | 1 | 450 | 450 | 700 | [25 empty] | 4864 | 16 | 新生児科･看護部 | A | ○ |  | 0.14175
NICU･GCU | 3 | 第2NICU | [5 empty] | 5046 |  |  | ｽｸﾘｰﾝﾊﾟｰﾃｰｼｮﾝ |  |  | 1 | 950 | 400 | 1400 | [25 empty] | 4866 | 16 | 新生児科･看護部 | B | ○ |  | 0.532
NICU･GCU | 3 | 第2NICU | [5 empty] | 5048 |  |  | ｽｸﾘｰﾝﾊﾟｰﾃｰｼｮﾝ |  |  | 1 | 950 | 400 | 1400 | [25 empty] | 4868 | 16 | 新生児科･看護部 | B | ○ |  | 0.532
NICU･GCU | 3 | 第2NICU | [5 empty] | 5050 |  |  | ｽｸﾘｰﾝﾊﾟｰﾃｰｼｮﾝ |  |  | 1 | 950 | 400 | 1400 | [25 empty] | 4870 | 16 | 新生児科･看護部 | B | ○ |  | 0.532
NICU･GCU | 3 | 第2NICU | [5 empty] | 5068 |  |  | ｽﾀｯｷﾝｸﾞ椅子 | 青 |  | 1 | 450 | 450 | 700 | [25 empty] | 4888 | 16 | 新生児科･看護部 | B | 不明 |  | 0.14175
NICU･GCU | 3 | 第2NICU | [5 empty] | 5076 |  |  | ﾛｰｽﾂｰﾙ |  |  | 1 | 450 | 450 | 600 | [25 empty] | 4896 | 16 | 新生児科･看護部 | B | ○ |  | 0.1215
NICU･GCU | 3 | 第2NICU | NICU |  | 3 | NICU |  | 5077 | 移設 |  | ﾛｰｽﾂｰﾙ |  |  | 1 | 450 | 450 | 600 | [25 empty] | 4897 | 16 | 新生児科･看護部 | B | ○ |  | 0.1215
NICU･GCU | 3 | 第2NICU | NICU |  | 3 | NICU |  | 5090 | 移設 |  | ﾊﾟｰﾃｰｼｮﾝ |  |  | 1 | 1200 | 450 | 1650 | [25 empty] | 4910 | 16 | 新生児科･看護部 | A | ○ |  | 0.891
NICU･GCU | 3 | 第2NICU | NICU |  | 3 | NICU |  | 5091 | 移設 |  | ﾊﾟｰﾃｰｼｮﾝ |  |  | 1 | 900 | 450 | 1650 | [25 empty] | 4911 | 16 | 新生児科･看護部 | A | ○ |  | 0.66825
NICU･GCU | 3 | 第2NICU | [5 empty] | 5094 |  |  | ｽﾀｯｷﾝｸﾞ椅子 |  |  | 1 | 450 | 450 | 700 | [25 empty] | 4914 | 16 | 新生児科･看護部 | B | ○ |  | 0.14175
NICU･GCU | 3 | 第2NICU | [5 empty] | 5096 |  |  | ﾊﾟｰﾃｰｼｮﾝ |  |  | 1 | 900 | 450 | 1650 | [25 empty] | 4916 | 16 | 新生児科･看護部 | A | ○ |  | 0.66825
NICU･GCU | 3 | 第2NICU | [5 empty] | 5100 |  |  | ｽｸﾘｰﾝﾊﾟｰﾃｰｼｮﾝ | ﾁｪｯｸ柄 |  | 1 | 900 | 450 | 1500 | [25 empty] | 4920 | 16 | 新生児科･看護部 | D | × |  | 0.6075
NICU･GCU | 3 | 第2NICU | [5 empty] | 5104 |  |  | ｽﾀｯｷﾝｸﾞ椅子 |  |  | 1 | 450 | 450 | 700 | [25 empty] | 4924 | 16 | 新生児科･看護部 | B | ○ |  | 0.14175
NICU･GCU | 3 | 第2NICU | [5 empty] | 5105 |  |  | ｽﾀｯｷﾝｸﾞ椅子 |  |  | 1 | 450 | 450 | 700 | [25 empty] | 4925 | 16 | 新生児科･看護部 | B | ○ |  | 0.14175
NICU･GCU | 3 | 第2NICU | [5 empty] | 5106 |  |  | ｽﾀｯｷﾝｸﾞ椅子 |  |  | 1 | 450 | 450 | 700 | [25 empty] | 4926 | 16 | 新生児科･看護部 | B | ○ |  | 0.14175
NICU･GCU | 3 | 第2NICU | [5 empty] | 5107 |  |  | ｽﾀｯｷﾝｸﾞ椅子 |  |  | 1 | 450 | 450 | 700 | [25 empty] | 4927 | 16 | 新生児科･看護部 | B | ○ |  | 0.14175
NICU･GCU | 3 | 第2NICU | [5 empty] | 5108 |  |  | ｽﾀｯｷﾝｸﾞ椅子 |  |  | 1 | 450 | 450 | 700 | [25 empty] | 4928 | 16 | 新生児科･看護部 | B | ○ |  | 0.14175
NICU･GCU | 3 | 第2NICU | [5 empty] | 5109 |  |  | ｽﾀｯｷﾝｸﾞ椅子 |  |  | 1 | 450 | 450 | 700 | [25 empty] | 4929 | 16 | 新生児科･看護部 | B | ○ |  | 0.14175
NICU･GCU | 3 | 第2NICU | [5 empty] | 5110 |  |  | ﾅｰｽﾃｰﾌﾞﾙ |  |  | 1 | 2200 | 1000 | 900 | [25 empty] | 4930 | 16 | 新生児科･看護部 | D | ※記載なし |  | 1.98
NICU･GCU | 3 | 第2NICU | NICU |  | 3 | NICU |  | 5112 | 移設 |  | ﾊｲｽﾂｰﾙ |  |  | 1 | 450 | 450 | 600 | [25 empty] | 4932 | 16 | 新生児科･看護部 | B | ○ |  | 0.1215
NICU･GCU | 3 | 第2NICU | NICU |  | 3 | NICU |  | 5113 | 移設 |  | ﾊｲｽﾂｰﾙ |  |  | 1 | 450 | 450 | 600 | [25 empty] | 4933 | 16 | 新生児科･看護部 | B | ○ |  | 0.1215
NICU･GCU | 3 | 第2NICU | NICU |  | 3 | NICU |  | 5114 | 移設 |  | ﾊｲｽﾂｰﾙ |  |  | 1 | 450 | 450 | 600 | [25 empty] | 4934 | 16 | 新生児科･看護部 | B | ○ |  | 0.1215
NICU･GCU | 3 | 第2NICU | [5 empty] | 5116 |  |  | ﾅｰｽﾃｰﾌﾞﾙ |  |  | 1 | 1800 | 1200 | 750 | [25 empty] | 4936 | 16 | 新生児科･看護部 | D | × |  | 1.62
NICU･GCU | 3 | 第2NICU | [5 empty] | 5117 |  |  | ﾊｲｽﾂｰﾙ |  |  | 1 | 450 | 450 | 600 | [25 empty] | 4937 | 16 | 新生児科･看護部 | B | ○ |  | 0.1215
NICU･GCU | 3 | 第2NICU | [5 empty] | 5118 |  |  | ﾊｲｽﾂｰﾙ |  |  | 1 | 450 | 450 | 600 | [25 empty] | 4938 | 16 | 新生児科･看護部 | B | ○ |  | 0.1215
NICU･GCU | 3 | 第2NICU | [5 empty] | 5119 |  |  | ﾊｲｽﾂｰﾙ |  |  | 1 | 450 | 450 | 600 | [25 empty] | 4939 | 16 | 新生児科･看護部 | B | ○ |  | 0.1215
NICU･GCU | 3 | 第2NICU | [5 empty] | 5120 |  |  | ﾊｲｽﾂｰﾙ |  |  | 1 | 450 | 450 | 600 | [25 empty] | 4940 | 16 | 新生児科･看護部 | B | ○ |  | 0.1215
NICU･GCU | 3 | 第2NICU | [5 empty] | 5156 |  |  | PCｶｰﾄ |  |  | 1 | 500 | 550 | 1000 | [25 empty] | 4976 | 16 | 新生児科･看護部 | D | × |  | 0.275
NICU･GCU | 3 | 第2NICU | [5 empty] | 0002 |  |  | ｺｯﾄ |  |  | 1 | 450 | 800 | 850 | [31 empty] | 0.306
NICU･GCU | 3 | 第2NICU | 病棟部門【NICU・GCU】 | GCU | 3 | GCU |  | 0004 | 移設 |  | ｺｯﾄ | ﾊﾟﾗﾏｳﾝﾄﾍﾞｯﾄﾞ |  | 1 | 450 | 800 | 850 | [31 empty] | 0.306
NICU･GCU | 3 | 第2NICU | 病棟部門【NICU・GCU】 | GCU | 3 | GCU |  | 0006 | 移設 |  | ｺｯﾄ | ﾊﾟﾗﾏｳﾝﾄﾍﾞｯﾄﾞ |  | 1 | 450 | 800 | 850 | [31 empty] | 0.306
NICU･GCU | 3 | 第2NICU | [5 empty] | 0011 |  |  | ｺｯﾄ |  |  | 1 | 450 | 800 | 850 | [31 empty] | 0.306
NICU･GCU | 3 | 第2NICU | [5 empty] | 0037 |  |  | 与薬ｶｰﾄ |  |  | 1 | 700 | 500 | 1200 | [31 empty] | 0.42
NICU･GCU | 3 | 第2NICU | [5 empty] | 0038 |  |  | ｸﾘｰﾝﾊﾟｰﾃｨｼｮﾝ | ｴｱｰﾃｯｸ |  | 1 | 900 | 300 | 1450 |  | ○ | [29 empty] | 0.3915
NICU･GCU | 3 | 第2NICU | [5 empty] | 0048 |  |  | 材料ｶｰﾄ |  |  | 1 | 700 | 700 | 1900 | [31 empty] | 0.931
NICU･GCU | 3 | 第2NICU | [5 empty] | 0049 |  |  | 材料ｶｰﾄ |  |  | 1 | 700 | 700 | 1900 | [31 empty] | 0.931
NICU･GCU | 3 | 第2NICU | [5 empty] | 0050 |  |  | 材料ｶｰﾄ |  |  | 1 | 700 | 700 | 1900 | [31 empty] | 0.931
NICU･GCU | 3 | 第2NICU | [5 empty] | 0051 |  |  | ﾎﾟｰﾀﾌﾞﾙX線撮影装置(NICU) |  |  | 1 | 450 | 1100 | 1800 |  | ○ | [9 empty] | 2012-07-17 | [19 empty] | 0.891
NICU･GCU | 3 | 第2NICU | 病棟部門【NICU・GCU】 | NICU | 3 | NICU |  | 0053 | 移設 |  | ﾊﾟﾙｽｵｷｼﾒｰﾀｰ | ｺｳﾞｨﾃﾞｨｴﾝ | N-BS | 1 | 250 | 150 | 100 |  | ○ | [9 empty] | 2014-01-14 | [19 empty] | 0.00375
NICU･GCU | 3 | 第2NICU | [5 empty] | 0054 |  |  | 生体情報ﾓﾆﾀ(搬送用ﾍﾞｯﾄﾞｻｲﾄﾞﾓﾆﾀ) | ﾌｨﾘｯﾌﾟｽ | IntelliVue X3 | 1 | 260 | 150 | 100 |  | ○ | [9 empty] | 2019.9 | [19 empty] | 0.0039
NICU･GCU | 3 | 第2NICU | [5 empty] | 0055 |  |  | 搬送用保育器 | ｱﾄﾑﾒﾃﾞｨｶﾙ | V-808 | 1 | 1200 | 550 | 1300 |  | ○ | [9 empty] | 2015-01-23 | [19 empty] | 0.858
NICU･GCU | 3 | 第2NICU | 病棟部門【NICU・GCU】 | NICU | 3 | NICU |  | 0056 | 移設 |  | ﾊﾟﾙｽｵｷｼﾒｰﾀｰ | ｺｳﾞｨﾃﾞｨｴﾝ | N-BS | 1 | 250 | 150 | 100 |  | ○ | [29 empty] | 0.00375
NICU･GCU | 3 | 第2NICU | [5 empty] | 0057 |  |  | 生体情報ﾓﾆﾀ(ﾍﾞｯﾄﾞｻｲﾄﾞﾓﾆﾀ) |  |  | 1 | 700 | 700 | 1450 |  | ○ | [29 empty] | 0.7105
NICU･GCU | 3 | 第2NICU | [5 empty] | 0059 |  |  | 人工呼吸器 | ｴｱ･ｳｫｰﾀｰ | ｲﾝﾌｧﾝﾄﾌﾛｰ SiPAP | 1 | 600 | 600 | 1700 |  | ○ | [9 empty] | 2018-07-15 | [19 empty] | 0.612
NICU･GCU | 3 | 第2NICU | [5 empty] | 0060 |  |  | 生体情報ﾓﾆﾀ(ﾍﾞｯﾄﾞｻｲﾄﾞﾓﾆﾀ) | ﾌｨﾘｯﾌﾟｽ | IntelliVue MP50 | 1 | 750 | 750 | 1500 |  | ○ | [9 empty] | 2019-02-27 | [19 empty] | 0.84375
NICU･GCU | 3 | 第2NICU | [5 empty] | 0061 |  |  | ｺｯﾄ |  |  | 1 | 450 | 800 | 1000 | [31 empty] | 0.36
NICU･GCU | 3 | 第2NICU | [5 empty] | 0062 |  |  | ｺｯﾄ |  |  | 1 | 450 | 800 | 1000 | [31 empty] | 0.36
NICU･GCU | 3 | 第2NICU | [5 empty] | 0064 |  |  | 与薬ｶｰﾄ | ｻｶｾ化学工業 | 薬剤にある | 1 | 450 | 450 | 1100 | [11 empty] | 2004-01-26 | [19 empty] | 0.22275
NICU･GCU | 3 | 第2NICU | [5 empty] | 0066 |  |  | 生体情報ﾓﾆﾀ(ﾍﾞｯﾄﾞｻｲﾄﾞﾓﾆﾀ) | ﾌｨﾘｯﾌﾟｽ | IntelliVue MX450 | 1 | 700 | 700 | 1500 |  | ○ | [9 empty] | 2018-03-08 | [19 empty] | 0.735
NICU･GCU | 3 | 第2NICU | 病棟部門【NICU・GCU】 | NICU | 3 | NICU |  | 0068 | 移設 |  | ﾒﾃﾞｨｶﾙﾊﾟｰﾃｨｼｮﾝ |  |  | 1 | 600 | 600 | 1700 | [11 empty] | 2017.9 | [19 empty] | 0.612
NICU･GCU | 3 | 第2NICU | [5 empty] | 0072 |  |  | ｺｯﾄ |  |  | 1 | 450 | 800 | 1000 | [31 empty] | 0.36
NICU･GCU | 3 | 第2NICU | [5 empty] | 0073 |  |  | ｺｯﾄ |  |  | 1 | 450 | 800 | 1000 | [31 empty] | 0.36
NICU･GCU | 3 | 第2NICU | [5 empty] | 0076 |  |  | 生体情報ﾓﾆﾀ(ﾍﾞｯﾄﾞｻｲﾄﾞﾓﾆﾀ) |  |  | 1 | 700 | 700 | 1500 |  | ○ | [9 empty] | 1999.7.29 | [19 empty] | 0.735
NICU･GCU | 3 | 第2NICU | [5 empty] | 0077 |  |  | 生体情報ﾓﾆﾀ(ﾍﾞｯﾄﾞｻｲﾄﾞﾓﾆﾀ) | ﾌｨﾘｯﾌﾟｽ | IntelliVue MX450 | 1 | 740 | 740 | 1700 |  | ○ | [9 empty] | 2019-04-25 | [19 empty] | 0.93092
NICU･GCU | 3 | 第2NICU | 病棟部門【NICU・GCU】 | NICU | 3 | NICU |  | 0079 | 移設 |  | ｺｯﾄ | ﾊﾟﾗﾏｳﾝﾄﾍﾞｯﾄﾞ |  | 1 | 450 | 800 | 850 | [31 empty] | 0.306
NICU･GCU | 3 | 第2NICU | 病棟部門【NICU・GCU】 | NICU | 3 | NICU |  | 0080 | 移設 |  | 救急ｶｰﾄ | ｱﾄﾑﾒﾃﾞｨｶﾙ |  | 1 | 800 | 600 | 1050 | [11 empty] | 2010-11-04 | [19 empty] | 0.504
NICU･GCU | 3 | 第2NICU | [5 empty] | 0081 |  |  | ｲﾝﾌｧﾝﾄｳｫｰﾏｰ(開放型保育器) |  |  | 1 | 1300 | 600 | 1700 |  | ○ | [29 empty] | 1.326
NICU･GCU | 3 | 第2NICU | [5 empty] | 0082 |  |  | 手洗装置 |  |  | 1 | 1200 | 600 | 1000 |  | ○ |  |  | ○ |  | ○ | [24 empty] | 0.72
NICU･GCU | 3 | 第2NICU | [5 empty] | 0083 |  |  | 手洗装置 |  |  | 1 | 1200 | 600 | 1000 |  | ○ |  |  | ○ |  | ○ | [24 empty] | 0.72
NICU･GCU | 3 | 第2NICU | 病棟部門【NICU・GCU】 | GCU | 3 | スタッフステーション |  | 0084 | 移設 |  | 電子天秤 | A&D | DJM-600 | 1 | 180 | 220 | 140 |  | ○ | [29 empty] | 0.005544
NICU･GCU | 3 | 第2NICU | [5 empty] | 0086 |  |  | 人工呼吸器 | ｴｱ･ｳｫｰﾀｰ | ｲﾝﾌｧﾝﾄﾌﾛｰ SiPAP | 1 | 600 | 600 | 1700 |  | ○ | [9 empty] | 2016-10-14 | [19 empty] | 0.612
NICU･GCU | 3 | 第2NICU | 病棟部門【NICU・GCU】 | NICU | 3 | NICU |  | 0087 | 移設 |  | 人工呼吸器 | ｴｱ･ｳｫｰﾀｰ | fabian | 1 | 600 | 600 | 1650 |  | ○ | [9 empty] | 2017.12 | [19 empty] | 0.594
NICU･GCU | 3 | 第2NICU | 病棟部門【NICU・GCU】 | NICU | 3 | NICU |  | 0089 | 移設 |  | 人工呼吸器 | ﾄﾞﾚｰｹﾞﾙ | VN500 | 1 | 800 | 600 | 1700 |  | ○ | [9 empty] | 2019-01-30 | [19 empty] | 0.816
NICU･GCU | 3 | 第2NICU | 病棟部門【NICU・GCU】 | NICU | 3 | NICU |  | 0090 | 移設 |  | 一酸化窒素ｶﾞｽ管理ｼｽﾃﾑ | ｴｱ･ｳｫｰﾀｰ | Inoflo DS | 1 | 550 | 600 | 1450 |  | ○ | [9 empty] | 2016-03-28 | [19 empty] | 0.4785
NICU･GCU | 3 | 第2NICU | [5 empty] | 0118 |  |  | ﾐﾙｸ用ﾌﾘｰｻﾞｰ | Panasonic | SCR-S45 | 1 | 500 | 300 | 900 |  | ○ | [9 empty] | 2016-03-28 | [19 empty] | 0.135
NICU･GCU | 3 | 第2NICU | [5 empty] | 0455 |  |  | 与薬ｶｰﾄ |  |  | 1 | 1000 | 500 | 1000 | [10 empty] | a-3 |  | 〇 | [18 empty] | 0.5
NICU･GCU | 3 | 第2NICU | 病棟部門【NICU・GCU】 | NICU | 3 | NICU |  | 0811 | 移設 |  | 新生児体重計 | Yamato | UDS-210Be-K | 1 | 600 | 270 | 250 |  | ○ | [8 empty] | 2486 D-123 | 2005-01-13 | 〇 | [18 empty] | 0.0405
NICU･GCU | 3 | 第2NICU | 病棟部門【NICU・GCU】 | NICU | 3 | NICU |  | 0818 | 移設 |  | ｺｯﾄ | ﾊﾟﾗﾏｳﾝﾄﾍﾞｯﾄﾞ |  | 1 | 560 | 860 | 900 | [9 empty] | N-7 | 4366 | 2006-03-23 | 〇 | [18 empty] | 0.43344
NICU･GCU | 3 | 第2NICU | [5 empty] | 0819 |  |  | ｺｯﾄ |  |  | 1 | 520 | 880 | 850 | [9 empty] | フロアー用コット N-2 |  |  | 〇 | [18 empty] | 0.38896
NICU･GCU | 3 | 第2NICU | [5 empty] | 0824 |  |  | ｲﾝﾌｧﾝﾄｳｫｰﾏｰ(開放型保育器) |  |  | 1 | 1330 | 770 | 1900 |  | ○ | [10 empty] | 〇 | [18 empty] | 1.9458
NICU･GCU | 3 | 第2NICU | [5 empty] | 0824 |  |  | ・酸素ﾌﾞﾚﾝﾀﾞｰ |  |  | 1 | [15 empty] | 〇 | [18 empty] | 0
NICU･GCU | 3 | 第2NICU | [5 empty] | 0857 |  |  | ｸﾘｰﾝﾊﾟｰﾃｨｼｮﾝ | ｴｱｰﾃｯｸ |  | 1 | 900 | 320 | 1450 |  | ○ | [10 empty] | 〇 | [18 empty] | 0.4176
NICU･GCU | 3 | 第2NICU | [5 empty] | - |  |  | 人工呼吸器 | ｴｱ･ｳｫｰﾀｰ | ｲﾝﾌｧﾝﾄﾌﾛｰ SiPAP | 1 | 600 | 600 | 1700 | [31 empty] | 0.612
NICU･GCU | 3 | 第2NICU | [5 empty] | - |  |  | 人工呼吸器 | ｴｱ･ｳｫｰﾀｰ | fabian | 1 | 600 | 600 | 1700 | [31 empty] | 0.612
NICU･GCU | 3 | 第2NICU | [8 empty] | 生体情報ﾓﾆﾀ(ﾍﾞｯﾄﾞｻｲﾄﾞﾓﾆﾀ) |  |  | 1 | 700 | 700 | 1500 | [31 empty] | 0.735
NICU･GCU | 3 | 第2NICU | [8 empty] | 生体情報ﾓﾆﾀ(ﾍﾞｯﾄﾞｻｲﾄﾞﾓﾆﾀ) |  |  | 1 | 700 | 700 | 1500 | [31 empty] | 0.735
NICU･GCU | 3 | 第2NICU | [8 empty] | ﾅｰｽｶｰﾄ |  |  | 1 | 480 | 520 | 1000 | [31 empty] | 0.2496
NICU･GCU | 3 | 第2NICU | [8 empty] | ｽﾃﾝﾚｽｶｰﾄ | 3段 |  | 3 | 450 | 330 | 900 | [31 empty] | 0.40095
NICU･GCU | 3 | 第2NICU | [8 empty] | ごみ箱 |  |  | 3 | [34 empty] | 0
NICU･GCU | 3 | 第2NICU | [8 empty] | 感染性廃棄物ｽﾀﾝﾄﾞ | 小 |  | 1 | 400 | 400 | 670 | [31 empty] | 0.1072
NICU･GCU | 3 | 第2NICU | [8 empty] | 生体情報ﾓﾆﾀ |  | MX450 | 1 | 620 | 620 | 1450 | [31 empty] | 0.55738
NICU･GCU | 3 | 第2NICU | [8 empty] | ｽﾃﾝﾚｽｶｰﾄ | 2段、白 |  | 1 | 600 | 400 | 680 | [31 empty] | 0.1632
NICU･GCU | 3 | 第2NICU | [8 empty] | ｺｯﾄ |  |  | 2 | 500 | 800 | 800 | [31 empty] | 0.64
NICU･GCU | 3 | 第2NICU | [8 empty] | ｽﾃﾝﾚｽｶｰﾄ | 2段 |  | 1 | 600 | 450 | 840 | [31 empty] | 0.2268
NICU･GCU | 3 | 第2NICU | [8 empty] | 体重計 | seca | D1124 | 1 | 670 | 400 | 200 | [31 empty] | 0.0536
NICU･GCU | 3 | 第2NICU | [8 empty] | ｽﾃﾝﾚｽｶｰﾄ | 3段 |  | 1 | 730 | 450 | 800 | [31 empty] | 0.2628
NICU･GCU | 3 | 第2NICU | [8 empty] | ｽﾃﾝﾚｽｶｰﾄ | 2段 |  | 1 | 450 | 320 | 900 | [31 empty] | 0.1296
NICU･GCU | 3 | 第2NICU | [8 empty] | ごみ箱 |  |  | 2 | [34 empty] | 0
NICU･GCU | 3 | 第2NICU | [8 empty] | ﾌﾟﾘﾝﾀｰ | ｷｮｰｾﾗ | P3145dn | 1 | 380 | 420 | 290 | [31 empty] | 0.046284
NICU･GCU | 3 | 第2NICU | [8 empty] | 袖机 |  |  | 1 | 450 | 450 | 550 | [31 empty] | 0.11138
NICU･GCU | 3 | 第2NICU | [8 empty] | 製氷機 | Panasonic | SCR-S45 | 1 | 500 | 350 | 870 | [31 empty] | 0.15225
NICU･GCU | 3 | 第2NICU | [8 empty] | 時計 |  |  | 1 | [33 empty] | ● | 0
NICU･GCU | 3 | 第2NICU | [8 empty] | ﾉｰﾄPC |  |  | 3 | [34 empty] | 0
NICU･GCU | 3 | 第2NICU | [8 empty] | ﾃﾞｽｸﾄｯﾌﾟPC |  |  | 5 | [34 empty] | 0
NICU･GCU | 3 | 第2NICU | [8 empty] | 高精細ﾓﾆﾀ |  |  | 1 | [34 empty] | 0
NICU･GCU | 3 | 第2NICU | [8 empty] | ﾀﾞﾝﾎﾞｰﾙ |  |  | 10 | [34 empty] | 1
NICU･GCU | 3 | GCU | [5 empty] | 3622 |  |  | ﾊﾟｰﾃｰｼｮﾝ |  |  | 1 | 1200 | 450 | 1650 | [20 empty] | 6F病棟用 |  |  |  | ※6F病棟ｱﾝｹｰﾄより | 5432 | 13 | 栄養科･看護部 | B | ○ |  | 0.891
NICU･GCU | 3 | GCU | [5 empty] | 4518 |  |  | ﾊﾟｰﾃｰｼｮﾝ |  |  | 1 | 800 | 450 | 1650 | [25 empty] | 5834 | 10 | 小児科･小児外科･看護部 | B | ○ |  | 0.594
NICU･GCU | 3 | GCU | [5 empty] | 4519 |  |  | ﾊﾟｰﾃｰｼｮﾝ |  |  | 1 | 1200 | 450 | 1650 | [25 empty] | 5835 | 10 | 小児科･小児外科･看護部 | B | ○ |  | 0.891
NICU･GCU | 3 | GCU | [5 empty] | 5030 |  |  | ｽﾀｯｷﾝｸﾞ椅子 | 青 |  | 1 | 450 | 450 | 700 | [25 empty] | 4850 | 16 | 新生児科･看護部 | A | ○ |  | 0.14175
NICU･GCU | 3 | GCU | NICU |  | 3 | NICU |  | 5040 | 移設 |  | ﾊﾟｰﾃｰｼｮﾝ |  |  | 1 | 900 | 450 | 1650 | [25 empty] | 4860 | 16 | 新生児科･看護部 | A | ○ |  | 0.66825
NICU･GCU | 3 | GCU | NICU |  | 3 | NICU |  | 5041 | 移設 |  | ﾊﾟｰﾃｰｼｮﾝ |  |  | 1 | 1200 | 450 | 1650 | [25 empty] | 4861 | 16 | 新生児科･看護部 | A | ○ |  | 0.891
NICU･GCU | 3 | GCU | NICU |  | 3 | NICU |  | 5042 | 移設 |  | ﾊﾟｰﾃｰｼｮﾝ |  |  | 1 | 900 | 450 | 1100 | [25 empty] | 4862 | 16 | 新生児科･看護部 | A | ○ |  | 0.4455
NICU･GCU | 3 | GCU | NICU |  | 3 | NICU |  | 5043 | 移設 |  | ﾊﾟｰﾃｰｼｮﾝ |  |  | 1 | 900 | 450 | 1100 | [25 empty] | 4863 | 16 | 新生児科･看護部 | A | ○ |  | 0.4455
NICU･GCU | 3 | GCU | [5 empty] | 5047 |  |  | ｽｸﾘｰﾝﾊﾟｰﾃｰｼｮﾝ |  |  | 1 | 950 | 400 | 1400 | [25 empty] | 4867 | 16 | 新生児科･看護部 | B | ○ |  | 0.532
NICU･GCU | 3 | GCU | [5 empty] | 5049 |  |  | ｽｸﾘｰﾝﾊﾟｰﾃｰｼｮﾝ |  |  | 1 | 950 | 400 | 1400 | [25 empty] | 4869 | 16 | 新生児科･看護部 | B | ○ |  | 0.532
NICU･GCU | 3 | GCU | NICU |  | 3 | NICU |  | 5053 | 移設 |  | ﾊﾟｰﾃｰｼｮﾝ |  |  | 1 | 800 | 450 | 1650 | [25 empty] | 4873 | 16 | 新生児科･看護部 | A | ○ |  | 0.594
NICU･GCU | 3 | GCU | NICU |  | 3 | NICU |  | 5054 | 移設 |  | ﾊﾟｰﾃｰｼｮﾝ |  |  | 1 | 800 | 450 | 1650 | [25 empty] | 4874 | 16 | 新生児科･看護部 | A | ○ |  | 0.594
NICU･GCU | 3 | GCU | NICU |  | 3 | NICU |  | 5055 | 移設 |  | ﾊﾟｰﾃｰｼｮﾝ |  |  | 1 | 800 | 450 | 1650 | [25 empty] | 4875 | 16 | 新生児科･看護部 | A | ○ |  | 0.594
NICU･GCU | 3 | GCU | NICU |  | 3 | NICU |  | 5056 | 移設 |  | ﾊﾟｰﾃｰｼｮﾝ |  |  | 1 | 800 | 450 | 1650 | [25 empty] | 4876 | 16 | 新生児科･看護部 | A | ○ |  | 0.594
NICU･GCU | 3 | GCU | NICU |  | 3 | NICU |  | 5057 | 移設 |  | ﾊﾟｰﾃｰｼｮﾝ |  |  | 1 | 800 | 450 | 1650 | [25 empty] | 4877 | 16 | 新生児科･看護部 | A | ○ |  | 0.594
NICU･GCU | 3 | GCU | NICU |  | 3 | NICU |  | 5058 | 移設 |  | ﾊﾟｰﾃｰｼｮﾝ |  |  | 1 | 800 | 450 | 1650 | [25 empty] | 4878 | 16 | 新生児科･看護部 | A | ○ |  | 0.594
NICU･GCU | 3 | GCU | NICU |  | 3 | NICU |  | 5059 | 移設 |  | ﾊﾟｰﾃｰｼｮﾝ |  |  | 1 | 800 | 450 | 1650 | [25 empty] | 4879 | 16 | 新生児科･看護部 | A | ○ |  | 0.594
NICU･GCU | 3 | GCU | NICU |  | 3 | NICU |  | 5060 | 移設 |  | ﾊﾟｰﾃｰｼｮﾝ |  |  | 1 | 800 | 450 | 1650 | [25 empty] | 4880 | 16 | 新生児科･看護部 | A | ○ |  | 0.594
NICU･GCU | 3 | GCU | [5 empty] | 5064 |  |  | ｽﾀｯｷﾝｸﾞ椅子 |  |  | 1 | 450 | 450 | 700 | [25 empty] | 4884 | 16 | 新生児科･看護部 | B | × |  | 0.14175
NICU･GCU | 3 | GCU | [5 empty] | 5065 |  |  | ｽﾀｯｷﾝｸﾞ椅子 |  |  | 1 | 450 | 450 | 700 | [25 empty] | 4885 | 16 | 新生児科･看護部 | B | ○ |  | 0.14175
NICU･GCU | 3 | GCU | NICU |  | 3 | ｽﾀｯﾌ室(NICU) |  | 5066 | 移設 |  | ｽﾀｯｷﾝｸﾞ椅子 |  |  | 1 | 450 | 450 | 700 | [25 empty] | 4886 | 16 | 新生児科･看護部 | C | ○ |  | 0.14175
NICU･GCU | 3 | GCU | [5 empty] | 5067 |  |  | ｽﾀｯｷﾝｸﾞ椅子 |  |  | 1 | 450 | 450 | 700 | [25 empty] | 4887 | 16 | 新生児科･看護部 | B | 不明 |  | 0.14175
NICU･GCU | 3 | GCU | [5 empty] | 5069 |  |  | ﾜｺﾞﾝ | 足元ﾜｺﾞﾝ |  | 1 | 550 | 350 | 600 | [25 empty] | 4889 | 16 | 新生児科･看護部 | B | × |  | 0.1155
NICU･GCU | 3 | GCU | [5 empty] | 5070 |  |  | ﾜｺﾞﾝ | 袖机 |  | 1 | 450 | 450 | 550 | [25 empty] | 4890 | 16 | 新生児科･看護部 | C | ○ |  | 0.11138
NICU･GCU | 3 | GCU | NICU |  | 3 | ｽﾀｯﾌ室(NICU) |  | 5071 | 移設 |  | 待合椅子 | ﾋﾟﾝｸ |  | 1 | 1650 | 650 | 700 | [25 empty] | 4891 | 16 | 新生児科･看護部 | A | ○ |  | 0.75075
NICU･GCU | 3 | GCU | [5 empty] | 5072 |  |  | ﾅｰｽﾃｰﾌﾞﾙ |  |  | 1 | 1800 | 1200 | 750 | [25 empty] | 4892 | 16 | 新生児科･看護部 | D | × |  | 1.62
NICU･GCU | 3 | GCU | NICU |  | 3 | 受付O |  | 5073 | 移設 |  | ﾜｺﾞﾝ | 袖机 |  | 1 | 450 | 450 | 550 | [20 empty] | ？ |  |  |  |  | 4893 | 16 | 新生児科･看護部 | C | ○ |  | 0.11138
NICU･GCU | 3 | GCU | NICU |  | 3 | 受付O |  | 5074 | 移設 |  | ﾜｺﾞﾝ | 袖机 |  | 1 | 450 | 450 | 550 | [25 empty] | 4894 | 16 | 新生児科･看護部 | C | ○ |  | 0.11138
NICU･GCU | 3 | GCU | [5 empty] | 5075 |  |  | ﾜｺﾞﾝ | 袖机 |  | 1 | 450 | 450 | 550 | [25 empty] | 4895 | 16 | 新生児科･看護部 | C | ○ |  | 0.11138
NICU･GCU | 3 | GCU | NICU |  | 3 | NICU |  | 5078 | 移設 |  | ﾛｰｽﾂｰﾙ |  |  | 1 | 450 | 450 | 600 | [25 empty] | 4898 | 16 | 新生児科･看護部 | B | ○ |  | 0.1215
NICU･GCU | 3 | GCU | NICU |  | 3 | NICU |  | 5079 | 移設 |  | ﾛｰｽﾂｰﾙ |  |  | 1 | 450 | 450 | 600 | [25 empty] | 4899 | 16 | 新生児科･看護部 | B | ○ |  | 0.1215
NICU･GCU | 3 | GCU | NICU |  | 3 | GCU |  | 5080 | 移設 |  | ﾛｰｽﾂｰﾙ |  |  | 1 | 450 | 450 | 600 | [25 empty] | 4900 | 16 | 新生児科･看護部 | B | ○ |  | 0.1215
NICU･GCU | 3 | GCU | NICU |  | 3 | NICU |  | 5081 | 移設 |  | ﾛｰｽﾂｰﾙ |  |  | 1 | 450 | 450 | 600 | [25 empty] | 4901 | 16 | 新生児科･看護部 | B | ○ |  | 0.1215
NICU･GCU | 3 | GCU | [5 empty] | 5082 |  |  | ﾅｰｽﾃｰﾌﾞﾙ |  |  | 1 | 1800 | 1200 | 750 | [25 empty] | 4902 | 16 | 新生児科･看護部 | D | × |  | 1.62
NICU･GCU | 3 | GCU | [5 empty] | 5083 |  |  | ﾛｰｽﾂｰﾙ |  |  | 1 | 450 | 450 | 600 | [25 empty] | 4903 | 16 | 新生児科･看護部 | B | ○ |  | 0.1215
NICU･GCU | 3 | GCU | [5 empty] | 5084 |  |  | ﾛｰｽﾂｰﾙ |  |  | 1 | 450 | 450 | 600 | [25 empty] | 4904 | 16 | 新生児科･看護部 | B | ○ |  | 0.1215
NICU･GCU | 3 | GCU | [5 empty] | 5087 |  |  | PCｶｰﾄ |  |  | 1 | 500 | 550 | 1000 | [25 empty] | 4907 | 16 | 新生児科･看護部 | D | × |  | 0.275
NICU･GCU | 3 | GCU | [5 empty] | 5088 |  |  | PCｶｰﾄ |  |  | 1 | 500 | 550 | 1000 | [25 empty] | 4908 | 16 | 新生児科･看護部 | D | × |  | 0.275
NICU･GCU | 3 | GCU | NICU |  | 3 | NICU |  | 5092 | 移設 |  | ﾊﾟｰﾃｰｼｮﾝ |  |  | 1 | 1200 | 450 | 1650 | [25 empty] | 4912 | 16 | 新生児科･看護部 | A | ○ |  | 0.891
NICU･GCU | 3 | GCU | NICU |  | 3 | NICU |  | 5097 | 移設 |  | ﾊﾟｰﾃｰｼｮﾝ |  |  | 1 | 1200 | 450 | 1650 | [25 empty] | 4917 | 16 | 新生児科･看護部 | A | ○ |  | 0.891
NICU･GCU | 3 | GCU | NICU |  | 3 | NICU |  | 5098 | 移設 |  | ﾊﾟｰﾃｰｼｮﾝ |  |  | 1 | 1200 | 450 | 1650 | [25 empty] | 4918 | 16 | 新生児科･看護部 | A | ○ |  | 0.891
NICU･GCU | 3 | GCU | NICU |  | 3 | NICU |  | 5099 | 移設 |  | ﾊﾟｰﾃｰｼｮﾝ |  |  | 1 | 1200 | 450 | 1650 | [25 empty] | 4919 | 16 | 新生児科･看護部 | A | ○ |  | 0.891
NICU･GCU | 3 | GCU | [5 empty] | 5101 |  |  | ｽｸﾘｰﾝﾊﾟｰﾃｰｼｮﾝ |  |  | 1 | 900 | 450 | 1400 | [25 empty] | 4921 | 16 | 新生児科･看護部 | B | ○ |  | 0.567
NICU･GCU | 3 | GCU | [5 empty] | 5155 |  |  | PCｶｰﾄ |  |  | 1 | 500 | 550 | 1000 | [25 empty] | 4975 | 16 | 新生児科･看護部 | D | × |  | 0.275
NICU･GCU | 3 | GCU | [5 empty] | 5179 |  |  | ｽｸﾘｰﾝﾊﾟｰﾃｰｼｮﾝ |  |  | 1 | 900 | 400 | 1400 | [25 empty] | 4998 | 16 | 新生児科･看護部 | C | × |  | 0.504
NICU･GCU | 3 | GCU | [5 empty] | 0001 |  |  | ﾐﾙｸ用冷凍庫(業務用大型) | 重量物 -20℃ |  | 1 | 1700 | 700 | 1900 |  | ○ | [29 empty] | 2.261
NICU･GCU | 3 | GCU | 病棟部門【NICU・GCU】 | GCU | 3 | GCU |  | 0005 | 移設 |  | ｺｯﾄ | ﾊﾟﾗﾏｳﾝﾄﾍﾞｯﾄﾞ |  | 1 | 450 | 800 | 850 | [31 empty] | 0.306
NICU･GCU | 3 | GCU | [5 empty] | 0007 |  |  | ｺｯﾄ |  |  | 1 | 550 | 1300 | 900 | [31 empty] | 0.6435
NICU･GCU | 3 | GCU | 病棟部門【NICU・GCU】 | GCU | 3 | GCU |  | 0008 | 移設 |  | ｺｯﾄ | ﾊﾟﾗﾏｳﾝﾄﾍﾞｯﾄﾞ |  | 1 | 450 | 800 | 850 | [31 empty] | 0.306
NICU･GCU | 3 | GCU | [5 empty] | 0009 |  |  | ｺｯﾄ |  |  | 1 | 550 | 1300 | 900 | [31 empty] | 0.6435
NICU･GCU | 3 | GCU | [5 empty] | 0010 |  |  | ｺｯﾄ |  |  | 1 | 550 | 1300 | 900 | [31 empty] | 0.6435
NICU･GCU | 3 | GCU | 病棟部門【NICU・GCU】 | GCU | 3 | GCU |  | 0013 | 移設 |  | ﾊﾟﾙｽｵｷｼﾒｰﾀｰ | ｺｳﾞｨﾃﾞｨｴﾝ | N-BSJ | 1 |  |  |  |  | ○ | [9 empty] | 2019.10 | [19 empty] | 0
NICU･GCU | 3 | GCU | [5 empty] | 0014 |  |  | 生体情報ﾓﾆﾀ(ﾍﾞｯﾄﾞｻｲﾄﾞﾓﾆﾀ) | ﾌｨﾘｯﾌﾟｽ | M1205A | 1 | 700 | 700 | 1450 |  | ○ | [29 empty] | 0.7105
NICU･GCU | 3 | GCU | 病棟部門【NICU・GCU】 | GCU | 3 | GCU |  | 0015 | 移設 |  | 生体情報ﾓﾆﾀ(搬送用ﾍﾞｯﾄﾞｻｲﾄﾞﾓﾆﾀ) | ﾌｨﾘｯﾌﾟｽ | Intelli Vue X2 | 1 | 700 | 700 | 1500 |  | ○ | [9 empty] | 2019-09-27 | [19 empty] | 0.735
NICU･GCU | 3 | GCU | [5 empty] | 0018 |  |  | 電子天秤 | A&D | EW-300A | 1 | 200 | 200 | 100 |  | ○ | [29 empty] | 0.004
NICU･GCU | 3 | GCU | 病棟部門【NICU・GCU】 | GCU | 3 | GCU |  | 0019 | 移設 |  | 新生児体重計 | ﾄｰｲﾂ | SW-5200 | 1 | 700 | 350 | 230 |  | ○ | [9 empty] | 2005-09-07 | [19 empty] | 0.05635
NICU･GCU | 3 | GCU | [5 empty] | 0020 |  |  | ﾍﾞﾋﾞｰﾍﾞｯﾄﾞ | ﾊﾟﾗﾏｳﾝﾄﾍﾞｯﾄﾞ |  | 1 | 1700 | 1000 | 1500 | [31 empty] | 2.55
NICU･GCU | 3 | GCU | [5 empty] | 0022 |  |  | 光線治療器 | ｱﾄﾑﾒﾃﾞｨｶﾙ | PIT-250 | 1 | 1100 | 700 | 1600 |  | ○ | [9 empty] | 1999.9.14 | [19 empty] | 1.232
NICU･GCU | 3 | GCU | [5 empty] | 0023 |  |  | 保育器(ｸﾍﾞｰｽ) |  |  | 1 | 1200 | 800 | 1000 |  | ○ | [9 empty] | 2000-10-31 | [19 empty] | 0.96
NICU･GCU | 3 | GCU | [5 empty] | 0024 |  |  | 光線治療器 | ｱﾄﾑﾒﾃﾞｨｶﾙ | PIT-250 | 1 | 1100 | 700 | 1600 |  | ○ | [29 empty] | 1.232
NICU･GCU | 3 | GCU | [5 empty] | 0025 |  |  | 保育器(ｸﾍﾞｰｽ) |  |  | 1 | 1200 | 800 | 1000 |  | ○ | [9 empty] | 2006-07-31 | [19 empty] | 0.96
NICU･GCU | 3 | GCU | [5 empty] | 0026 |  |  | 光線治療器 | ｱﾄﾑﾒﾃﾞｨｶﾙ | PIT-250 | 1 | 1100 | 700 | 1600 |  | ○ | [29 empty] | 1.232
NICU･GCU | 3 | GCU | 病棟部門【NICU・GCU】 | NICU | 3 | NICU |  | 0028 | 移設 |  | 保育器15(ｸﾍﾞｰｽ) | ｱﾄﾑﾒﾃﾞｨｶﾙ | ｲﾝｷｭi | 1 | 1400 | 650 | 1700 |  | ○ | [9 empty] | 2018-03-06 | [19 empty] | 1.547
NICU･GCU | 3 | GCU | [5 empty] | 0029 |  |  | 保育器(ｸﾍﾞｰｽ) | ｱﾄﾑﾒﾃﾞｨｶﾙ | V-2100 | 1 | 1200 | 800 | 1000 |  | ○ | [29 empty] | 0.96
NICU･GCU | 3 | GCU | [5 empty] | 0031 |  |  | 光線治療器 | ｱﾄﾑﾒﾃﾞｨｶﾙ | PIT-250 | 1 | 1100 | 700 | 1600 |  | ○ | [29 empty] | 1.232
NICU･GCU | 3 | GCU | [5 empty] | 0032 |  |  | 光線治療器 | ｱﾄﾑﾒﾃﾞｨｶﾙ | PIT-250 | 1 | 1100 | 700 | 1600 |  | ○ | [29 empty] | 1.232
NICU･GCU | 3 | GCU | [5 empty] | 0035 | 移設 |  | 救急ｶｰﾄ |  |  | 1 | 800 | 600 | 1100 | [11 empty] | 2010-11-04 | [19 empty] | 0.528
NICU･GCU | 3 | GCU | [5 empty] | 0036 |  |  | ｽﾃﾝﾚｽｼﾝｸ | 流し台 給排水 |  | 1 | 1200 | 650 | 1050 |  | ○ |  |  | ○ |  | ○ | [24 empty] | 0.819
NICU･GCU | 3 | GCU | [5 empty] | 0042 |  |  | 保冷ｼｮｰｹｰｽ(内服薬/ﾐﾙｸ) | ﾎｼｻﾞｷ |  | 1 | 650 | 450 | 1000 |  | ○ | [29 empty] | 0.2925
NICU･GCU | 3 | GCU | [5 empty] | 0043 |  |  | 温風循環式温乳器 | ｴｲｼﾝ | ﾐﾙｵﾝ | 1 | 450 | 350 | 300 |  | ○ | [9 empty] | 2017-02-03 | [19 empty] | 0.04725
NICU･GCU | 3 | GCU | [5 empty] | 0044 |  |  | 温風循環式温乳器 | ｴｲｼﾝ | ﾐﾙｵﾝ | 1 | 650 | 350 | 300 |  | ○ | [9 empty] | 2009-02-20 | [19 empty] | 0.06825
NICU･GCU | 3 | GCU | 病棟部門【NICU・GCU】 | NICU | 3 | NICU |  | 0063 | 移設 |  | 新生児体重計 | ﾔﾏﾄ | UDS-210Be-K | 1 | 700 | 300 | 250 |  | ○ | [9 empty] | 2020.10 | [19 empty] | 0.0525
NICU･GCU | 3 | GCU | [5 empty] | 0071 |  |  | 生体情報ﾓﾆﾀ(ﾍﾞｯﾄﾞｻｲﾄﾞﾓﾆﾀ) | ﾌｨﾘｯﾌﾟｽ | IntelliVue MX450 | 1 | 740 | 740 | 1700 |  | ○ | [9 empty] | 2016-10-25 | [19 empty] | 0.93092
NICU･GCU | 3 | GCU | [5 empty] | 0074 |  |  | ｺｯﾄ |  |  | 1 | 450 | 800 | 850 | [31 empty] | 0.306
NICU･GCU | 3 | GCU | [5 empty] | 0075 |  |  | ｺｯﾄ |  |  | 1 | 450 | 800 | 850 | [31 empty] | 0.306
NICU･GCU | 3 | GCU | [5 empty] | 0098 |  |  | 薬用保冷庫 | ﾎｼｻﾞｷ | 10℃ | 1 | 1150 | 450 | 800 |  | ○ | [9 empty] | 2004.9 | [19 empty] | 0.414
NICU･GCU | 3 | GCU | 病棟部門【NICU・GCU】 | NICU | 3 | NICU |  | 0117 | 移設 |  | 一酸化窒素ｶﾞｽ管理ｼｽﾃﾑ | ｴｱ･ｳｫｰﾀｰ | Inoflo DS | 1 | 550 | 600 | 1450 |  | ○ | [9 empty] | 2016-03-28 | [19 empty] | 0.4785
NICU･GCU | 3 | GCU | 病棟部門【NICU・GCU】 | NICU | 3 | GCU |  | 0805 | 移設 |  | 生体情報ﾓﾆﾀ(ﾍﾞｯﾄﾞｻｲﾄﾞﾓﾆﾀ) | ﾌｨﾘｯﾌﾟｽ | IntelliVue MX450 | 1 | 740 | 740 | 1700 |  | ○ | [7 empty] | 搬送用モニタ付 N-21 |  |  | 〇 | [18 empty] | 0.93092
NICU･GCU | 3 | GCU | 病棟部門【NICU・GCU】 | NICU | 3 | NICU |  | 0823 | 移設 |  | ｺｯﾄ | ﾊﾟﾗﾏｳﾝﾄﾍﾞｯﾄﾞ |  | 1 | 560 | 860 | 900 | [10 empty] | 2683 D-132 | 2007-05-30 | 〇 | [18 empty] | 0.43344
NICU･GCU | 3 | GCU | 病棟部門【NICU・GCU】 | NICU | 3 | GCU |  | 0831 | 移設 |  | 生体情報ﾓﾆﾀ(ﾍﾞｯﾄﾞｻｲﾄﾞﾓﾆﾀ) | ﾌｨﾘｯﾌﾟｽ | IntelliVue MX450 | 1 | 740 | 740 | 1700 |  | ○ | [7 empty] | 搬送用モニタ付 N-20 |  |  | 〇 | [18 empty] | 0.93092
NICU･GCU | 3 | GCU | [5 empty] | 1826 |  |  | 生体情報ﾓﾆﾀ(ﾍﾞｯﾄﾞｻｲﾄﾞﾓﾆﾀ) | ﾌｨﾘｯﾌﾟｽ |  | 1 | 700 | 700 | 1550 |  | ○ | [10 empty] | ○ | [18 empty] | 0.7595
NICU･GCU | 3 | GCU | [5 empty] | 1860 |  |  | 生体情報ﾓﾆﾀ(ﾍﾞｯﾄﾞｻｲﾄﾞﾓﾆﾀ) | ﾌｨﾘｯﾌﾟｽ |  | 1 | 700 | 700 | 1550 |  | ○ | [10 empty] | ○ | [18 empty] | 0.7595
NICU･GCU | 3 | GCU | [5 empty] | 0806 |  |  | 人工呼吸器 | ｴｱ･ｳｫｰﾀｰ | ｲﾝﾌｧﾝﾄﾌﾛｰ SiPAP | 1 | 600 | 600 | 1700 |  | ○ | [8 empty] | 1936 D-114 |  | 〇 | [18 empty] | 0.612
NICU･GCU | 3 | GCU | [5 empty] | 0812 |  |  | 保育器(ｸﾍﾞｰｽ) | ｱﾄﾑﾒﾃﾞｨｶﾙ |  | 1 | 530 | 550 | 1330 |  | ○ | [10 empty] | 〇 | [18 empty] | 0.3877
NICU･GCU | 3 | GCU | [5 empty] | 0822 |  |  | 生体情報ﾓﾆﾀ(ﾍﾞｯﾄﾞｻｲﾄﾞﾓﾆﾀ) | ﾌｨﾘｯﾌﾟｽ | IntelliVue MP50 | 1 | 740 | 740 | 1700 |  | ○ | [7 empty] | N-14 |  |  | 〇 | [18 empty] | 0.93092
NICU･GCU | 3 | GCU | [5 empty] | 0826 |  |  | 生体情報ﾓﾆﾀ(ﾍﾞｯﾄﾞｻｲﾄﾞﾓﾆﾀ) | ﾌｨﾘｯﾌﾟｽ | IntelliVue MP50 | 1 | 740 | 740 | 1700 |  | ○ | [10 empty] | 〇 | [18 empty] | 0.93092
NICU･GCU | 3 | GCU | [5 empty] | 0843 |  |  | 超音波診断装置 | ﾌｨﾘｯﾌﾟｽ | HD11XE | 1 | 640 | 970 | 1460 |  | ○ | [7 empty] | リニア1本(L12-3) セクタ1本(S12-4) コンベックス1本(C8-5) |  |  | 〇 | [18 empty] | 0.90637
NICU･GCU | 3 | GCU | [5 empty] | 0843 |  |  | ・ﾌﾟﾘﾝﾀｰ | SONY | UP-D23MD | 1 |  |  |  |  | ○ | [10 empty] | 〇 | [18 empty] | 0
NICU･GCU | 3 | GCU | [5 empty] | 0843 |  |  | ・ﾚｺｰﾀﾞｰ | Victor |  | 1 |  |  |  |  | ○ | [10 empty] | 〇 | [18 empty] | 0
NICU･GCU | 3 | GCU | [5 empty] | 0853 |  |  | 生体情報ﾓﾆﾀ(ﾍﾞｯﾄﾞｻｲﾄﾞﾓﾆﾀ) | ﾌｨﾘｯﾌﾟｽ | IntelliVue MX450 | 1 | 740 | 740 | 1700 |  | ○ | [7 empty] | 搬送用モニタ付 N-19 |  |  | 〇 | [18 empty] | 0.93092
NICU･GCU | 3 | GCU | 病棟部門【NICU・GCU】 | NICU | 3 | NICU |  | 0067 | 移設 |  | 保育器10(ｸﾍﾞｰｽ) | ｱﾄﾑﾒﾃﾞｨｶﾙ | ｲﾝｷｭi | 1 | 1400 | 650 | 1700 |  | ○ | [9 empty] | 2016-12-01 | [19 empty] | 1.547
NICU･GCU | 3 | GCU | 病棟部門【NICU・GCU】 | NICU | 3 | NICU |  | 0078 | 移設 |  | 人工呼吸器 | ﾒﾃﾞｨｶﾙﾈｸｽﾄ | PF-PLUS | 1 | 500 | 500 | 1750 |  | ○ | [9 empty] | 2020.6 | [19 empty] | 0.4375
NICU･GCU | 3 | GCU | 病棟部門【NICU・GCU】 | NICU | 3 | NICU |  | 0088 | 移設 |  | 人工呼吸器 | ﾄﾞﾚｰｹﾞﾙ | VN500 | 1 | 800 | 600 | 1700 |  | ○ | [9 empty] | 2016-12-01 | [19 empty] | 0.816
NICU･GCU | 3 | GCU | [5 empty] | 0106 |  |  | ｸﾘｰﾝﾊﾟｰﾃｨｼｮﾝ | ｴｱｰﾃｯｸ |  | 1 | 900 | 320 | 1450 |  | ○ | [29 empty] | 0.4176
NICU･GCU | 3 | GCU | 病棟部門【NICU・GCU】 | NICU | 3 | 器材庫3 |  | 0107 | 移設 |  | 搬送用保育器(ｸﾍﾞｰｽ) | ｱﾄﾑﾒﾃﾞｨｶﾙ | V-808 | 1 | 1200 | 550 | 1300 |  | ○ | [9 empty] | 2017-03-23 | [19 empty] | 0.858
NICU･GCU | 3 | GCU | [5 empty] | 0115 |  |  | ｲﾝﾌｧﾝﾄｳｫｰﾏｰ | ｱﾄﾑﾒﾃﾞｨｶﾙ | V-3600 | 1 | 730 | 1300 | 1850 |  | ○ | [29 empty] | 1.7556
NICU･GCU | 3 | GCU | [5 empty] | 0820 |  |  | ｺｯﾄ |  |  | 1 | 520 | 880 | 950 | [10 empty] | 4668-0000 | 2009-02-26 | 〇 | [18 empty] | 0.43472
NICU･GCU | 3 | GCU | [5 empty] | 0069 |  |  | ｺｯﾄ |  |  | 1 | 450 | 800 | 850 | [31 empty] | 0.306
NICU･GCU | 3 | GCU | 病棟部門【NICU・GCU】 | NICU | 3 | NICU |  | 0070 | 移設 |  | ｺｯﾄ | ﾊﾟﾗﾏｳﾝﾄﾍﾞｯﾄﾞ |  | 1 | 450 | 800 | 850 | [31 empty] | 0.306
NICU･GCU | 3 | GCU | 病棟部門【NICU・GCU】 | NICU | 3 | NICU | 〇 | 0846 | 移設 |  | 脳波計 | 日本光電 | EEG-1200 | 1 | 760 | 760 | 1520 |  | ○ | [7 empty] | カメラ付き |  |  | 〇 | [18 empty] | 0.87795
NICU･GCU | 3 | GCU | [5 empty] | 0849 |  |  | 患者体温管理装置 | IMI | ｱｰｸｽﾃｨｯｸｻﾝ2000 | 1 | 400 | 670 | 800 |  | ○ | [10 empty] | 〇 | [18 empty] | 0.2144
NICU･GCU | 3 | GCU | [8 empty] | ごみ箱 |  |  | 5 | [34 empty] | 0
NICU･GCU | 3 | GCU | [8 empty] | 感染性廃棄物ｽﾀﾝﾄﾞ | 小 |  | 1 | 400 | 400 | 670 | [31 empty] | 0.1072
NICU･GCU | 3 | GCU | [8 empty] | ｽﾃﾝﾚｽｶｰﾄ | 3段 |  | 3 | 450 | 350 | 900 | [31 empty] | 0.42525
NICU･GCU | 3 | GCU | [8 empty] | ｽﾃﾝﾚｽｶｰﾄ | 3段、白 |  | 1 | 450 | 350 | 900 | [31 empty] | 0.14175
NICU･GCU | 3 | GCU | [8 empty] | 点滴ｽﾀﾝﾄﾞ |  |  | 1 | 450 | 450 | 1800 | [31 empty] | 0.3645
NICU･GCU | 3 | GCU | [8 empty] | 点滴ｽﾀﾝﾄﾞ |  |  | 1 | 450 | 450 | 1800 | [31 empty] | 0.3645
NICU･GCU | 3 | GCU | [8 empty] | 酸素流量計 | ｴｱｳｫｰﾀｰ | 小夏3SPR | 1 | 300 | 200 | 630 | [31 empty] | 0.0378
NICU･GCU | 3 | GCU | [8 empty] | ﾊﾞｳﾝｻｰ |  |  | 2 | 700 | 500 | 700 | [31 empty] | 0.49
NICU･GCU | 3 | GCU | [8 empty] | ｽﾃﾝﾚｽｶｰﾄ | 3段 |  | 3 | 450 | 350 | 900 | [31 empty] | 0.42525
NICU･GCU | 3 | GCU | [8 empty] | ｽﾃﾝﾚｽｶｰﾄ | 2段 |  | 1 | 600 | 400 | 750 | [31 empty] | 0.18
NICU･GCU | 3 | GCU | [8 empty] | 保育器 | ﾊﾟﾗﾏｳﾝﾄﾍﾞｯﾄﾞ |  | 1 | 950 | 650 | 950 | [31 empty] | 0.58662
NICU･GCU | 3 | GCU | [8 empty] | 保冷庫 | 福島ｶﾞﾘﾚｲ | 3℃ | 1 | 500 | 450 | 1450 | [31 empty] | 0.32625
NICU･GCU | 3 | GCU | [8 empty] | ｽﾃﾝﾚｽｶｰﾄ | 2段 |  | 1 | 850 | 400 | 850 | [31 empty] | 0.289
NICU･GCU | 3 | GCU | [8 empty] | 手指消毒ｽﾀﾝﾄﾞ |  |  | 1 | 400 | 400 | 1550 | [31 empty] | 0.248
NICU･GCU | 3 | GCU | [8 empty] | ﾌﾟﾘﾝﾀｰ | ｷｮｰｾﾗ | P3145dn | 1 | 380 | 420 | 290 | [31 empty] | 0.046284
NICU･GCU | 3 | GCU | [8 empty] | ﾅｰｽﾁｪｱ | 水色 |  | 2 | 450 | 450 | 600 | [31 empty] | 0.243
NICU･GCU | 3 | GCU | [8 empty] | 材料ｶｰﾄ |  |  | 1 | 650 | 500 | 1180 | [31 empty] | 0.3835
NICU･GCU | 3 | GCU | [8 empty] | 救急ｶｰﾄ | ATOM | 赤 | 1 | 700 | 450 | 1020 | [31 empty] | 0.3213
NICU･GCU | 3 | GCU | [8 empty] | ｻｰｸﾙﾍﾞｯﾄﾞ(大 N-4) | ﾊﾟﾗﾏｳﾝﾄﾍﾞｯﾄﾞ |  | 4 | 1050 | 670 | 930 | [31 empty] | 2.617
NICU･GCU | 3 | GCU | [8 empty] | ｺｯﾄ |  |  | 3 | 800 | 650 | 880 | [31 empty] | 1.3728
NICU･GCU | 3 | GCU | [8 empty] | 生体情報ﾓﾆﾀ | ﾌｨﾘｯﾌﾟｽ | MX500 | 2 | 620 | 620 | 1450 | [31 empty] | 1.1148
NICU･GCU | 3 | GCU | [8 empty] | 酸素流量計 | Medirand | ﾓﾃﾞﾙ1500 | 1 | 600 | 600 | 1850 | [31 empty] | 0.666
NICU･GCU | 3 | GCU | [8 empty] | ﾍﾞﾋﾞｰｶｰ |  |  | 2 | 500 | 500 | 950 | [31 empty] | 0.475
NICU･GCU | 3 | GCU | [8 empty] | ｽﾃﾝﾚｽｶｰﾄ |  |  | 1 | 740 | 550 | 800 | [31 empty] | 0.3256
NICU･GCU | 3 | GCU | [8 empty] | 人工呼吸器 | ﾌｧﾋﾞｱﾝ | AG | 2 | 600 | 600 | 1800 | [31 empty] | 1.296
NICU･GCU | 3 | GCU | [8 empty] | 人工呼吸器 | ｴｱｳｫｰﾀｰ | ｱｳﾄﾛﾆｯｸ | 3 | 550 | 550 | 1700 | [31 empty] | 1.5427
NICU･GCU | 3 | GCU | [8 empty] | 人工呼吸器 | ｹﾞﾃｨﾝｹﾞ | ｻｰﾎﾞN | 1 | 550 | 550 | 1700 | [31 empty] | 0.51425
NICU･GCU | 3 | GCU | [8 empty] | 人工呼吸器 | ﾌｧﾋﾞｱﾝ | ｱｳﾄﾛﾆｯｸ(AGじゃないやつ) | 1 | 600 | 600 | 1800 | [31 empty] | 0.648
NICU･GCU | 3 | GCU | [8 empty] | 人工呼吸器 | ﾄﾞﾚｰｹﾞﾙ | C500 | 1 | 600 | 600 | 1650 | [31 empty] | 0.594
NICU･GCU | 3 | GCU | 病棟部門【NICU・GCU】 | NICU | 3 | NICU |  |  | 移設 |  | 人工呼吸器 | ﾒﾃﾞｨｶﾙﾈｸｽﾄ | PF-PLUS | 2 | 500 | 500 | 1750 | [31 empty] | 0.875
NICU･GCU | 3 | GCU | [8 empty] | 感染性廃棄物ｽﾀﾝﾄﾞ | 小 |  | 2 | 400 | 400 | 670 | [31 empty] | 0.2144
NICU･GCU | 3 | GCU | [8 empty] | 感染性廃棄物ｽﾀﾝﾄﾞ | 黒 |  | 1 | 450 | 550 | 700 | [31 empty] | 0.17325
NICU･GCU | 3 | GCU | [8 empty] | ｽﾃﾝﾚｽｶｰﾄ | 3段 |  | 1 | 450 | 300 | 900 | [31 empty] | 0.1215
NICU･GCU | 3 | GCU | [8 empty] | 手指消毒ｽﾀﾝﾄﾞ |  |  | 2 | 400 | 400 | 1550 | [31 empty] | 0.496
NICU･GCU | 3 | GCU | [8 empty] | ｻｰｸﾙﾍﾞｯﾄﾞ |  |  | 1 | 1050 | 670 | 930 | [31 empty] | 0.65426
NICU･GCU | 3 | GCU | [8 empty] | 時計 |  |  | 1 | [33 empty] | ● | 0
NICU･GCU | 3 | GCU | [8 empty] | ﾃﾞｽｸﾄｯﾌﾟPC |  |  | 4 | [34 empty] | 0
NICU･GCU | 3 | GCU | [8 empty] | ﾉｰﾄPC |  |  | 1 | [34 empty] | 0
NICU･GCU | 3 | GCU | [8 empty] | 高精細ﾓﾆﾀ |  |  | 1 | [34 empty] | 0
NICU･GCU | 3 | GCU | [8 empty] | ﾀﾞﾝﾎﾞｰﾙ |  |  | 15 | [34 empty] | 1.5
NICU･GCU | 3 | 授乳室 | [5 empty] | 5171 |  |  | ﾘｸﾗｲﾆﾝｸﾞﾁｪｱ | ﾍﾞｰｼﾞｭ |  | 1 | 800 | 800 | 1000 | [25 empty] | 4990 | 16 | 新生児科･看護部 | C | ○ |  | 0.64
NICU･GCU | 3 | 授乳室 | [5 empty] | 5172 |  |  | 下棚(引違) |  |  | 1 | 1750 | 520 | 820 | [25 empty] | 4991 | 16 | 新生児科･看護部 | Ｂ | ※記載なし |  | 0.7462
NICU･GCU | 3 | 授乳室 | [5 empty] | 5173 |  |  | 下棚(引違) |  |  | 1 | 1750 | 520 | 820 | [25 empty] | 4992 | 16 | 新生児科･看護部 | Ｂ | ※記載なし |  | 0.7462
NICU･GCU | 3 | 授乳室 | [5 empty] | 5174 |  |  | 待合椅子 | 水色 |  | 1 | 1800 | 550 | 700 | [25 empty] | 4993 | 16 | 新生児科･看護部 | Ａ | ○ |  | 0.693
NICU･GCU | 3 | 授乳室 | NICU |  | 3 | 医師室 |  | 5175 | 移設 |  | 待合椅子 | 水色 |  | 1 | 1800 | 550 | 700 | [25 empty] | 4994 | 16 | 新生児科･看護部 | Ａ | ○ |  | 0.693
NICU･GCU | 3 | 授乳室 | [5 empty] | 5176 |  |  | 事務椅子 |  |  | 1 | 450 | 450 | 700 | [25 empty] | 4995 | 16 | 新生児科･看護部 | Ｂ | × |  | 0.14175
NICU･GCU | 3 | 授乳室 | [5 empty] | 5177 |  |  | ｶﾝｶﾞﾙｰ椅子 |  |  | 1 | 620 | 820 | 900 | [24 empty] | 付箋にｺﾒﾝﾄ記載あり | 4996 | 16 | 新生児科･看護部 | C | ○ |  | 0.45756
NICU･GCU | 3 | 授乳室 | [5 empty] | 5178 |  |  | ｶﾝｶﾞﾙｰ椅子 |  |  | 1 | 750 | 750 | 1150 | [24 empty] | 付箋にｺﾒﾝﾄ記載あり | 4997 | 16 | 新生児科･看護部 | Ｂ | ○ |  | 0.64687
NICU･GCU | 3 | 授乳室 | 病棟部門【NICU・GCU】 | NICU・GCU | 3 | 調乳室 |  | 0045 | 移設 |  | 電動搾乳器 |  |  | 1 | 550 | 550 | 900 |  | ○ | [9 empty] | 2014-01-16 | [19 empty] | 0.27225
NICU･GCU | 3 | 授乳室 | 病棟部門【NICU・GCU】 | NICU・GCU | 3 | 調乳室 |  | 0046 | 移設 |  | 電動搾乳器 |  |  | 1 | 550 | 550 | 900 |  | ○ | [29 empty] | 0.27225
NICU･GCU | 3 | 授乳室 | [5 empty] | 0047 |  |  | ﾍﾞﾋﾞｰｽｹｰﾙ |  |  | 1 | 900 | 400 | 250 |  | ○ | [29 empty] | 0.09
NICU･GCU | 3 | 授乳室 | [5 empty] | 0858 |  |  | ｸﾘｰﾝﾊﾟｰﾃｨｼｮﾝ | ｴｱｰﾃｯｸ | ACP-895R1AI | 1 | 900 | 320 | 1450 |  | ○ | [10 empty] | 〇 | [18 empty] | 0.4176
NICU･GCU | 3 | 授乳室 | [8 empty] | ｺﾞﾐ箱 |  |  | 1 | [34 empty] | 0
NICU･GCU | 3 | 授乳室 | [8 empty] | 産褥椅子 |  |  | 1 | [34 empty] | 0
NICU･GCU | 3 | 授乳室 | [8 empty] | 時計 |  |  | 1 | [33 empty] | ● | 0
NICU･GCU | 3 | 授乳室 | [8 empty] | 絵画 |  |  | 1 | [33 empty] | ● | 0
NICU･GCU | 3 | 授乳室 | [8 empty] | ﾀﾞﾝﾎﾞｰﾙ |  |  | 10 | [34 empty] | 1
NICU･GCU | 3 | 調乳室 | NICU |  | 3 | NICU |  | 5180 | 移設 |  | ﾛｰｽﾂｰﾙ |  |  | 1 | 450 | 450 | 600 | [25 empty] | 4999 | 16 | 新生児科･看護部 | Ａ | ○ |  | 0.1215
NICU･GCU | 3 | 調乳室 | NICU |  | 3 | NICU |  | 5181 | 移設 |  | ﾛｰｽﾂｰﾙ |  |  | 1 | 450 | 450 | 600 | [25 empty] | 5000 | 16 | 新生児科･看護部 | Ａ | ○ |  | 0.1215
NICU･GCU | 3 | 調乳室 |  |  |  |  | ● | 0039 |  |  | 製氷機 | ﾎｼｻﾞｷ | CM-60A 給排水 | 1 | 500 | 500 | 900 |  | ○ |  |  | ○ |  | ○ | [24 empty] | 0.225
NICU･GCU | 3 | 調乳室 | [5 empty] | 0040 |  |  | ﾐﾙｸ用冷蔵庫(ﾃｰﾌﾞﾙ型) | 6℃ |  | 1 | 1800 | 600 | 800 |  | ○ | [9 empty] | 2003.1.30 | [19 empty] | 0.864
NICU･GCU | 3 | 調乳室 | 病棟部門【NICU・GCU】 | NICU・GCU | 3 | 調乳室 |  | 0041 | 移設 |  | 温風循環式解凍器 | ｴｲｼﾝ | ﾐﾙｿﾌﾄS-1 | 1 | 400 | 450 | 400 |  | ○ | [9 empty] | 2017-10-03 | [19 empty] | 0.072
NICU･GCU | 3 | 調乳室 | [8 empty] | ｽﾃﾝﾚｽｶｰﾄ | 2段 |  | 1 | 580 | 420 | 750 | [31 empty] | 0.1827
NICU･GCU | 3 | 調乳室 | [8 empty] | 時計 |  |  | 1 | [33 empty] | ● | 0
NICU･GCU | 3 | 調乳室 | [8 empty] | ﾉｰﾄPC |  |  | 1 | [34 empty] | 0
NICU･GCU | 3 | 調乳室 | [8 empty] | ﾀﾞﾝﾎﾞｰﾙ |  |  | 5 | [34 empty] | 0.5
NICU･GCU | 3 | 沐浴室 | [5 empty] | 5182 |  |  | ﾜｺﾞﾝ | 足元ﾜｺﾞﾝ |  | 1 | 500 | 300 | 600 | [25 empty] | 5001 | 16 | 新生児科･看護部 | Ｂ | ○ |  | 0.09
NICU･GCU | 3 | 沐浴室 | NICU |  | 3 | 沐浴室 |  | 5183 | 移設 |  | ｵｰﾌﾟﾝ棚 | 軽量棚 4段 |  | 1 | 1200 | 450 | 1800 | [25 empty] | 5002 | 16 | 新生児科･看護部 | Ｂ | ○ |  | 0.972
NICU･GCU | 3 | 沐浴室 | [8 empty] | ﾀﾞﾝﾎﾞｰﾙ |  |  | 10 | [34 empty] | 1
NICU･GCU | 3 | 汚物処理室 | [8 empty] | 感染性廃棄物ｽﾀﾝﾄﾞ | 大 |  | 2 | 450 | 550 | 700 | [31 empty] | 0.3465
NICU･GCU | 3 | 汚物処理室 | [8 empty] | ﾘﾈﾝｶｰﾄ | 白、丸 |  | 1 | 600 | 600 | 800 | [31 empty] | 0.288
NICU･GCU | 3 | 汚物処理室 | [8 empty] | ﾘﾈﾝｶｰﾄ | 黄色、丸 |  | 1 | 600 | 600 | 800 | [31 empty] | 0.288
NICU･GCU | 3 | 検査室前廊下 | [5 empty] | 5002 0099 |  |  | 上下棚(ｶﾞﾗｽ引/引違) |  |  | 1 | 1800 | 550 | 1900 | [21 empty] | 機器№100 |  |  |  | 4822 | 16 | 新生児科･看護部 | A | ○ |  | 1.881
NICU･GCU | 3 | 検査室前廊下 | NICU |  | 3 | 器材庫2 |  | 5003 0100 | 移設 |  | ｵｰﾌﾟﾝ棚 |  |  | 1 | 900 | 500 | 2100 | [25 empty] | 4823 | 16 | 新生児科･看護部 | A | ○ |  | 0.945
NICU･GCU | 3 | 検査室前廊下 | NICU |  | 3 | 器材庫2 |  | 0100 5003 | 移設 |  | 材料棚 | 軽量棚 6段 |  | 1 | 900 | 450 | 2100 | [31 empty] | 0.8505
NICU･GCU | 3 | 検査室前廊下 | 病棟部門【NICU・GCU】 | NICU | 3 | 準備室 |  | 0099 5002 |  |  | 材料棚 | 引き違い |  | 1 | 1800 | 530 | 1900 | [31 empty] | 1.8126
NICU･GCU | 3 | 検査室前廊下 | NICU |  | 3 | GCU |  | 5018 | 移設 |  | ｼｭﾚｯﾀﾞｰ | ｱｲﾘｽｵｰﾔﾏ | OF18J | 1 | 400 | 300 | 550 | [25 empty] | 4838 | 16 | 新生児科･看護部 | Ａ | ○ |  | 0.066
NICU･GCU | 3 | 検査室前廊下 | [5 empty] | 5095 |  |  | ｽｸﾘｰﾝﾊﾟｰﾃｰｼｮﾝ |  |  | 1 | 950 | 400 | 1400 | [25 empty] | 4915 | 16 | 新生児科･看護部 | D | × |  | 0.532
NICU･GCU | 3 | 検査室前廊下 | [8 empty] | ﾀﾞﾝﾎﾞｰﾙ |  |  | 20 | [34 empty] | 2
NICU･GCU | 3 | 検査室 | [5 empty] | 5001 |  |  | ｶﾗｰﾎﾞｯｸｽ |  |  | 1 | 350 | 500 | 1200 | [20 empty] | 中身のみ |  |  |  |  | 4821 | 16 | 新生児科･看護部 | B | ○ |  | 0.21
NICU･GCU | 3 | 検査室 | [5 empty] | 5009 |  |  | 長机 |  |  | 1 | 1800 | 450 | 700 | [25 empty] | 4829 | 16 | 新生児科･看護部 | Ｃ | × |  | 0.567
NICU･GCU | 3 | 検査室 | [5 empty] | 5011 |  |  | ﾜｺﾞﾝ | 足元ﾜｺﾞﾝ |  | 1 | 500 | 350 | 600 | [25 empty] | 4831 | 16 | 新生児科･看護部 | B | × |  | 0.105
NICU･GCU | 3 | 検査室 | [5 empty] | 5012 |  |  | ﾜｺﾞﾝ |  |  | 1 | 500 | 350 | 600 | [25 empty] | 4832 | 16 | 新生児科･看護部 | B | × |  | 0.105
NICU･GCU | 3 | 検査室 | [5 empty] | 0091 |  |  | 血液ｶﾞｽ分析装置 |  |  | 1 | 500 | 650 | 500 |  | ○ | [9 empty] | 2008-08-20 | [19 empty] | 0.1625
NICU･GCU | 3 | 検査室 | 病棟部門【NICU・GCU】 | NICU | 3 | スタッフステーション（検査コーナー） |  | 0093 | 移設 |  | 小型ｸﾞﾙｺｰｽ分析装置 | 堀場製作所 | AntsenceⅢ | 1 | 200 | 170 | 50 |  | ○ | [29 empty] | 0.0017
NICU･GCU | 3 | 検査室 | 病棟部門【NICU・GCU】 | NICU | 3 | スタッフステーション（検査コーナー） |  | 0094 | 移設 |  | 生物顕微鏡 | ｵﾘﾝﾊﾟｽ | BH-2 | 1 | 250 | 450 | 400 |  | ○ | [29 empty] | 0.045
NICU･GCU | 3 | 検査室 | 病棟部門【NICU・GCU】 | NICU | 3 | スタッフステーション（検査コーナー） |  | 0095 | 移設 |  | ﾋﾞﾘﾙﾋﾞﾝ分析装置 | ｱﾄﾑﾒﾃﾞｨｶﾙ | ﾋﾞﾙﾒｰﾀ | 1 | 310 | 430 | 250 |  | ○ | [9 empty] | 2017-07-11 | [19 empty] | 0.033325
NICU･GCU | 3 | 検査室 | 病棟部門【NICU・GCU】 | NICU | 3 | スタッフステーション（検査コーナー） |  | 0096 | 移設 |  | 卓上遠心機 |  |  | 1 | 220 | 300 | 240 |  | ○ | [9 empty] | 2010-10-28 | [19 empty] | 0.01584
NICU･GCU | 3 | 検査室 | 病棟部門【NICU・GCU】 | NICU | 3 | 準備室 |  | 0097 | 移設 |  | 血液保冷庫 | SANYO | MBR-107T4 4℃ | 1 | 410 | 500 | 1550 |  | ○ | [29 empty] | 0.31775
NICU･GCU | 3 | 検査室 | 病棟部門【NICU・GCU】 | NICU | 3 | 準備室 |  | R4 | 移設 |  | 薬用保冷庫 |  |  | 1 | [34 empty] | 0
NICU･GCU | 3 | 検査室 | [8 empty] | ｶｾｯﾀｰ |  |  | 1 | 250 | 350 | 620 | [31 empty] | 0.05425
NICU･GCU | 3 | 検査室 | [8 empty] | ﾚﾀｰｹｰｽ |  |  | 1 | 800 | 350 | 170 | [31 empty] | 0.0476
NICU･GCU | 3 | 検査室 | [8 empty] | 事務椅子 | ｸﾞﾚｰ、背肘付 |  | 1 | 450 | 450 | 700 | [31 empty] | 0.14175
NICU･GCU | 3 | 検査室 | [8 empty] | 袖机 |  |  | 1 | 450 | 450 | 550 | [31 empty] | 0.11138
NICU･GCU | 3 | 検査室 | [8 empty] | 感染性廃棄物ｽﾀﾝﾄﾞ | 大 |  | 1 | 450 | 550 | 700 | [31 empty] | 0.17325
NICU･GCU | 3 | 検査室 | 病棟部門【NICU・GCU】 | NICU | 3 | スタッフステーション（検査コーナー） | ● |  | 移設 |  | 血液ｶﾞｽ分析装置 | ﾗｼﾞｵﾒｰﾀｰ | ABL90FLEXﾌﾟﾗｽ | 1 | 250 | 240 | 500 | [31 empty] | 0.03
NICU･GCU | 3 | 検査室 | [8 empty] | ﾎﾜｲﾄﾎﾞｰﾄﾞ |  |  | 1 | 570 | 450 | 50 | [30 empty] | ● | 0.012825
NICU･GCU | 3 | 検査室 | [8 empty] | ﾃﾞｽｸﾄｯﾌﾟPC |  |  | 1 | [34 empty] | 0
NICU･GCU | 3 | 検査室 | [8 empty] | 高精細ﾓﾆﾀ |  |  | 1 | [34 empty] | 0
NICU･GCU | 3 | 検査室 | [8 empty] | ﾀﾞﾝﾎﾞｰﾙ |  |  | 15 | [34 empty] | 1.5
NICU･GCU | 3 | 眼底検査室 | NICU |  | 3 | GCU |  | 5004 | 移設 |  | ﾜｲﾔｰﾗｯｸ | 白 3段 |  | 1 | 600 | 350 | 700 | [25 empty] | 4824 | 16 | 新生児科･看護部 | A | ○ |  | 0.147
NICU･GCU | 3 | 眼底検査室 | [5 empty] | 5005 |  |  | ﾛｰｽﾂｰﾙ | 紫 |  | 1 | 450 | 450 | 600 | [25 empty] | 4825 | 16 | 新生児科･看護部 | A | × |  | 0.1215
NICU･GCU | 3 | 眼底検査室 | NICU |  | 3 | NICU |  | 5006 | 移設 |  | ﾛｰｽﾂｰﾙ | 紫 |  | 1 | 450 | 450 | 600 | [25 empty] | 4826 | 16 | 新生児科･看護部 | A | ○ |  | 0.1215
NICU･GCU | 3 | 眼底検査室 | NICU |  | 3 | ｽﾀｯﾌ室(NICU) |  | 5007 | 移設 |  | ﾎﾜｲﾄﾎﾞｰﾄﾞ | 壁掛け |  | 1 | 900 | 60 | 600 | [21 empty] | 壁掛 |  |  |  | 4827 | 16 | 新生児科･看護部 | A | ○ | ● | 0.0324
NICU･GCU | 3 | 眼底検査室 | [5 empty] | 5008 |  |  | ﾜｺﾞﾝ | 袖机 |  | 1 | 450 | 450 | 500 | [25 empty] | 4828 | 16 | 新生児科･看護部 | C | × |  | 0.10125
NICU･GCU | 3 | 眼底検査室 | [5 empty] | 5010 |  |  | 事務椅子 |  |  | 1 | 450 | 450 | 700 | [25 empty] | 4830 | 16 | 新生児科･看護部 | D | × |  | 0.14175
NICU･GCU | 3 | 眼底検査室 | [5 empty] | 5013 |  |  | ﾜｺﾞﾝ |  |  | 1 | 450 | 560 | 550 | [25 empty] | 4833 | 16 | 新生児科･看護部 | Ｃ | × |  | 0.1386
NICU･GCU | 3 | 眼底検査室 | [5 empty] | 5014 |  |  | ﾎﾜｲﾄﾎﾞｰﾄﾞ | 壁掛け |  | 1 | 600 | 20 | 460 | [21 empty] | 壁掛 |  |  |  | 4834 | 16 | 新生児科･看護部 | Ａ | ○ | ● | 0.00552
NICU･GCU | 3 | 眼底検査室 | 病棟部門【NICU・GCU】 | GCU | 3 | GCU（眼底検査コーナー） | 〇 | 0864 | 移設 |  | 広画角眼撮影装置 | 日本ﾙﾐﾅｽ | RetCam Shuttle | 1 | 500 | 440 | 920 |  | ○ | [8 empty] | 141020170006 | 2017-09-21 | 〇 | [18 empty] | 0.2024
NICU･GCU | 3 | 眼底検査室 | 病棟部門【NICU・GCU】 | GCU | 3 | GCU（眼底検査コーナー） | 〇 | 0865 | 移設 |  | 眼科用ｸﾞﾘｰﾝﾚｰｻﾞｰ光凝固装置 | ｴﾚｯｸｽ | ｿﾘﾃｨｱ | 1 | 360 | 620 | 840 |  | ○ | [8 empty] | 141020170006 | 42999 | 〇 | [18 empty] | 0.18749
NICU･GCU | 3 | 眼底検査室 | 病棟部門【NICU・GCU】 | GCU | 3 | GCU（眼底検査コーナー） |  | 0866 | 移設 |  | 処置台 |  |  | 1 | 500 | 900 | 780 | [10 empty] | 141020170006 | 2017-09-21 | 〇 | [18 empty] | 0.351
NICU･GCU | 3 | 眼底検査室 | [8 empty] | 簡易ﾍﾞｯﾄﾞ |  |  | 1 | 1600 | 600 | 350 | [31 empty] | 0.336
NICU･GCU | 3 | 眼底検査室 | [8 empty] | ﾌﾟﾘﾝﾀｰ | ﾘｺｰ | SG7200 | 1 | 520 | 420 | 350 | [31 empty] | 0.07644
NICU･GCU | 3 | 眼底検査室 | [8 empty] | ﾃﾞｽｸﾄｯﾌﾟPC |  |  | 1 | [34 empty] | 0
NICU･GCU | 3 | 眼底検査室 | [8 empty] | ﾀﾞﾝﾎﾞｰﾙ |  |  | 15 | [34 empty] | 1.5
NICU･GCU | 3 | 器材庫 | NICU |  | 3 | 器材庫2 |  | 5032 | 移設 |  | ｵｰﾌﾟﾝ棚 | 軽量棚 4段 |  | 1 | 900 | 550 | 2100 | [25 empty] | 4852 | 16 | 新生児科･看護部 | B | ○ |  | 1.0395
NICU･GCU | 3 | 器材庫 | NICU |  | 3 | 器材庫2 |  | 5033 | 移設 |  | ｵｰﾌﾟﾝ棚 | 軽量棚 4段 |  | 1 | 1200 | 500 | 1800 | [25 empty] | 4853 | 16 | 新生児科･看護部 | B | ○ |  | 1.08
NICU･GCU | 3 | 器材庫 | NICU |  | 3 | 器材庫2 |  | 5034 | 移設 |  | ｵｰﾌﾟﾝ棚 | 軽量棚 6段 つっぱり棒 |  | 1 | 900 | 450 | 2100 | [25 empty] | 4854 | 16 | 新生児科･看護部 | A | ○ | ● | 0.8505
NICU･GCU | 3 | 器材庫 | [5 empty] | 0033 |  |  | ｲﾝﾌｧﾝﾄｳｫｰﾏｰ(開放型保育器) |  |  | 1 | 1200 | 800 | 1800 |  | ○ | [29 empty] | 1.728
NICU･GCU | 3 | 器材庫 | 病棟部門【NICU・GCU】 | NICU | 3 | NICU |  | 0108 | 移設 |  | ﾊﾟﾙｽｵｷｼﾒｰﾀｰ | ｺｳﾞｨﾃﾞｨｴﾝ | N-BSJ | 1 | 250 | 150 | 80 |  | ○ | [9 empty] | 2010.6 | [19 empty] | 0.003
NICU･GCU | 3 | 器材庫 | 病棟部門【NICU・GCU】 | NICU | 3 | NICU |  | 0109 | 移設 |  | ﾊﾟﾙｽｵｷｼﾒｰﾀｰ | ｺｳﾞｨﾃﾞｨｴﾝ | N-560 | 1 | 230 | 120 | 100 |  | ○ | [29 empty] | 0.00276
NICU･GCU | 3 | 器材庫 | 病棟部門【NICU・GCU】 | NICU | 3 | NICU |  | 0110 | 移設 |  | ﾊﾟﾙｽｵｷｼﾒｰﾀｰ | 日本光電 | WEC-7201 | 1 | 110 | 70 | 20 |  | ○ | [29 empty] | 0.000154
NICU･GCU | 3 | 器材庫 | 病棟部門【NICU・GCU】 | NICU | 3 | NICU |  | 0112 | 移設 |  | 光線治療器 | ｱﾄﾑﾒﾃﾞｨｶﾙ |  | 1 | 600 | 500 | 1550 |  | ○ | [9 empty] | 2006.9 | [19 empty] | 0.465
NICU･GCU | 3 | 器材庫 | 病棟部門【NICU・GCU】 | NICU | 3 | NICU |  | 0113 | 移設 |  | 光線治療器 | ｱﾄﾑﾒﾃﾞｨｶﾙ |  | 1 | 600 | 500 | 1550 |  | ○ | [29 empty] | 0.465
NICU･GCU | 3 | 器材庫 | [5 empty] | 0114 |  |  | ｲﾝﾌｧﾝﾄｳｫｰﾏｰ(開放型保育器) |  |  | 1 | 800 | 500 | 1800 |  | ○ | [9 empty] | 1984-10-05 | [19 empty] | 0.72
NICU･GCU | 3 | 器材庫 | [5 empty] | 0116 |  |  | 搬送用保育器用台車 | ｱﾄﾑﾒﾃﾞｨｶﾙ |  | 1 | 600 | 2000 | 900 | [31 empty] | 1.08
NICU･GCU | 3 | 器材庫 | 病棟部門【NICU・GCU】 | NICU | 3 | NICU |  | 0810 | 移設 |  | 光線治療器 |  |  | 1 | 530 | 550 | 1330 |  | ○ | [9 empty] | 2014-01-24 | 〇 | [18 empty] | 0.3877
NICU･GCU | 3 | 器材庫 | [5 empty] | 0815 |  |  | 人工呼吸器 |  |  | 1 | 600 | 600 | 1700 |  | ○ | [8 empty] | 2661 D | 2007-04-01 | 〇 | [18 empty] | 0.612
NICU･GCU | 3 | 器材庫 | 病棟部門【NICU・GCU】 | NICU | 3 | NICU |  | 0829 | 移設 |  | 光線治療器 |  |  | 1 | 530 | 550 | 1330 |  | ○ | [8 empty] | 141020180017 | 2019-03-05 | 〇 | [18 empty] | 0.3877
NICU･GCU | 3 | 器材庫 | [8 empty] | ﾎﾞﾝﾍﾞｽﾀﾝﾄﾞ | 2本用 |  | 1 | 480 | 300 | 1000 | [31 empty] | 0.144
NICU･GCU | 3 | 器材庫 | [8 empty] | ﾎﾞﾝﾍﾞｶｰﾄ | 1本用 |  | 1 | 350 | 400 | 1100 | [31 empty] | 0.154
NICU･GCU | 3 | 器材庫 | [8 empty] | ｱｲﾉﾌﾛｰDSｶｰﾄ |  |  | 1 | 500 | 500 | 1400 | [31 empty] | 0.35
NICU･GCU | 3 | 器材庫 | [8 empty] | ﾎﾞﾝﾍﾞｶｰﾄ | 6本用 |  | 1 | 280 | 400 | 750 | [31 empty] | 0.084
NICU･GCU | 3 | 器材庫 | [8 empty] | ﾎﾞﾝﾍﾞｶｰﾄ | 4本用、木製 |  | 1 | 300 | 450 | 800 | [31 empty] | 0.108
NICU･GCU | 3 | 器材庫 | [8 empty] | ﾎﾞﾝﾍﾞｶｰﾄ | 6本用、水色 |  | 1 | 300 | 400 | 780 | [31 empty] | 0.0936
NICU･GCU | 3 | 器材庫 | [8 empty] | ﾎﾞﾝﾍﾞｶｰﾄ | 1本用 |  | 1 | 280 | 280 | 780 | [31 empty] | 0.061152
NICU･GCU | 3 | 器材庫 | [8 empty] | ﾎﾞﾝﾍﾞｶｰﾄ | 2本用 |  | 1 | 350 | 350 | 900 | [31 empty] | 0.11025
NICU･GCU | 3 | 器材庫 | [8 empty] | ﾎﾞﾝﾍﾞｽﾀﾝﾄﾞ | 1本用、白 |  | 1 | 150 | 150 | 540 | [31 empty] | 0.01215
NICU･GCU | 3 | 器材庫 | [8 empty] | ﾎﾞﾝﾍﾞｶｰﾄ | 1本用、ｼﾙﾊﾞｰ |  | 1 | 300 | 300 | 1100 | [31 empty] | 0.099
NICU･GCU | 3 | 器材庫 | [8 empty] | 点滴ｽﾀﾝﾄﾞ |  |  | 4 | 450 | 450 | 1800 | [31 empty] | 1.458
NICU･GCU | 3 | 器材庫 | [8 empty] | 足台 |  |  | 1 | 300 | 400 | 230 | [31 empty] | 0.0276
NICU･GCU | 3 | 器材庫 | [8 empty] | 点滴ｽﾀﾝﾄﾞ | 2本用 |  | 1 | 500 | 600 | 1840 | [31 empty] | 0.552
NICU･GCU | 3 | 器材庫 | [8 empty] | ｽﾃﾝﾚｽｶｰﾄ | 2段 |  | 2 | 480 | 580 | 840 | [31 empty] | 0.46771
NICU･GCU | 3 | 器材庫 | [8 empty] | ｽﾃﾝﾚｽｶｰﾄ | 3段 |  | 1 | 440 | 330 | 840 | [31 empty] | 0.12197
NICU･GCU | 3 | 器材庫 | [8 empty] | ﾌﾟﾗｽﾁｯｸｶｰﾄ | 3段、ﾋﾟﾝｸ |  | 1 | 550 | 400 | 840 | [31 empty] | 0.1848
NICU･GCU | 3 | 器材庫 | [8 empty] | ﾌﾟﾗｽﾁｯｸｶｰﾄ | 3段、ｸﾞﾚｰ |  | 1 | 550 | 400 | 840 | [31 empty] | 0.1848
NICU･GCU | 3 | 器材庫 | [8 empty] | 光線治療器 | ﾄﾞﾚｰｹﾞﾙ | BiliLwx | 1 | 500 | 540 | 1400 | [31 empty] | 0.378
NICU･GCU | 3 | 器材庫 | [8 empty] | ﾀﾞﾝﾎﾞｰﾙ |  |  | 15 | [34 empty] | 1.5
NICU･GCU | 3 | 隔離病室 | [5 empty] | 5169 |  |  | ﾛｰｽﾂｰﾙ |  |  | 1 | 450 | 450 | 600 | [25 empty] | 4988 | 16 | 新生児科･看護部 | A | ○ |  | 0.1215
NICU･GCU | 3 | 隔離病室 | NICU |  | 3 | 隔離室(陰圧) |  | 5170 | 移設 |  | 上下棚(ｶﾞﾗｽ引/引違) |  |  | 1 | 900 | 450 | 1850 | [25 empty] | 4989 | 16 | 新生児科･看護部 | Ａ | ○ |  | 0.74925
NICU･GCU | 3 | 隔離病室 | [5 empty] | 0102 |  |  | 保育器(ｸﾍﾞｰｽ) |  |  | 1 | 1200 | 800 | 1000 |  | ○ | [9 empty] | 1999-05-31 | [19 empty] | 0.96
NICU･GCU | 3 | 隔離病室 | 病棟部門【NICU・GCU】 | NICU | 3 | NICU |  | 0845 | 移設 |  | 保育器8(ｸﾍﾞｰｽ) | ｱﾄﾑﾒﾃﾞｨｶﾙ | ﾃﾞｭｱﾙｲﾝｷﾕi | 1 | 1040 | 700 | 1700 |  | ○ | [10 empty] | 〇 | [18 empty] | 1.2376
NICU･GCU | 3 | 隔離病室 | [5 empty] | 0845 |  |  | ・酸素ﾌﾞﾚﾝﾀﾞｰ | ｱﾄﾑﾒﾃﾞｨｶﾙ |  | 1 | [13 empty] | 141020 | H30 | 〇 | [18 empty] | 0
NICU･GCU | 3 | 隔離病室 | [5 empty] | 0845 |  |  | ・光線治療器 | ｱﾄﾑﾒﾃﾞｨｶﾙ |  | 1 | 520 | 270 | 1200 |  | ○ | [10 empty] | 〇 | [18 empty] | 0.16848
NICU･GCU | 3 | 隔離病室 | 病棟部門【NICU・GCU】 | NICU | 3 | NICU |  | 0848 | 移設 |  | 人工呼吸器 | ｴｱ･ｳｫｰﾀｰ | fabian | 1 | 500 | 600 | 1630 |  | ○ | [10 empty] | 〇 | [18 empty] | 0.489
NICU･GCU | 3 | 隔離病室 | [5 empty] | 0850 |  |  | 電子天秤 | A&D | EW-300A | 1 | 200 | 210 | 70 |  | ○ | [10 empty] | 〇 | [18 empty] | 0.00294
NICU･GCU | 3 | 隔離病室 | 病棟部門【NICU・GCU】 | NICU | 3 | NICU |  |  | 移設 |  | 保育器11(ｸﾍﾞｰｽ) |  |  | 1 | [34 empty] | 0
NICU･GCU | 3 | 隔離病室 | 病棟部門【NICU・GCU】 | NICU | 3 | NICU |  |  | 移設 |  | 保育器13(ｸﾍﾞｰｽ) | ｱﾄﾑﾒﾃﾞｨｶﾙ | ﾃﾞｭｱﾙｲﾝｷﾕi | 1 | 1040 | 700 | 1700 | [11 empty] | R4.8 | [19 empty] | 1.2376
NICU･GCU | 3 | 隔離病室 | 病棟部門【NICU・GCU】 | NICU | 3 | NICU |  |  | 移設 |  | 保育器16(ｸﾍﾞｰｽ) |  |  | 1 | [34 empty] | 0
NICU･GCU | 3 | 隔離病室 | [8 empty] | ｽﾃﾝﾚｽｶｰﾄ |  |  | 1 | 800 | 400 | 820 | [31 empty] | 0.2624
NICU･GCU | 3 | 隔離病室 | [8 empty] | ﾌﾟﾘﾝﾀｰ | Canon | MF551dw | 1 | 430 | 450 | 450 | [31 empty] | 0.087075
NICU･GCU | 3 | 隔離病室 | [8 empty] | ｽﾃﾝﾚｽｶｰﾄ | 3段 |  | 1 | 1000 | 550 | 900 | [31 empty] | 0.495
NICU･GCU | 3 | 隔離病室 | [8 empty] | ｽﾃﾝﾚｽｶｰﾄ | 2段 |  | 1 | 600 | 450 | 900 | [31 empty] | 0.243
NICU･GCU | 3 | 隔離病室 | [8 empty] | 時計 |  |  | 1 | [33 empty] | ● | 0
NICU･GCU | 3 | 隔離病室 | [8 empty] | ﾃﾞｽｸﾄｯﾌﾟPC |  |  | 1 | [34 empty] | 0
NICU･GCU | 3 | 隔離病室 | [8 empty] | 高精細ﾓﾆﾀ |  |  | 1 | [34 empty] | 0
NICU･GCU | 3 | 隔離病室 | [8 empty] | ﾀﾞﾝﾎﾞｰﾙ |  |  | 5 | [34 empty] | 0.5
NICU･GCU | 3 | 前室(看護師更衣室) | NICU |  | 3 | NICU |  | 4394 | 移設 |  | ﾜｺﾞﾝ | 袖机 |  | 1 | 450 | 500 | 550 | [25 empty] | 4814 | 16 | 新生児科･看護部 | C | ○ |  | 0.12375
NICU･GCU | 3 | 前室(看護師更衣室) | [5 empty] | 4395 |  |  | ｶﾗｰﾎﾞｯｸｽ | 白 |  | 1 | 900 | 450 | 600 | [25 empty] | 4815 | 16 | 新生児科･看護部 | B | × |  | 0.243
NICU･GCU | 3 | 前室(看護師更衣室) | NICU |  | 3 | ｽﾀｯﾌ室(NICU) |  | 4396 | 移設 |  | ﾚﾀｰｹｰｽ | 20段 |  | 1 | 550 | 350 | 900 | [25 empty] | 4816 | 16 | 新生児科･看護部 | A | ○ |  | 0.17325
NICU･GCU | 3 | 前室(看護師更衣室) | NICU |  | 3 | ｽﾀｯﾌ室(NICU) |  | 4397 | 移設 |  | ﾚﾀｰｹｰｽ | 24段 |  | 1 | 250 | 350 | 1000 | [25 empty] | 4817 | 16 | 新生児科･看護部 | C | ○ |  | 0.0875
NICU･GCU | 3 | 前室(看護師更衣室) | NICU |  | 3 | 前室3 |  | 4398 | 移設 |  | ﾎﾜｲﾄﾎﾞｰﾄﾞ | 壁掛け |  | 1 | 1200 | 20 | 900 | [21 empty] | 壁掛 |  |  |  | 4818 | 16 | 新生児科･看護部 | A | ○ | ● | 0.0216
NICU･GCU | 3 | 前室(看護師更衣室) | NICU |  | 3 | ｽﾀｯﾌ室(NICU) |  | 4399 | 移設 |  | ﾚﾀｰｹｰｽ |  |  | 1 | 250 | 350 | 380 | [25 empty] | 4819 | 16 | 新生児科･看護部 | C | ○ |  | 0.03325
NICU･GCU | 3 | 前室(看護師更衣室) | [8 empty] | ﾎﾜｲﾄﾎﾞｰﾄﾞ |  |  | 1 | 450 | 600 | 50 | [30 empty] | ● | 0.0135
NICU･GCU | 3 | 前室(看護師更衣室) | [8 empty] | ｽﾃﾝﾚｽｶｰﾄ | 3段 |  | 1 | 450 | 300 | 880 | [31 empty] | 0.1188
NICU･GCU | 3 | 前室(看護師更衣室) | [8 empty] | ごみ箱 |  |  | 1 | [34 empty] | 0
NICU･GCU | 3 | 前室(看護師更衣室) | [8 empty] | 手指消毒ｽﾀﾝﾄﾞ |  |  | 1 | 400 | 400 | 1550 | [31 empty] | 0.248
NICU･GCU | 3 | 前室(看護師更衣室) | [8 empty] | ﾀﾞﾝﾎﾞｰﾙ |  |  | 13 | [34 empty] | 1.3
NICU･GCU | 3 | 看護師更衣室 | NICU |  | 3 | ｽﾀｯﾌ室(NICU) |  | 4334 | 移設 |  | ﾛｯｶｰ |  | 12人用 | 1 | 900 | 400 | 1800 | [25 empty] | 4754 | 16 | 新生児科･看護部 | A | ○ |  | 0.648
NICU･GCU | 3 | 看護師更衣室 | NICU |  | 3 | ｽﾀｯﾌ室(NICU) |  | 4335 | 移設 |  | ﾛｯｶｰ |  | 12人用 | 1 | 900 | 400 | 1800 | [25 empty] | 4755 | 16 | 新生児科･看護部 | A | ○ |  | 0.648
NICU･GCU | 3 | 看護師更衣室 | NICU |  | 3 | ｽﾀｯﾌ室(NICU) |  | 4336 | 移設 |  | ﾛｯｶｰ |  | 12人用 | 1 | 900 | 400 | 1800 | [25 empty] | 4756 | 16 | 新生児科･看護部 | A | ○ |  | 0.648
NICU･GCU | 3 | 看護師更衣室 | NICU |  | 3 | ｽﾀｯﾌ室(NICU) |  | 4337 | 移設 |  | ﾛｯｶｰ |  | 12人用 | 1 | 900 | 400 | 1800 | [25 empty] | 4757 | 16 | 新生児科･看護部 | A | ○ |  | 0.648
NICU･GCU | 3 | 看護師更衣室 | NICU |  | 3 | ｽﾀｯﾌ室(NICU) |  | 4338 | 移設 |  | ﾛｯｶｰ |  | 12人用 | 1 | 900 | 400 | 1800 | [25 empty] | 4758 | 16 | 新生児科･看護部 | A | ○ |  | 0.648
NICU･GCU | 3 | 看護師更衣室 | NICU |  | 3 | ｽﾀｯﾌ室(NICU) |  | 4339 | 移設 |  | ﾛｯｶｰ |  | 12人用 | 1 | 900 | 400 | 1800 | [25 empty] | 4759 | 16 | 新生児科･看護部 | A | ○ |  | 0.648
NICU･GCU | 3 | 看護師更衣室 | NICU |  | 3 | 前室3 |  | 4340 | 移設 |  | 下棚(両開) |  |  | 1 | 900 | 550 | 1800 | [25 empty] | 4760 | 16 | 新生児科･看護部 | B | ○ |  | 0.891
NICU･GCU | 3 | 看護師更衣室 | NICU |  | 3 | 前室3 |  | 4341 | 移設 |  | 下棚(両開) |  |  | 1 | 900 | 550 | 1800 | [25 empty] | 4761 | 16 | 新生児科･看護部 | B | ○ |  | 0.891
NICU･GCU | 3 | 看護師更衣室 | [5 empty] | 4342 |  |  | 下棚(ｼｪﾙﾋﾞﾝｸﾞ) | ｵｰﾌﾟﾝ |  | 1 | 900 | 550 | 1800 | [25 empty] | 4762 | 16 | 新生児科･看護部 | C | ○ |  | 0.891
NICU･GCU | 3 | 看護師更衣室 | NICU |  | 3 | ｽﾀｯﾌ室(NICU) |  | 4343 | 移設 |  | 冷凍冷蔵庫 | National | NR-B16JA | 1 | 480 | 590 | 1300 | [21 empty] | j2002年製 |  |  |  | 4763 | 16 | 新生児科･看護部 | B | ○ |  | 0.36816
NICU･GCU | 3 | 看護師更衣室 | NICU |  | 3 | ｽﾀｯﾌ室(NICU) |  | 4344 | 移設 |  | 待合椅子 | ﾋﾟﾝｸ |  | 1 | 1700 | 650 | 650 | [25 empty] | 4764 | 16 | 新生児科･看護部 | A | ○ |  | 0.71825
NICU･GCU | 3 | 看護師更衣室 | [5 empty] | 5061 |  |  | 電話台 |  |  | 1 | 400 | 300 | 700 | [25 empty] | 4881 | 16 | 新生児科･看護部 | D | ○ |  | 0.084
NICU･GCU | 3 | 看護師更衣室 | [8 empty] | 脚立 | 赤 |  | 1 | 340 | 340 | 1450 | [31 empty] | 0.16762
NICU･GCU | 3 | 看護師更衣室 | [8 empty] | 脚立 | 黄緑 |  | 1 | 430 | 430 | 1800 | [31 empty] | 0.33282
NICU･GCU | 3 | 看護師更衣室 | [8 empty] | 鏡 |  |  | 1 | [33 empty] | ● | 0
NICU･GCU | 3 | 看護師休憩室①前廊下 | [5 empty] | 4387 |  |  | ﾎﾜｲﾄﾎﾞｰﾄﾞ | 壁掛け |  | 1 | 600 | 60 | 600 | [21 empty] | 壁掛 |  |  |  | 4807 | 16 | 新生児科･看護部 | A | ○ | ● | 0.0216
NICU･GCU | 3 | 看護師休憩室① | [5 empty] | 4372 |  |  | 折りたたみ椅子 | ﾊﾟｲﾌﾟ椅子 |  | 1 | 450 | 450 | 700 | [25 empty] | 4792 | 16 | 新生児科･看護部 | A | × |  | 0.14175
NICU･GCU | 3 | 看護師休憩室① | [5 empty] | 4377 |  |  | 食器棚 |  |  | 1 | 900 | 300 | 1770 | [25 empty] | 4797 | 16 | 新生児科･看護部 | C | × |  | 0.4779
NICU･GCU | 3 | 看護師休憩室① | [5 empty] | 4378 |  |  | ﾎﾟｯﾄ | 象印 | CD-WH30 | 1 | 230 | 300 | 330 | [21 empty] | 2014年製 |  |  |  | 4798 | 16 | 新生児科･看護部 | A | × |  | 0.02277
NICU･GCU | 3 | 看護師休憩室① | NICU |  | 3 | ｽﾀｯﾌ室(NICU) |  | 4379 | 移設 |  | 電子ﾚﾝｼﾞ | Panasonic | NE-E22A2 | 1 | 500 | 400 | 300 | [25 empty] | 4799 | 16 | 新生児科･看護部 | A | ○ |  | 0.06
NICU･GCU | 3 | 看護師休憩室① | NICU |  | 3 | ｽﾀｯﾌ室(NICU) |  | 4380 | 移設 |  | 冷凍冷蔵庫 | Panasonic | NR-B172W | 1 | 480 | 590 | 1300 | [21 empty] | 2010年製 |  |  |  | 4800 | 16 | 新生児科･看護部 | B | ○ |  | 0.36816
NICU･GCU | 3 | 看護師休憩室① | [5 empty] | 4381 |  |  | 電気ｹﾄﾙ |  |  | 1 | 250 | 250 | 300 | [25 empty] | 4801 | 16 | 新生児科･看護部 | B | ○ |  | 0.01875
NICU･GCU | 3 | 看護師休憩室① | NICU |  | 3 | ｽﾀｯﾌ室(NICU) |  | 4382 | 移設 |  | 食器乾燥機 | 象印 | EY-SB60 | 1 | 500 | 350 | 400 | [21 empty] | 寄贈品 |  |  |  | 4802 | 16 | 新生児科･看護部 | B | ○ |  | 0.07
NICU･GCU | 3 | 看護師休憩室① | [5 empty] | 4383 |  |  | 電話台 | ｻｲﾄﾞﾃｰﾌﾞﾙ |  | 1 | 350 | 300 | 600 | [25 empty] | 4803 | 16 | 新生児科･看護部 | A | ○ |  | 0.063
NICU･GCU | 3 | 看護師休憩室① | [5 empty] | 4384 |  |  | ｿﾌｧ(3人用) |  |  | 1 | 2100 | 750 | 700 | [25 empty] | 4804 | 16 | 新生児科･看護部 | C | × |  | 1.1025
NICU･GCU | 3 | 看護師休憩室① | [5 empty] | 4385 |  |  | ﾛｰﾃｰﾌﾞﾙ |  |  | 1 | 1200 | 500 | 450 | [25 empty] | 4805 | 16 | 新生児科･看護部 | B | × |  | 0.27
NICU･GCU | 3 | 看護師休憩室① | [5 empty] | 4386 |  |  | ﾎﾜｲﾄﾎﾞｰﾄﾞ | 壁掛け |  | 1 | 900 | 20 | 600 | [21 empty] | 壁掛 |  |  |  | 4806 | 16 | 新生児科･看護部 | A | ○ | ● | 0.0108
NICU･GCU | 3 | 看護師休憩室① | [5 empty] | 4388 |  |  | TV | SHARP | LC329C-1 | 1 | 800 | 400 | 550 | [25 empty] | 4808 | 16 | 新生児科･看護部 | A | ○ |  | 0.176
NICU･GCU | 3 | 看護師休憩室① | [5 empty] | 4389 |  |  | TV台 |  |  | 1 | 550 | 450 | 400 | [25 empty] | 4809 | 16 | 新生児科･看護部 | B | × |  | 0.099
NICU･GCU | 3 | 看護師休憩室① | [5 empty] | 4390 |  |  | ｶﾗｰﾎﾞｯｸｽ | 白 3段 |  | 1 | 450 | 300 | 900 | [25 empty] | 4810 | 16 | 新生児科･看護部 | C | × |  | 0.1215
NICU･GCU | 3 | 看護師休憩室① | [5 empty] | 4391 |  |  | ｿﾌｧ(3人用) |  |  | 1 | 1700 | 900 | 700 | [25 empty] | 4811 | 16 | 新生児科･看護部 | B | × |  | 1.071
NICU･GCU | 3 | 看護師休憩室① | [5 empty] | 4392 |  |  | ｵｰﾌﾞﾝﾄｰｽﾀｰ | ﾀｲｶﾞｰ | KAK-B | 1 | 300 | 300 | 250 | [25 empty] | 4812 | 16 | 新生児科･看護部 | B | × |  | 0.0225
NICU･GCU | 3 | 看護師休憩室① | [5 empty] | 4393 |  |  | ﾎﾜｲﾄﾎﾞｰﾄﾞ | 壁掛け |  | 1 | 900 | 20 | 600 | [21 empty] | 壁掛 |  |  |  | 4813 | 16 | 新生児科･看護部 | A | ○ | ● | 0.0108
NICU･GCU | 3 | 看護師休憩室① | [5 empty] | 5187 |  |  | ﾛｰﾃｰﾌﾞﾙ |  |  | 1 | 1200 | 450 | 450 | [25 empty] | 5006 | 16 | 新生児科･看護部 | B | × |  | 0.243
NICU･GCU | 3 | 看護師休憩室① | [8 empty] | 時計 |  |  | 1 | [33 empty] | ● | 0
NICU･GCU | 3 | 看護師休憩室① | [8 empty] | ﾀﾞﾝﾎﾞｰﾙ |  |  | 10 | [34 empty] | 1
NICU･GCU | 3 | 看護師休憩室① | [8 empty] | 既存ﾀﾞﾝﾎﾞｰﾙ |  |  | 10 | [34 empty] | 1
NICU･GCU | 3 | 看護師休憩室② | NICU |  | 3 | ｽﾀｯﾌ室(NICU) |  | 5197 | 移設 |  | 電子ﾚﾝｼﾞ | SHARP | RE-T1 | 1 | 460 | 380 | 280 | [21 empty] | 2012年製 |  |  |  | 5016 | 16 | 新生児科･看護部 | B | ○ |  | 0.048944
NICU･GCU | 3 | 看護師休憩室② | NICU |  | 3 | ｽﾀｯﾌ室(NICU) |  | 5198 | 移設 |  | 冷凍冷蔵庫 | 三菱 | MR-14J | 1 | 490 | 600 | 1220 | [25 empty] | 5017 | 16 | 新生児科･看護部 | C | ○ |  | 0.35868
NICU･GCU | 3 | 看護師休憩室② | NICU |  | 3 | ｽﾀｯﾌ室(NICU) |  | 5199 | 移設 |  | 待合椅子 | 茶 |  | 1 | 1800 | 650 | 700 | [25 empty] | 5018 | 16 | 新生児科･看護部 | B | ○ |  | 0.819
NICU･GCU | 3 | 看護師休憩室② | NICU |  | 3 | ｽﾀｯﾌ室(NICU) |  | 5200 | 移設 |  | 待合椅子 | ﾋﾟﾝｸ |  | 1 | 1700 | 700 | 700 | [25 empty] | 5019 | 16 | 新生児科･看護部 | B | ○ |  | 0.833
NICU･GCU | 3 | 看護師休憩室② | [5 empty] | 5201 |  |  | 電話台 |  |  | 1 | 480 | 340 | 710 | [25 empty] | 5020 | 16 | 新生児科･看護部 | B | × |  | 0.11587
NICU･GCU | 3 | 看護師休憩室② | [5 empty] | 5202 |  |  | TV |  |  | 1 | 470 | 250 | 350 | [25 empty] | 5021 | 16 | 新生児科･看護部 | B | × |  | 0.041125
NICU･GCU | 3 | 看護師休憩室② | [5 empty] | 5203 |  |  | ﾛｰﾃｰﾌﾞﾙ |  |  | 1 | 1200 | 500 | 500 | [25 empty] | 5022 | 16 | 新生児科･看護部 | B | × |  | 0.3
NICU･GCU | 3 | 看護師休憩室② | [5 empty] | 5204 |  |  | ﾄｰｽﾀｰ | 象印 | EQ-AG２２ | 1 | 380 | 380 | 250 | [25 empty] | 5023 | 16 | 新生児科･看護部 | B | ○ |  | 0.0361
NICU･GCU | 3 | 看護師休憩室② | NICU |  | 3 | ｽﾀｯﾌ室(NICU) |  | 5205 | 移設 |  | 電気ｹﾄﾙ | Tfal |  | 1 | 200 | 200 | 200 | [25 empty] | 5024 | 16 | 新生児科･看護部 | B | ○ |  | 0.008
NICU･GCU | 3 | 看護師休憩室② | [8 empty] | ｵｰﾊﾞｰﾃｰﾌﾞﾙ | 木目 |  | 1 | 850 | 400 | 700 | [31 empty] | 0.238
NICU･GCU | 3 | 看護師休憩室② | [8 empty] | 時計 |  |  | 1 | [33 empty] | ● | 0
NICU･GCU | 3 | 医師更衣室 | NICU |  | 3 | ｽﾀｯﾌ室(NICU) |  | 4345 | 移設 |  | ﾛｯｶｰ | 耐震固定 | 12人用 | 1 | 900 | 400 | 1800 | [25 empty] | 4765 | 16 | 新生児科･看護部 | A | ○ | ● | 0.648
NICU･GCU | 3 | 医師更衣室 | NICU |  | 3 | 医師室 |  | 4346 | 移設 |  | ﾛｯｶｰ | 耐震固定 | 4人用 | 1 | 900 | 550 | 1800 | [20 empty] | 医師室へ |  |  |  |  | 4766 | 16 | 新生児科･看護部 | C | ○ | ● | 0.891
NICU･GCU | 3 | 医師更衣室 | NICU |  | 3 | 医師控室1 |  | 4347 | 移設 |  | ﾛｯｶｰ | 耐震固定 | 4人用 | 1 | 900 | 550 | 1800 | [20 empty] | 医師控室1へ |  |  |  |  | 4767 | 16 | 新生児科･看護部 | C | ○ | ● | 0.891
NICU･GCU | 3 | 医師更衣室 | NICU |  | 3 | 医師控室2 |  | 4348 | 移設 |  | ﾛｯｶｰ | 耐震固定 | 4人用 | 1 | 900 | 550 | 1800 | [20 empty] | 医師控室2へ |  |  |  |  | 4768 | 16 | 新生児科･看護部 | C | ○ | ● | 0.891
NICU･GCU | 3 | 医師更衣室 | [5 empty] | 4349 |  |  | 下棚(両開) | 耐震固定 |  | 1 | 900 | 550 | 1800 | [25 empty] | 4769 | 16 | 新生児科･看護部 | B | ○ | ● | 0.891
NICU･GCU | 3 | 医師更衣室 | [5 empty] | 4350 |  |  | 殺菌ﾛｯｶｰ |  |  | 1 | 500 | 550 | 1800 | [22 empty] | 1998年 |  |  | 4770 | 16 | 新生児科･看護部 | C | × |  | 0.495
NICU･GCU | 3 | 医師更衣室 | [5 empty] | 4351 |  |  | 下棚(両開) | 耐震固定 |  | 1 | 900 | 550 | 1800 | [25 empty] | 4771 | 16 | 新生児科･看護部 | B | ○ | ● | 0.891
NICU･GCU | 3 | 医師休憩･仮眠室 | [5 empty] | 4352 |  |  | 空気清浄機 | SHARP | FU-F51-W | 1 | 350 | 200 | 500 | [25 empty] | 4772 | 16 | 新生児科･看護部 | B | × |  | 0.035
NICU･GCU | 3 | 医師休憩･仮眠室 | [5 empty] | 4353 |  |  | ﾎﾜｲﾄﾎﾞｰﾄﾞ | 壁掛け |  | 1 | 600 | 20 | 900 | [21 empty] | 壁掛 |  |  |  | 4773 | 16 | 新生児科･看護部 | A | ○ | ● | 0.0108
NICU･GCU | 3 | 医師休憩･仮眠室 | [5 empty] | 4354 |  |  | ｶﾗｰﾎﾞｯｸｽ | 木目 3段 |  | 1 | 450 | 300 | 950 | [25 empty] | 4774 | 16 | 新生児科･看護部 | B | × |  | 0.12825
NICU･GCU | 3 | 医師休憩･仮眠室 | [5 empty] | 4355 |  |  | ｽﾀｯｷﾝｸﾞ椅子 | 茶 |  | 1 | 450 | 450 | 700 | [25 empty] | 4775 | 16 | 新生児科･看護部 | B | ○ |  | 0.14175
NICU･GCU | 3 | 医師休憩･仮眠室 | [5 empty] | 4356 |  |  | ｽﾀｯｷﾝｸﾞ椅子 | 茶 |  | 1 | 450 | 450 | 700 | [25 empty] | 4776 | 16 | 新生児科･看護部 | B | ○ |  | 0.14175
NICU･GCU | 3 | 医師休憩･仮眠室 | [5 empty] | 4357 |  |  | ｽﾀｯｷﾝｸﾞ椅子 | 茶 |  | 1 | 450 | 450 | 700 | [25 empty] | 4777 | 16 | 新生児科･看護部 | B | ○ |  | 0.14175
NICU･GCU | 3 | 医師休憩･仮眠室 | [5 empty] | 4358 |  |  | 電話台 |  |  | 1 | 350 | 450 | 700 | [25 empty] | 4778 | 16 | 新生児科･看護部 | A | ○ |  | 0.11025
NICU･GCU | 3 | 医師休憩･仮眠室 | [5 empty] | 4359 |  |  | 当直ﾍﾞｯﾄﾞ |  |  | 1 | 2250 | 1000 | 800 | [25 empty] | 4779 | 16 | 新生児科･看護部 | B | × |  | 1.8
NICU･GCU | 3 | 医師休憩･仮眠室 | [5 empty] | 4360 |  |  | ｿﾌｧ | 黒 | 3人用 | 1 | 2100 | 800 | 700 | [25 empty] | 4780 | 16 | 新生児科･看護部 | C | × |  | 1.176
NICU･GCU | 3 | 医師休憩･仮眠室 | [5 empty] | 4361 |  |  | ﾛｰﾃｰﾌﾞﾙ |  |  | 1 | 1200 | 600 | 500 | [25 empty] | 4781 | 16 | 新生児科･看護部 | D | × |  | 0.36
NICU･GCU | 3 | 医師休憩･仮眠室 | [5 empty] | 4362 |  |  | TV | 東芝 | 19A2 | 1 | 500 | 200 | 350 | [25 empty] | 4782 | 16 | 新生児科･看護部 | B | ○ |  | 0.035
NICU･GCU | 3 | 医師休憩･仮眠室 | [5 empty] | 4363 |  |  | DVDﾌﾟﾚｲﾔｰ | SONY | DVP-NS53P | 1 | 430 | 200 | 70 | [25 empty] | 4783 | 16 | 新生児科･看護部 | B | ○ |  | 0.00602
NICU･GCU | 3 | 医師休憩･仮眠室 | [5 empty] | 4364 |  |  | ﾃｰﾌﾞﾙ(4本脚) |  |  | 1 | 1200 | 750 | 700 | [25 empty] | 4784 | 16 | 新生児科･看護部 | B | ○ |  | 0.63
NICU･GCU | 3 | 医師休憩･仮眠室 | [5 empty] | 4365 |  |  | 食器棚 |  |  | 1 | 600 | 300 | 1750 | [25 empty] | 4785 | 16 | 新生児科･看護部 | C | × |  | 0.315
NICU･GCU | 3 | 医師休憩･仮眠室 | [5 empty] | 4366 |  |  | 下棚(ｶﾞﾗｽ引違) |  |  | 1 | 900 | 400 | 900 | [25 empty] | 4786 | 16 | 新生児科･看護部 | B | ○ |  | 0.324
NICU･GCU | 3 | 医師休憩･仮眠室 | [5 empty] | 4367 |  |  | ﾎﾜｲﾄﾎﾞｰﾄﾞ | 壁掛け |  | 1 | 1200 | 20 | 900 | [21 empty] | 壁掛 |  |  |  | 4787 | 16 | 新生児科･看護部 | A | ○ | ● | 0.0216
NICU･GCU | 3 | 医師休憩･仮眠室 | [5 empty] | 4368 |  |  | 折りたたみ椅子 | ﾊﾟｲﾌﾟ椅子 |  | 1 | 450 | 450 | 700 | [25 empty] | 4788 | 16 | 新生児科･看護部 | A | × |  | 0.14175
NICU･GCU | 3 | 医師休憩･仮眠室 | [5 empty] | 4369 |  |  | 折りたたみ椅子 | ﾊﾟｲﾌﾟ椅子 |  | 1 | 450 | 450 | 700 | [25 empty] | 4789 | 16 | 新生児科･看護部 | A | × |  | 0.14175
NICU･GCU | 3 | 医師休憩･仮眠室 | [5 empty] | 4370 |  |  | 折りたたみ椅子 | ﾊﾟｲﾌﾟ椅子 |  | 1 | 450 | 450 | 700 | [25 empty] | 4790 | 16 | 新生児科･看護部 | A | × |  | 0.14175
NICU･GCU | 3 | 医師休憩･仮眠室 | [5 empty] | 4371 |  |  | 折りたたみ椅子 | ﾊﾟｲﾌﾟ椅子 |  | 1 | 450 | 450 | 700 | [25 empty] | 4791 | 16 | 新生児科･看護部 | A | × |  | 0.14175
NICU･GCU | 3 | 医師休憩･仮眠室 | [5 empty] | 4373 |  |  | 電子ﾚﾝｼﾞ | Panasonic | NE-E22A2 | 1 | 500 | 400 | 300 | [25 empty] | 4793 | 16 | 新生児科･看護部 | A | ○ |  | 0.06
NICU･GCU | 3 | 医師休憩･仮眠室 | [5 empty] | 4374 |  |  | 冷凍冷蔵庫 | 三菱 | MR16D-A1 | 1 | 480 | 590 | 1330 | [21 empty] | ２００３年製 |  |  |  | 4794 | 16 | 新生児科･看護部 | B | ○ |  | 0.37666
NICU･GCU | 3 | 医師休憩･仮眠室 | [5 empty] | 4375 |  |  | TV台 |  |  | 1 | 650 | 400 | 550 | [20 empty] | 代わりのものがあります。 |  |  |  |  | 4795 | 16 | 新生児科･看護部 | B | × |  | 0.143
NICU･GCU | 3 | 医師休憩･仮眠室 | [5 empty] | 4376 |  |  | 電気ｹﾄﾙ | Tfal |  | 1 | 230 | 230 | 250 | [25 empty] | 4796 | 16 | 新生児科･看護部 | A | ○ |  | 0.013225
NICU･GCU | 3 | 医師休憩･仮眠室 | [8 empty] | 時計 |  |  | 1 | [33 empty] | ● | 0
NICU･GCU | 3 | 医師休憩･仮眠室 | [8 empty] | ﾌﾟﾘﾝﾀｰ | ｷｮｰｾﾗ | P3145dn | 1 | 380 | 420 | 290 | [31 empty] | 0.046284
NICU･GCU | 3 | 医師休憩･仮眠室 | [8 empty] | ﾃﾞｽｸﾄｯﾌﾟPC |  |  | 1 | [34 empty] | 0
NICU･GCU | 3 | 医師休憩･仮眠室 | [8 empty] | ﾀﾞﾝﾎﾞｰﾙ |  |  | 10 | [34 empty] | 1
NICU･GCU | 3 | 面談室 | [5 empty] | 5015 |  |  | ﾊﾟｰﾃｰｼｮﾝ |  |  | 1 | 900 | 400 | 1400 | [25 empty] | 4835 | 16 | 新生児科･看護部 | B | ○ |  | 0.504
NICU･GCU | 3 | 面談室 | NICU |  | 3 | 受付O |  | 5016 | 移設 |  | 下棚(引違) |  |  | 1 | 900 | 400 | 900 | [25 empty] | 4836 | 16 | 新生児科･看護部 | B | ○ |  | 0.324
NICU･GCU | 3 | 面談室 | NICU |  | 3 | 受付O |  | 5017 | 移設 |  | 下棚(引違) |  |  | 1 | 900 | 400 | 900 | [25 empty] | 4837 | 16 | 新生児科･看護部 | B | ○ |  | 0.324
NICU･GCU | 3 | 面談室 | [5 empty] | 5019 |  |  | 平机 | 木目 |  | 1 | 650 | 650 | 700 | [25 empty] | 4839 | 16 | 新生児科･看護部 | Ｃ | × |  | 0.29575
NICU･GCU | 3 | 面談室 | NICU |  | 3 | ｽﾀｯﾌ室(NICU) |  | 5020 | 移設 |  | 下棚(ｶﾞﾗｽ引違) |  |  | 1 | 900 | 400 | 1000 | [25 empty] | 4840 | 16 | 新生児科･看護部 | B | ○ |  | 0.36
NICU･GCU | 3 | 面談室 | [5 empty] | 5021 |  |  | 平机 |  |  | 1 | 1050 | 750 | 750 | [25 empty] | 4841 | 16 | 新生児科･看護部 | D | × |  | 0.59062
NICU･GCU | 3 | 面談室 | [5 empty] | 5022 |  |  | ﾛｰｽﾂｰﾙ | ﾋﾟﾝｸ |  | 1 | 450 | 450 | 600 | [25 empty] | 4842 | 16 | 新生児科･看護部 | B | × |  | 0.1215
NICU･GCU | 3 | 面談室 | [5 empty] | 5023 |  |  | ﾛｰｽﾂｰﾙ | ﾋﾟﾝｸ |  | 1 | 450 | 450 | 600 | [25 empty] | 4843 | 16 | 新生児科･看護部 | B | × |  | 0.1215
NICU･GCU | 3 | 面談室 | [5 empty] | 5024 |  |  | ﾛｰｽﾂｰﾙ | ﾋﾟﾝｸ |  | 1 | 450 | 450 | 600 | [25 empty] | 4844 | 16 | 新生児科･看護部 | B | × |  | 0.1215
NICU･GCU | 3 | 面談室 | [5 empty] | 5025 |  |  | ﾛｰｽﾂｰﾙ | ﾋﾟﾝｸ |  | 1 | 450 | 450 | 600 | [25 empty] | 4845 | 16 | 新生児科･看護部 | B | × |  | 0.1215
NICU･GCU | 3 | 面談室 | [5 empty] | 5026 |  |  | ﾛｰｽﾂｰﾙ | ﾋﾟﾝｸ |  | 1 | 450 | 450 | 600 | [25 empty] | 4846 | 16 | 新生児科･看護部 | B | × |  | 0.1215
NICU･GCU | 3 | 面談室 | [5 empty] | 5027 |  |  | ﾛｰｽﾂｰﾙ | ﾋﾟﾝｸ |  | 1 | 450 | 450 | 600 | [25 empty] | 4847 | 16 | 新生児科･看護部 | B | × |  | 0.1215
NICU･GCU | 3 | 面談室 | [5 empty] | 5028 |  |  | ﾛｰｽﾂｰﾙ | ﾋﾟﾝｸ |  | 1 | 450 | 450 | 600 | [25 empty] | 4848 | 16 | 新生児科･看護部 | B | × |  | 0.1215
NICU･GCU | 3 | 面談室 | [5 empty] | 5029 |  |  | ﾛｰｽﾂｰﾙ | ﾋﾟﾝｸ |  | 1 | 450 | 450 | 600 | [25 empty] | 4849 | 16 | 新生児科･看護部 | B | × |  | 0.1215
NICU･GCU | 3 | 面談室 | [5 empty] | 5031 |  |  | ｽﾀｯｷﾝｸﾞ椅子 | 青 |  | 1 | 450 | 450 | 700 | [25 empty] | 4851 | 16 | 新生児科･看護部 | A | ○ |  | 0.14175
NICU･GCU | 3 | 面談室 | NICU |  | 3 | ｽﾀｯﾌ室(NICU) |  | 5093 | 移設 |  | ｽﾀｯｷﾝｸﾞ椅子 | 青 |  | 1 | 450 | 450 | 700 | [25 empty] | 4913 | 16 | 新生児科･看護部 | B | ○ |  | 0.14175
NICU･GCU | 3 | 面談室 | [8 empty] | ﾃﾞｽｸﾄｯﾌﾟPC |  |  | 1 | [34 empty] | 0
NICU･GCU | 3 | 面談室 | [8 empty] | 時計 |  |  | 1 | [33 empty] | ● | 0
NICU･GCU | 3 | 面談室 | [8 empty] | ﾀﾞﾝﾎﾞｰﾙ |  |  | 30 | [34 empty] | 3
NICU･GCU | 3 | 準備室 | [5 empty] | 5121 |  |  | 食器乾燥機 | Panasonic | FD-S35T3 | 1 | 500 | 350 | 400 | [25 empty] | 4941 | 16 | 新生児科･看護部 | B | ○ |  | 0.07
NICU･GCU | 3 | 準備室 | [5 empty] | 5122 |  |  | ﾜｺﾞﾝ | 足元ﾜｺﾞﾝ |  | 1 | 500 | 320 | 600 | [25 empty] | 4942 | 16 | 新生児科･看護部 | B | × |  | 0.096
NICU･GCU | 3 | 準備室 | [8 empty] | 食器乾燥機 | ﾀｲｶﾞｰ | DHG-S400 | 1 | 500 | 350 | 350 | [31 empty] | 0.06125
NICU･GCU | 3 | 準備室 | [8 empty] | 足台 | 緑、2段 |  | 1 | 370 | 400 | 500 | [31 empty] | 0.074
NICU･GCU | 3 | 準備室 | [8 empty] | ﾎﾜｲﾄﾎﾞｰﾄﾞ |  |  | 1 | 600 | 900 | 50 | [30 empty] | ● | 0.027
NICU･GCU | 3 | 準備室 | [8 empty] | 時計 |  |  | 1 | [33 empty] | ● | 0
NICU･GCU | 3 | 準備室 | [8 empty] | ﾀﾞﾝﾎﾞｰﾙ |  |  | 15 | [34 empty] | 1.5
NICU･GCU | 3 | EVﾎｰﾙ(C) | NICU |  | 3 | 前室1 |  | 5184 | 移設 |  | 本棚 |  |  | 1 | 900 | 300 | 900 | [25 empty] | 5003 | 16 | 新生児科･看護部 | A | ○ |  | 0.243
NICU･GCU | 3 | EVﾎｰﾙ(C) | [5 empty] | 5185 |  |  | 待合椅子 | ﾋﾟﾝｸ |  | 1 | 1800 | 650 | 700 | [25 empty] | 5004 | 16 | 新生児科･看護部 | B | × |  | 0.819
NICU･GCU | 3 | EVﾎｰﾙ(C) | NICU |  | 3 | ｽﾀｯﾌ室(NICU) |  | 5186 | 移設 |  | 待合椅子 |  |  | 1 | 1800 | 650 | 700 | [25 empty] | 5005 | 16 | 新生児科･看護部 | B | ○ |  | 0.819
NICU･GCU | 3 | EVﾎｰﾙ(C) | [5 empty] | 5188 |  |  | ﾎﾜｲﾄﾎﾞｰﾄﾞ | 壁掛け |  | 1 | 1200 | 20 | 900 | [21 empty] | 壁掛 |  |  |  | 5007 | 16 | 新生児科･看護部 | A | ○ | ● | 0.0216
NICU･GCU | 3 | EVﾎｰﾙ(C) | [5 empty] | 5189 |  |  | ﾎﾜｲﾄﾎﾞｰﾄﾞ | 移動式 |  | 1 | 1300 | 600 | 1850 | [21 empty] | 自立式 |  |  |  | 5008 | 16 | 新生児科･看護部 | A | × |  | 1.443
NICU･GCU | 3 | EVﾎｰﾙ(C) | NICU |  | 3 | 前室1 |  | 5190 | 移設 |  | 傘立て |  |  | 1 | 300 | 300 | 500 | [25 empty] | 5009 | 16 | 新生児科･看護部 | B | ○ |  | 0.045
NICU･GCU | 3 | EVﾎｰﾙ(C) | [5 empty] | 5191 |  |  | ﾛｯｶｰ | 耐震固定 | 9人用 | 1 | 900 | 380 | 1800 | [25 empty] | 5010 | 16 | 新生児科･看護部 | A | ○ | ● | 0.6156
NICU･GCU | 3 | EVﾎｰﾙ(C) | [5 empty] | 5192 |  |  | ﾛｯｶｰ | 耐震固定 | 9人用 | 1 | 900 | 380 | 1800 | [25 empty] | 5011 | 16 | 新生児科･看護部 | A | ○ | ● | 0.6156
NICU･GCU | 3 | EVﾎｰﾙ(C) | [5 empty] | 5193 |  |  | ﾛｯｶｰ | 耐震固定 | 9人用 | 1 | 900 | 380 | 1800 | [25 empty] | 5012 | 16 | 新生児科･看護部 | A | ○ | ● | 0.6156
NICU･GCU | 3 | EVﾎｰﾙ(C) | [5 empty] | 5194 |  |  | ﾊﾟｰﾃｰｼｮﾝ |  |  | 1 | 1200 | 500 | 1100 | [25 empty] | 5013 | 16 | 新生児科･看護部 | A | × |  | 0.66
NICU･GCU | 3 | EVﾎｰﾙ(C) | [8 empty] | 絵画 |  |  | 1 | [33 empty] | ● | 0
NICU･GCU | 3 | EVﾎｰﾙ(C) | [8 empty] | ｸﾘｽﾏｽﾂﾘｰ |  |  | 1 | 850 | 850 | 1800 | [31 empty] | 1.3005
NICU･GCU | 3 | EVﾎｰﾙ(C) | [8 empty] | ごみ箱 |  |  | 4 | [34 empty] | 0
NICU･GCU | 3 | EVﾎｰﾙ(C) | [8 empty] | 既存ﾀﾞﾝﾎﾞｰﾙ |  |  | 15 | [34 empty] | 1.5
NICU･GCU | 3 | EVﾎｰﾙ(C) | [8 empty] | ﾀﾞﾝﾎﾞｰﾙ |  |  | 10 | [34 empty] | 1
NICU･GCU | 3 |  | 病棟部門【NICU・GCU】 | NICU | 3 | NICU |  |  | 移設 |  | 保育器17(ｸﾍﾞｰｽ) |  |  | 1 | [34 empty] | 0
NICU･GCU | 3 |  | 病棟部門【NICU・GCU】 | NICU | 3 | NICU |  |  | 移設 |  | 保育器18(ｸﾍﾞｰｽ) |  |  | 1 | [34 empty] | 0
NICU･GCU | 3 | [9 empty] | 保育器21(ｸﾍﾞｰｽ) |  |  | 1 | [34 empty] | 0
NICU･GCU | 3 | [9 empty] | 保育器22(ｸﾍﾞｰｽ) |  |  | 1 | [34 empty] | 0
NICU･GCU | 3 |  | 病棟部門【NICU・GCU】 | NICU | 3 | NICU |  |  | 移設 |  | ｲﾝﾌｧﾝﾄｳｫｰﾏｰ(開放型保育器) |  |  | 1 | 1330 | 770 | 1900 | [31 empty] | 1.9458
NICU･GCU | 3 |  | 病棟部門【NICU・GCU】 | NICU | 3 | NICU |  |  | 移設 |  | ｲﾝﾌｧﾝﾄｳｫｰﾏｰ(開放型保育器) |  |  | 1 | 1330 | 770 | 1900 | [31 empty] | 1.9458
NICU･GCU | 3 |  | 病棟部門【NICU・GCU】 | NICU・GCU | 3 | 受付 |  |  | 移設 |  | ﾐﾙｸ用ﾌﾘｰｻﾞｰ |  |  | 1 | [34 empty] | 0

## 4F
現病院 |  |  | 新病院 |  |  |  | ﾒｰｶｰ移設 | ﾗﾍﾞﾙ番号 | 整備区分 2025年 | 整備区分 現在 | 機器名称 | ﾒｰｶｰ名 | 品番(型式) | 数量 | 外形寸法(mm) |  |  | 電気容量 |  |  |  | 給排水設備 |  |  | その他設備 （給蒸/排蒸/ｶﾞｽ /ﾀﾞｸﾄ有無等） | ｼｽﾃﾑ 接続 | 備 考 （特記事項あれば 記載） | 備品シール番号 | 取得年月日 | 使用 状況 | 移設可否 | 移設できない・買い替えが必要な理由 | 要望 済み | ﾘｰｽ・ ﾚﾝﾀﾙ | ｷｬｽﾀｰ | 肘 | 背 | 備考（病院コメント） | 備考 | 購入年月日 | 写真 | ｺﾒﾝﾄ | 通し№(初期) | 部署№ | 事前配布先部署 | ﾗﾝｸ A/B/C/D | 移設可否 | 施工 | 物量
部署名 | 階 | 室名 | 部署名 | 部署名 | 階 | 室名 | [8 empty] | 幅 （W） | 奥行 （D） | 高さ （H） | 電池 | 1φ 100V | 1φ 200V | 3φ 200V | 給水 | 給湯 | 排水 | [17 empty] | 丸岡ｺﾒﾝﾄ
4F病棟 | 4 | ﾅｰｽｽﾃｰｼｮﾝ | [5 empty] | 2658 |  |  | ﾅｰｽﾃｰﾌﾞﾙ | 解組 |  | 1 | 2100 | 1000 | 900 | [25 empty] | 5631 | 11 | 看護部 | C | × | ● | 1.89
4F病棟 | 4 | ﾅｰｽｽﾃｰｼｮﾝ | [5 empty] | 2659 |  |  | ﾎﾜｲﾄﾎﾞｰﾄﾞ | 壁掛け |  | 1 | 600 | 60 | 450 | [21 empty] | 壁掛 |  |  |  | 5632 | 11 | 看護部 | A | ○ | ● | 0.0162
4F病棟 | 4 | ﾅｰｽｽﾃｰｼｮﾝ | [5 empty] | 2660 |  |  | ﾎﾜｲﾄﾎﾞｰﾄﾞ | 壁掛け |  | 1 | 600 | 20 | 450 | [21 empty] | 壁掛 |  |  |  | 5633 | 11 | 看護部 | A | ○ | ● | 0.0054
4F病棟 | 4 | ﾅｰｽｽﾃｰｼｮﾝ | [5 empty] | 2661 |  |  | ｼｭﾚｯﾀﾞｰ | ｱｲﾘｽｵｰﾔﾏ | OF-18J | 1 | 380 | 300 | 600 | [25 empty] | 5634 | 11 | 看護部 | A | ○ |  | 0.0684
4F病棟 | 4 | ﾅｰｽｽﾃｰｼｮﾝ | [5 empty] | 2662 |  |  | ﾛｰｽﾂｰﾙ(背有) | ﾋﾟﾝｸ |  | 1 | 300 | 300 | 450 | [25 empty] | 5635 | 11 | 看護部 | C | ※記載なし |  | 0.0405
4F病棟 | 4 | ﾅｰｽｽﾃｰｼｮﾝ | [5 empty] | 2663 |  |  | ﾛｰｽﾂｰﾙ(背有) | ﾋﾟﾝｸ |  | 1 | 300 | 300 | 450 | [25 empty] | 5636 | 11 | 看護部 | C | ※記載なし |  | 0.0405
4F病棟 | 4 | ﾅｰｽｽﾃｰｼｮﾝ | [5 empty] | 2664 |  |  | ﾛｰｽﾂｰﾙ(背有) | ﾋﾟﾝｸ |  | 1 | 300 | 300 | 450 | [25 empty] | 5637 | 11 | 看護部 | C | ※記載なし |  | 0.0405
4F病棟 | 4 | ﾅｰｽｽﾃｰｼｮﾝ | [5 empty] | 2665 |  |  | ﾛｰｽﾂｰﾙ(背有) | ﾋﾟﾝｸ |  | 1 | 300 | 300 | 450 | [25 empty] | 5638 | 11 | 看護部 | C | ※記載なし |  | 0.0405
4F病棟 | 4 | ﾅｰｽｽﾃｰｼｮﾝ | [5 empty] | 2666 |  |  | ﾛｰｽﾂｰﾙ(背有) | ﾋﾟﾝｸ |  | 1 | 300 | 300 | 450 | [25 empty] | 5639 | 11 | 看護部 | C | ※記載なし |  | 0.0405
4F病棟 | 4 | ﾅｰｽｽﾃｰｼｮﾝ | [5 empty] | 2667 |  |  | ﾛｰｽﾂｰﾙ(背有) | ﾋﾟﾝｸ |  | 1 | 300 | 300 | 450 | [25 empty] | 5640 | 11 | 看護部 | C | ※記載なし |  | 0.0405
4F病棟 | 4 | ﾅｰｽｽﾃｰｼｮﾝ | [5 empty] | 2668 |  |  | ﾛｰｽﾂｰﾙ | 黒 |  | 1 | 300 | 300 | 450 | [25 empty] | 5641 | 11 | 看護部 | C | ※記載なし |  | 0.0405
4F病棟 | 4 | ﾅｰｽｽﾃｰｼｮﾝ | [5 empty] | 2669 |  |  | ﾎﾜｲﾄﾎﾞｰﾄﾞ | 壁掛け |  | 1 | 1200 | 60 | 900 | [21 empty] | 壁掛 |  |  |  | 5642 | 11 | 看護部 | A | ○ | ● | 0.0648
4F病棟 | 4 | ﾅｰｽｽﾃｰｼｮﾝ | [5 empty] | 2670 |  |  | ﾜｲﾔｰﾗｯｸ | ｴﾚｸﾀｰ |  | 1 | 1000 | 460 | 1690 | [25 empty] | 5643 | 11 | 看護部 | A | ○ |  | 0.7774
4F病棟 | 4 | ﾅｰｽｽﾃｰｼｮﾝ | [5 empty] | 2671 |  |  | 3段ﾜｺﾞﾝ | 白 |  | 1 | 550 | 350 | 600 | [25 empty] | 5644 | 11 | 看護部 | A | ○ |  | 0.1155
4F病棟 | 4 | ﾅｰｽｽﾃｰｼｮﾝ | [5 empty] | 2672 |  |  | ｵｰﾌﾟﾝ棚 |  |  | 1 | 880 | 450 | 1330 | [25 empty] | 5645 | 11 | 看護部 | B | ○ |  | 0.52668
4F病棟 | 4 | ﾅｰｽｽﾃｰｼｮﾝ | [5 empty] | 2673 |  |  | PCｶｰﾄ |  |  | 1 | 480 | 520 | 1000 | [25 empty] | 5646 | 11 | 看護部 | C | × |  | 0.2496
4F病棟 | 4 | ﾅｰｽｽﾃｰｼｮﾝ | [5 empty] | 2674 |  |  | 食器乾燥機 | 山善 |  | 1 | 400 | 400 | 350 | [20 empty] | 故障中 |  |  |  |  | 5647 | 11 | 看護部 | B | × |  | 0.056
4F病棟 | 4 | ﾅｰｽｽﾃｰｼｮﾝ | [5 empty] | 0476 |  |  | 薬用保冷庫 | SANYO | MPR-414FS 4℃/-30℃ | 1 | 800 | 600 | 1800 |  | 〇 | [9 empty] | 1905-07-05 02:24 | 〇 | [18 empty] | 0.864
4F病棟 | 4 | ﾅｰｽｽﾃｰｼｮﾝ | [5 empty] | 0479 |  |  | 与薬ｶｰﾄ | 薬剤でみた | 水色 | 1 | 750 | 450 | 1200 | [10 empty] | 141020190022 | 2019-08-27 | 〇 | [18 empty] | 0.405
4F病棟 | 4 | ﾅｰｽｽﾃｰｼｮﾝ | [5 empty] | 0482 |  |  | 診療材料棚 |  |  | 1 | 580 | 480 | 1680 | [12 empty] | 〇 | [18 empty] | 0.46771
4F病棟 | 4 | ﾅｰｽｽﾃｰｼｮﾝ | [5 empty] | 0483 |  |  | 診療材料棚 |  |  | 1 | 580 | 480 | 1680 | [12 empty] | 〇 | [18 empty] | 0.46771
4F病棟 | 4 | ﾅｰｽｽﾃｰｼｮﾝ | [5 empty] | 0484 |  |  | 診療材料棚 |  |  | 1 | 580 | 480 | 1680 | [12 empty] | 〇 | [18 empty] | 0.46771
4F病棟 | 4 | ﾅｰｽｽﾃｰｼｮﾝ | [5 empty] | 0485 |  |  | 診療材料棚 |  |  | 1 | 580 | 480 | 1680 | [10 empty] | 4609-0000 | 2008-07-24 | 〇 | [18 empty] | 0.46771
4F病棟 | 4 | ﾅｰｽｽﾃｰｼｮﾝ | [5 empty] | 0486 |  |  | 診療材料棚用ｶｰﾄ |  |  | 1 | 660 | 600 | 1060 | [12 empty] | 〇 | [18 empty] | 0.41976
4F病棟 | 4 | ﾅｰｽｽﾃｰｼｮﾝ | [5 empty] | 0487 |  |  | 点滴作業台 |  |  | 1 | 1800 | 900 | 1800 | [12 empty] | 〇 | [18 empty] | 2.916
4F病棟 | 4 | ﾅｰｽｽﾃｰｼｮﾝ | [5 empty] | 0488 |  |  | 送風低温乾燥器 | 東京理化器械 | WFO-700 | 1 | 530 | 550 | 1100 |  | 〇 | [10 empty] | 〇 | [18 empty] | 0.32065
4F病棟 | 4 | ﾅｰｽｽﾃｰｼｮﾝ | [5 empty] | 0489 |  |  | 超音波ﾈﾌﾞﾗｲｻﾞｰ |  |  | 1 | 200 | 300 | 300 |  | 〇 | [10 empty] | 〇 | [18 empty] | 0.018
4F病棟 | 4 | ﾅｰｽｽﾃｰｼｮﾝ | 病棟部門【一般病棟】 | 4階病棟A（循環器内科他） | 4 | スタッフステーション |  | 0490 | 移設 |  | 生体情報ﾓﾆﾀ(ｾﾝﾄﾗﾙﾓﾆﾀ2式) |  |  | 1 |  |  |  |  | 〇 | [10 empty] | 〇 | [18 empty] | 0
4F病棟 | 4 | ﾅｰｽｽﾃｰｼｮﾝ | [5 empty] | 0492 |  |  | ﾀｵﾙﾃﾞｨｽﾍﾟﾝｻｰ |  |  | 1 | 300 | 450 | 500 |  | 〇 | [10 empty] | 〇 | [18 empty] | 0.0675
4F病棟 | 4 | ﾅｰｽｽﾃｰｼｮﾝ | [8 empty] | ﾚﾀｰｹｰｽ |  |  | 1 | 260 | 330 | 1200 | [31 empty] | 0.10296
4F病棟 | 4 | ﾅｰｽｽﾃｰｼｮﾝ | [8 empty] | ﾚﾀｰｹｰｽ | 足元 |  | 1 | 800 | 400 | 320 | [31 empty] | 0.1024
4F病棟 | 4 | ﾅｰｽｽﾃｰｼｮﾝ | [8 empty] | ｼｬｳｶｽﾃﾝ | 壁掛け |  | 1 | 1900 | 100 | 500 | [30 empty] | ● | 0.095
4F病棟 | 4 | ﾅｰｽｽﾃｰｼｮﾝ | [8 empty] | ﾌﾟﾘﾝﾀｰ | Canon | MF551dw | 1 | 430 | 450 | 450 | [31 empty] | 0.087075
4F病棟 | 4 | ﾅｰｽｽﾃｰｼｮﾝ | [8 empty] | ﾌﾟﾘﾝﾀｰ | ﾘｺｰ | SG7200 | 1 | 520 | 420 | 350 | [31 empty] | 0.07644
4F病棟 | 4 | ﾅｰｽｽﾃｰｼｮﾝ | [8 empty] | ｴﾚｸﾀｰ | 卓上 |  | 1 | 700 | 430 | 850 | [31 empty] | 0.25585
4F病棟 | 4 | ﾅｰｽｽﾃｰｼｮﾝ | [8 empty] | 足元ﾜｺﾞﾝ |  |  | 4 | 500 | 330 | 600 | [31 empty] | 0.396
4F病棟 | 4 | ﾅｰｽｽﾃｰｼｮﾝ | [8 empty] | ﾌﾟﾘﾝﾀｰ | HP | M602 | 1 | 400 | 450 | 400 | [31 empty] | 0.072
4F病棟 | 4 | ﾅｰｽｽﾃｰｼｮﾝ | [8 empty] | 時計 |  |  | 1 | [33 empty] | ● | 0
4F病棟 | 4 | ﾅｰｽｽﾃｰｼｮﾝ | [8 empty] | ｶﾙﾃﾜｺﾞﾝ |  |  | 1 | 700 | 300 | 500 | [31 empty] | 0.105
4F病棟 | 4 | ﾅｰｽｽﾃｰｼｮﾝ | [8 empty] | ｺﾞﾐ箱 |  |  | 1 | [34 empty] | 0
4F病棟 | 4 | ﾅｰｽｽﾃｰｼｮﾝ | [8 empty] | ﾌﾟﾗｽﾁｯｸｹｰｽ | 10段 |  | 1 | 320 | 400 | 1030 | [31 empty] | 0.13184
4F病棟 | 4 | ﾅｰｽｽﾃｰｼｮﾝ | [8 empty] | ﾎﾜｲﾄﾎﾞｰﾄﾞ | 壁掛け |  | 1 | 650 | 50 | 900 | [30 empty] | ● | 0.02925
4F病棟 | 4 | ﾅｰｽｽﾃｰｼｮﾝ | [8 empty] | ﾎﾜｲﾄﾎﾞｰﾄﾞ | 壁掛け |  | 1 | 330 | 50 | 480 | [30 empty] | ● | 0.00792
4F病棟 | 4 | ﾅｰｽｽﾃｰｼｮﾝ | [8 empty] | ｶｰﾄ | ﾋﾟﾝｸ 3段 |  | 1 | 450 | 360 | 920 | [31 empty] | 0.14904
4F病棟 | 4 | ﾅｰｽｽﾃｰｼｮﾝ | [8 empty] | 配薬ｶｰﾄ | ｻｶｾ ﾋﾟﾝｸ |  | 1 | 940 | 400 | 1340 | [31 empty] | 0.50384
4F病棟 | 4 | ﾅｰｽｽﾃｰｼｮﾝ | [8 empty] | ｽﾃﾝﾚｽｶｰﾄ | 3段 |  | 1 | 460 | 450 | 880 | [31 empty] | 0.18216
4F病棟 | 4 | ﾅｰｽｽﾃｰｼｮﾝ | [8 empty] | ﾉｰﾄPC |  |  | 1 | [34 empty] | 0
4F病棟 | 4 | ﾅｰｽｽﾃｰｼｮﾝ | [8 empty] | ﾃﾞｽｸﾄｯﾌﾟPC |  |  | 5 | [34 empty] | 0
4F病棟 | 4 | ﾅｰｽｽﾃｰｼｮﾝ | [8 empty] | 高精細ﾓﾆﾀｰ |  |  | 2 | [34 empty] | 0
4F病棟 | 4 | ﾅｰｽｽﾃｰｼｮﾝ | [8 empty] | ﾀﾞﾝﾎﾞｰﾙ |  |  | 50 | [34 empty] | 5
4F病棟 | 4 | 耳鼻科診察室 | [5 empty] | 2634 |  |  | 丸椅子(背有) | 黄色 |  | 1 | 300 | 300 | 450 | [24 empty] | ※外来（眼科）ｱﾝｹｰﾄより | 5607 | 11 | 看護部･眼科 | A | ○ |  | 0.0405
4F病棟 | 4 | 耳鼻科診察室 | [5 empty] | 2640 |  |  | 丸椅子(背有) | 緑 |  | 1 | 300 | 300 | 450 | [24 empty] | ※外来（眼科）ｱﾝｹｰﾄより | 5613 | 11 | 看護部･眼科 | A | ○ |  | 0.0405
4F病棟 | 4 | 耳鼻科診察室 | [5 empty] | 2654 |  |  | 片袖机 |  |  | 1 | 100 | 730 | 740 | [25 empty] | 5627 | 11 | 看護部･耳鼻科 | C | × |  | 0.05402
4F病棟 | 4 | 耳鼻科診察室 | [5 empty] | 2655 |  |  | 事務椅子 | ｸﾞﾚｰ 肘付 |  | 1 | 450 | 450 | 700 | [25 empty] | 5628 | 11 | 看護部･耳鼻科 | C | ※記載なし |  | 0.14175
4F病棟 | 4 | 耳鼻科診察室 | [5 empty] | 2656 |  |  | ﾜｲﾔｰﾗｯｸ | 2段 |  | 1 | 750 | 350 | 1900 | [25 empty] | 5629 | 11 | 看護部･耳鼻科 | B | ○ |  | 0.49875
4F病棟 | 4 | 耳鼻科診療室 | [5 empty] | 0458 |  |  | 耳鼻科用治療椅子 | 永島医科器械 |  | 1 | 580 | 900 | 1350 |  | 〇 | [9 empty] | 1905-07-12 21:36 | 〇 | [18 empty] | 0.7047
4F病棟 | 4 | 耳鼻科診療室 | [5 empty] | 0459 |  |  | 耳鼻科用治療ﾕﾆｯﾄ | 永島医科器械 | 片袖 | 1 | 800 | 700 | 2100 |  | 〇 | [9 empty] | 1905-07-12 21:36 | 〇 | [18 empty] | 1.176
4F病棟 | 4 | 耳鼻科診療室 | [5 empty] | 0460 |  |  | 耳鼻科用処置用顕微鏡 | ｶｰﾙﾂｧｲｽ |  | 1 |  |  |  |  | 〇 | [7 empty] | 耳鼻科治療ユニットに装着 |  | 1905-07-08 02:24 | 〇 | [18 empty] | 0
4F病棟 | 4 | 耳鼻科診療室 | 病棟部門【一般病棟】 | 4階病棟C（内科系・耳鼻科） | 4 | 病棟処置室（耳鼻） |  | 0461 | 移設 |  | 器械戸棚 |  |  | 1 | 900 | 360 | 1750 | [11 empty] | 1905-07-09 14:24 | 〇 |  |  |  | ○ | [14 empty] | 0.567
4F病棟 | 4 | 耳鼻科診療室 | 病棟部門【一般病棟】 | 4階病棟C（内科系・耳鼻科） | 4 | 病棟処置室（耳鼻） |  | 0462 | 移設 |  | 光源装置 | OLYMPUS | CLH-2 | 1 | 150 | 300 | 150 |  | 〇 | [8 empty] | 4793-0000 | 1905-07-02 02:24 | 〇 | [18 empty] | 0.00675
4F病棟 | 4 | 耳鼻科診療室 | [5 empty] | 0463 |  |  | ｽﾀﾝﾄﾞ式無影灯 |  |  | 1 | 400 | 400 | 1000 |  | 〇 | [8 empty] | 141020190011 | 1905-07-11 19:12 | 〇 | [18 empty] | 0.16
4F病棟 | 4 | 耳鼻科診療室 | 病棟部門【一般病棟】 | 4階病棟A（循環器内科他） | 4 | 処置室 |  | 0464 | 移設 |  | 電動診察台 |  |  | 1 | 1900 | 700 | 700 |  | 〇 | [9 empty] | 1905-07-09 14:24 | 〇 |  |  |  | ○ | [14 empty] | 0.931
4F病棟 | 4 | 耳鼻科診療室 | [5 empty] | 0465 |  |  | 救急ｶｰﾄ |  |  | 1 | 750 | 500 | 1000 | [11 empty] | 1905-07-09 14:24 | 〇 |  |  |  | ○ | [14 empty] | 0.375
4F病棟 | 4 | 耳鼻科診療室 | [5 empty] | 0467 |  |  | 心電計 |  |  | 1 | 450 | 550 | 1400 |  | 〇 | [10 empty] | 〇 | [18 empty] | 0.3465
4F病棟 | 4 | 耳鼻科診療室 | [5 empty] | 0468 |  |  | 除細動器 |  |  | 1 | 400 | 650 | 1100 |  | 〇 | [10 empty] | 〇 | [18 empty] | 0.286
4F病棟 | 4 | 耳鼻科診療室 |  |  |  |  | ● | 0469 |  |  | 製氷機 | ﾎｼｻﾞｷ | CM-100F 給排水 | 1 | 600 | 600 | 900 |  | 〇 |  |  | 〇 |  | 〇 |  |  |  | 141020200022 | 2020-05-07 | 〇 | [18 empty] | 0.324
4F病棟 | 4 | 耳鼻科診療室 | 病棟部門【一般病棟】 | 4階病棟C（内科系・耳鼻科） | 4 | 病棟処置室（耳鼻） |  | 0470 | 移設 |  | ﾌｧｲﾊﾞｰｽｺｰﾌﾟ | OLYMPUS | ENF TYPE GP | 1 | [12 empty] | ケースにラベル貼付 |  | 1905-07-09 14:24 | 〇 |  |  |  | ○ | [14 empty] | 0
4F病棟 | 4 | 耳鼻科診療室 | 病棟部門【一般病棟】 | 4階病棟C（内科系・耳鼻科） | 4 | 病棟処置室（耳鼻） |  | 0471 | 移設 |  | ﾌｧｲﾊﾞｰｽｺｰﾌﾟ | OLYMPUS |  | 1 | [12 empty] | ケースにラベル貼付 | 2702-D89 | 1905-06-29 21:36 | 〇 | [18 empty] | 0
4F病棟 | 4 | 耳鼻科診療室 | 病棟部門【一般病棟】 | 4階病棟A（循環器内科他） | 4 | スタッフステーション |  | 0477 | 移設 |  | 救急ｶｰﾄ | ｱﾄﾑﾒﾃﾞｨｶﾙ |  | 1 | 900 | 750 | 1000 | [12 empty] | 〇 | [18 empty] | 0.675
4F病棟 | 4 | 耳鼻科診療室 | [5 empty] | 0480 |  |  | 注射薬ｶｰﾄ |  |  | 1 | 1000 | 450 | 1350 | [12 empty] | 〇 | [18 empty] | 0.6075
4F病棟 | 4 | 耳鼻科診療室 | 病棟部門【一般病棟】 | 4階病棟A（循環器内科他） | 4 | 処置室 |  | 0493 | 移設 |  | ﾎｯﾄｷｬﾋﾞ | ﾅﾋﾞｽ |  | 1 | 450 | 300 | 350 |  | 〇 | [10 empty] | 〇 | [18 empty] | 0.04725
4F病棟 | 4 | 耳鼻科診療室 | 病棟部門【一般病棟】 | 4階病棟A（循環器内科他） | 4 | 処置室 |  |  | 移設 |  | 超音波診断装置 | ｶｰﾃﾞｨﾅﾙﾍﾙｽ | COSMOS | 1 | [14 empty] | R4 | [19 empty] | 0
4F病棟 | 4 | 耳鼻科診療室 | [8 empty] | ﾌﾟﾘﾝﾀｰ | ｷｮｰｾﾗ | P3145dn | 1 | 380 | 420 | 290 | [31 empty] | 0.046284
4F病棟 | 4 | 耳鼻科診療室 | [8 empty] | 救急ｶｰﾄ | 水色 |  | 1 | 730 | 460 | 970 | [31 empty] | 0.32573
4F病棟 | 4 | 耳鼻科診療室 | [8 empty] | ｽﾃﾝﾚｽｶｰﾄ | 2段 |  | 1 | 540 | 320 | 780 | [31 empty] | 0.13478
4F病棟 | 4 | 耳鼻科診療室 | [8 empty] | 除細動器 | 日本光電 | TEC-5631 | 1 | 350 | 570 | 1180 | [31 empty] | 0.23541
4F病棟 | 4 | 耳鼻科診療室 | [8 empty] | 心電計 | 日本光電 | ECG-2320 | 1 | 340 | 540 | 1300 | [31 empty] | 0.23868
4F病棟 | 4 | 耳鼻科診療室 | [8 empty] | ﾌﾟﾗｽﾁｯｸｹｰｽ | 3段 |  | 1 | 250 | 450 | 800 | [31 empty] | 0.09
4F病棟 | 4 | 耳鼻科診療室 | [8 empty] | ﾀﾞﾝﾎﾞｰﾙ |  |  | 5 | [34 empty] | 0.5
4F病棟 | 4 | 眼科診察室 | [5 empty] | 2628 |  |  | 片袖机 |  |  | 1 | 1000 | 700 | 700 | [20 empty] | 眼科では使用しなし→新規購入依頼 |  |  |  | ※4F病棟ｱﾝｹｰﾄより※△外来（眼科）ｱﾝｹｰﾄより | 5601 | 11 | 看護部･眼科 | C | ○△ |  | 0.49
4F病棟 | 4 | 眼科診察室 | 4C病棟 |  | 4 | 処置室(4C病棟) |  | 2629 | 移設 |  | ﾄﾞｸﾀｰｽﾂｰﾙ | 黒 |  | 1 | [23 empty] | 眼科では使用しなし→新規購入依頼 |  |  |  | ※4F病棟ｱﾝｹｰﾄより※△外来（眼科）ｱﾝｹｰﾄより | 5602 | 11 | 看護部･眼科 | B | ○△ |  | 0
4F病棟 | 4 | 眼科診察室 | [5 empty] | 2630 |  |  | 袖机 |  |  | 1 | 390 | 600 | 700 | [20 empty] | 眼科では使用しなし→新規購入依頼なし |  |  |  | ※4F病棟ｱﾝｹｰﾄより※△外来（眼科）ｱﾝｹｰﾄより | 5603 | 11 | 看護部･眼科 | C | ○△ |  | 0.1638
4F病棟 | 4 | 眼科診察室 | [5 empty] | 2631 |  |  | 3段ﾜｺﾞﾝ |  |  | 1 | 500 | 560 | 1070 | [20 empty] | 眼科では使用しなし→新規購入依頼なし |  |  |  | ※4F病棟ｱﾝｹｰﾄより※△外来（眼科）ｱﾝｹｰﾄより | 5604 | 11 | 看護部･眼科 | B | ○△ |  | 0.2996
4F病棟 | 4 | 眼科診察室 | [5 empty] | 2632 |  |  | 下棚(引違) |  |  | 1 | 880 | 400 | 970 | [20 empty] | 眼科では使用しなし→新規購入依頼なし |  |  |  | ※4F病棟ｱﾝｹｰﾄより※△外来（眼科）ｱﾝｹｰﾄより | 5605 | 11 | 看護部･眼科 | B | ○△ |  | 0.34144
4F病棟 | 4 | 眼科診察室 | [5 empty] | 2633 |  |  | 折りたたみ椅子 |  |  | 1 | 450 | 450 | 700 | [24 empty] | ※外来（眼科）ｱﾝｹｰﾄより | 5606 | 11 | 看護部･眼科 | A | ○ |  | 0.14175
4F病棟 | 4 | 眼科診察室 | [5 empty] | 2638 |  |  | 丸椅子(背有) | 青 |  | 1 | 300 | 300 | 450 | [24 empty] | ※外来（眼科）ｱﾝｹｰﾄより | 5611 | 11 | 看護部･眼科 | A | ○ |  | 0.0405
4F病棟 | 4 | 眼科診察室 | [5 empty] | 2639 |  |  | 丸椅子(背有) | 青 |  | 1 | 300 | 300 | 450 | [24 empty] | ※外来（眼科）ｱﾝｹｰﾄより | 5612 | 11 | 看護部･眼科 | A | ○ |  | 0.0405
4F病棟 | 4 | 眼科診察室 | [5 empty] | 2641 |  |  | 丸椅子(背有) | 黄色 |  | 1 | 300 | 300 | 450 | [24 empty] | ※外来（眼科）ｱﾝｹｰﾄより | 5614 | 11 | 看護部･眼科 | A | ○ |  | 0.0405
4F病棟 | 4 | 眼科診察室 | [5 empty] | 2695 |  |  | 丸椅子(背有) |  |  | 1 | 300 | 300 | 450 | [25 empty] | 5668 | 11 | 看護部 | A | ※記載なし |  | 0.0405
4F病棟 | 4 | 眼科診察室 | [5 empty] | 2696 |  |  | 丸椅子(背有) |  |  | 1 | 300 | 300 | 450 | [25 empty] | 5669 | 11 | 看護部 | A | ※記載なし |  | 0.0405
4F病棟 | 4 | 眼科診察室 | 病棟部門【一般病棟】 | 5階病棟C | 5 | 病棟処置室（眼科） | 〇 | 0498 | 移設 |  | ｽﾘｯﾄﾗﾝﾌﾟ | ﾀｶｷﾞｾｲｺｰ | SV-70 | 1 | 300 | 500 | 750 |  | 〇 | [10 empty] | 〇 | [18 empty] | 0.1125
4F病棟 | 4 | 眼科診察室 | 病棟部門【一般病棟】 | 5階病棟C | 5 | 病棟処置室（眼科） | 〇 | 0499 | 移設 |  | 電動光学台 | ﾀｶｷﾞｾｲｺｰ | ST-25 | 1 | 700 | 400 | 800 |  | 〇 | [9 empty] | 1996-11-29 | 〇 | [18 empty] | 0.224
4F病棟 | 4 | 眼科診察室 | 病棟部門【一般病棟】 | 5階病棟C | 5 | 病棟処置室（眼科） |  | 0500 | 移設 |  | 患者用電動昇降椅子 | ﾀｶｷﾞｾｲｺｰ | MT-328N | 1 | 400 | 500 | 750 |  | 〇 | [10 empty] | 〇 | [18 empty] | 0.15
4F病棟 | 4 | 眼科診察室 | [5 empty] | 0501 |  |  | ｶﾒﾗｺﾝﾄﾛｰﾙﾕﾆｯﾄ | SONY | DXC-C33 | 1 | 200 | 250 | 100 |  | 〇 | [10 empty] | 〇 | [18 empty] | 0.005
4F病棟 | 4 | 眼科診察室 | [5 empty] | 0502 |  |  | ｶﾒﾗｺﾝﾄﾛｰﾙﾕﾆｯﾄ | SONY | DXC-C33 | 1 | 200 | 250 | 100 |  | 〇 | [10 empty] | 〇 | [18 empty] | 0.005
4F病棟 | 4 | 眼科診察室 | [5 empty] | 0503 |  |  | ｶﾗｰﾋﾞﾃﾞｵﾌﾟﾘﾝﾀ | SONY | UP-20 | 1 | 200 | 400 | 100 |  | 〇 | [10 empty] | 〇 | [18 empty] | 0.008
4F病棟 | 4 | 眼科診察室 | 病棟部門【一般病棟】 | 5階病棟C | 5 | 病棟処置室（眼科） |  | 0504 | 移設 |  | 検眼鏡 | ﾅｲﾂ | FX-3 | 1 | 250 | 150 | 500 |  | 〇 | [10 empty] | 〇 | [18 empty] | 0.01875
4F病棟 | 4 | 眼科診察室 | [6 empty] | 移設 |  | 検眼鏡(充電式) |  |  | 1 | [34 empty] | 0
4F病棟 | 4 | 眼科診察室 | [8 empty] | ﾌﾟﾘﾝﾀｰ | ｷｮｰｾﾗ | P3145dn | 1 | 380 | 420 | 290 | [31 empty] | 0.046284
4F病棟 | 4 | 眼科診察室 | [8 empty] | TV | SHARP | LC-2054 | 2 | 480 | 260 | 460 | [31 empty] | 0.11482
4F病棟 | 4 | 眼科診察室 | [8 empty] | ﾊﾟｲﾌﾟ椅子 |  |  | 1 | 450 | 450 | 800 | [31 empty] | 0.162
4F病棟 | 4 | 眼科診察室 | [8 empty] | ｽﾃﾝﾚｽｶｰﾄ | 3段 |  | 1 | 650 | 430 | 800 | [31 empty] | 0.2236
4F病棟 | 4 | 眼科診察室 | [8 empty] | ﾃﾞｽｸﾄｯﾌﾟPC |  |  | 2 | [34 empty] | 0
4F病棟 | 4 | 眼科診察室 | [8 empty] | ﾀﾞﾝﾎﾞｰﾙ |  |  | 10 | [34 empty] | 1
4F病棟 | 4 | 看護師休憩室 | 4C病棟 |  | 4 | ｽﾀｯﾌ室(4C病棟) |  | 2597 | 移設 |  | 冷凍冷蔵庫 | 三菱 | MR-C37Z | 1 | 600 | 660 | 1800 | [21 empty] | 2016年製 |  |  |  | 5570 | 11 | 看護部 | B | ○ |  | 0.7128
4F病棟 | 4 | 看護師休憩室 | [5 empty] | 2598 |  |  | TV | 東芝 | ﾚｸﾞｻﾞ22A2 | 1 | 540 | 230 | 400 | [21 empty] | 故障中 |  |  |  | 5571 | 11 | 看護部 | D | × |  | 0.04968
4F病棟 | 4 | 看護師休憩室 | 4C病棟 |  | 4 | ｽﾀｯﾌｽﾃｰｼｮﾝ(4C病棟) |  | 2599 | 移設 |  | ﾛｯｶｰ(12人用) |  |  | 1 | 900 | 380 | 1790 | [25 empty] | 5572 | 11 | 看護部 | B | ○ |  | 0.61218
4F病棟 | 4 | 看護師休憩室 | 4C病棟 |  | 4 | ｽﾀｯﾌｽﾃｰｼｮﾝ(4C病棟) |  | 2600 | 移設 |  | ﾛｯｶｰ(12人用) |  |  | 1 | 900 | 380 | 1790 | [25 empty] | 5573 | 11 | 看護部 | B | ○ |  | 0.61218
4F病棟 | 4 | 看護師休憩室 | 4C病棟 |  | 4 | ｽﾀｯﾌｽﾃｰｼｮﾝ(4C病棟) |  | 2601 | 移設 |  | ﾛｯｶｰ(6人用) |  |  | 1 | 900 | 380 | 880 | [25 empty] | 5574 | 11 | 看護部 | C | ○ |  | 0.30096
4F病棟 | 4 | 看護師休憩室 | [5 empty] | 2602 |  |  | ﾛｯｶｰ(6人用) |  |  | 1 | 900 | 410 | 880 | [20 empty] | 4Fではもう使用したくない |  |  |  |  | 5575 | 11 | 看護部 | C | ○ |  | 0.32472
4F病棟 | 4 | 看護師休憩室 | [5 empty] | 2603 |  |  | PCﾗｯｸ |  |  | 1 | 750 | 700 | 1340 | [25 empty] | 5576 | 11 | 看護部 | C | ○ |  | 0.7035
4F病棟 | 4 | 看護師休憩室 | [5 empty] | 2604 |  |  | 事務椅子 | ｸﾞﾚｰ |  | 1 | 450 | 450 | 700 | [25 empty] | 5577 | 11 | 看護部 | D | ※記載なし |  | 0.14175
4F病棟 | 4 | 看護師休憩室 | [5 empty] | 2605 |  |  | 待合椅子 | ﾋﾟﾝｸ |  | 1 | 1500 | 640 | 650 | [25 empty] | 5578 | 11 | 看護部 | D | × |  | 0.624
4F病棟 | 4 | 看護師休憩室 | 4C病棟 |  | 4 | ｽﾀｯﾌ室(4C病棟) |  | 2606 | 移設 |  | ｿﾌｧ(3人用) | 青 |  | 1 | 1780 | 740 | 700 | [25 empty] | 5579 | 11 | 看護部 | C | ○ |  | 0.92204
4F病棟 | 4 | 看護師休憩室 | [5 empty] | 2607 |  |  | ﾛｰﾃｰﾌﾞﾙ | 茶 |  | 1 | 1480 | 550 | 430 | [25 empty] | 5580 | 11 | 看護部 | D | × |  | 0.35002
4F病棟 | 4 | 看護師休憩室 | 4C病棟 |  | 4 | ｽﾀｯﾌ室(4C病棟) |  | 2608 | 移設 |  | ﾛｰﾃｰﾌﾞﾙ | 白 |  | 1 | 1200 | 450 | 430 | [25 empty] | 5581 | 11 | 看護部 | C | × |  | 0.2322
4F病棟 | 4 | 看護師休憩室 | 4C病棟 |  | 4 | ｽﾀｯﾌ室(4C病棟) |  | 2609 | 移設 |  | ﾚﾝｼﾞﾗｯｸ |  |  | 1 | 510 | 540 | 1480 | [25 empty] | 5582 | 11 | 看護部 | C | ○ |  | 0.40759
4F病棟 | 4 | 看護師休憩室 | [5 empty] | 2610 |  |  | ｵｰﾌﾞﾝﾄｰｽﾀｰ | ｱｲﾘｽｵｰﾔﾏ | EOT-032 | 1 | 330 | 340 | 220 | [25 empty] | 5583 | 11 | 看護部 | B | ○ |  | 0.024684
4F病棟 | 4 | 看護師休憩室 | [5 empty] | 2611 |  |  | 電子ﾚﾝｼﾞ | SHARP | RE-T2 | 1 | 440 | 340 | 260 | [25 empty] | 5584 | 11 | 看護部 | C | ○ |  | 0.038896
4F病棟 | 4 | 看護師休憩室 | [5 empty] | 2612 |  |  | ﾎﾟｯﾄ | 象印 | CD-SE | 1 | 240 | 320 | 320 | [25 empty] | 5585 | 11 | 看護部 | A | ○ |  | 0.024576
4F病棟 | 4 | 看護師休憩室 | [5 empty] | 2613 |  |  | 電気ｹﾄﾙ | 象印 | CK-FS10 | 1 | 140 | 230 | 250 | [25 empty] | 5586 | 11 | 看護部 | A | ○ |  | 0.00805
4F病棟 | 4 | 看護師休憩室 | 4C病棟 |  | 4 | ｽﾀｯﾌｽﾃｰｼｮﾝ(4C病棟) |  | 2614 | 移設 |  | ﾜｲﾔｰﾗｯｸ | 4段 |  | 1 | 800 | 350 | 1490 | [25 empty] | 5587 | 11 | 看護部 | A | ○ |  | 0.4172
4F病棟 | 4 | 看護師休憩室 | 4C病棟 |  | 4 | ｽﾀｯﾌ室(4C病棟) |  | 2615 | 移設 |  | 食器乾燥機 | 山善 |  | 1 | 420 | 430 | 350 | [25 empty] | 5588 | 11 | 看護部 | B | ○ |  | 0.06321
4F病棟 | 4 | 看護師休憩室 | [5 empty] | 2616 |  |  | 下棚(ｶﾞﾗｽ引違) |  |  | 1 | 880 | 400 | 880 | [20 empty] | 4/3 4Fから引きあげてもらってます |  |  |  |  | 5589 | 11 | 看護部 | B | 廃棄済 |  | 0.30976
4F病棟 | 4 | 看護師休憩室 | [5 empty] | 2617 |  |  | 丸椅子 | 青 |  | 1 | 300 | 300 | 450 | [25 empty] | 5590 | 11 | 看護部 | C | ※記載なし |  | 0.0405
4F病棟 | 4 | 看護師休憩室 | [5 empty] | 2618 |  |  | 丸椅子 | 青 |  | 1 | 300 | 300 | 450 | [25 empty] | 5591 | 11 | 看護部 | C | ※記載なし |  | 0.0405
4F病棟 | 4 | 看護師休憩室 | 4C病棟 |  | 4 | 器材庫(4C病棟) |  | 2619 | 移設 |  | ﾎﾜｲﾄﾎﾞｰﾄﾞ | 壁掛け |  | 1 | 900 | 20 | 1200 | [25 empty] | 5592 | 11 | 看護部 | A | ○ | ● | 0.0216
4F病棟 | 4 | 看護師休憩室 | [5 empty] | 2621 |  |  | 丸椅子 | 青 |  | 1 | 300 | 300 | 450 | [25 empty] | 5594 | 11 | 看護部 | C | ※記載なし |  | 0.0405
4F病棟 | 4 | 看護師休憩室 | [5 empty] | 2622 |  |  | 丸椅子 | 青 |  | 1 | 300 | 300 | 450 | [25 empty] | 5595 | 11 | 看護部 | C | ※記載なし |  | 0.0405
4F病棟 | 4 | 看護師休憩室 | [8 empty] | ﾌﾟﾘﾝﾀｰ | ｷｮｰｾﾗ | P3145dn | 1 | 380 | 420 | 290 | [31 empty] | 0.046284
4F病棟 | 4 | 看護師休憩室 | [8 empty] | 時計 |  |  | 1 | [33 empty] | ● | 0
4F病棟 | 4 | 看護師休憩室 | [8 empty] | ﾎﾜｲﾄﾎﾞｰﾄﾞ | 壁掛け |  | 1 | 600 | 50 | 470 | [30 empty] | ● | 0.0141
4F病棟 | 4 | 看護師休憩室 | [8 empty] | ﾛｯｶｰ | 6人用 |  | 1 | 900 | 450 | 880 | [31 empty] | 0.3564
4F病棟 | 4 | 看護師休憩室 | [8 empty] | ｺﾞﾐ箱 |  |  | 1 | [34 empty] | 0
4F病棟 | 4 | 看護師休憩室 | [8 empty] | ﾃﾞｽｸﾄｯﾌﾟPC |  |  | 1 | [34 empty] | 0
4F病棟 | 4 | 看護師休憩室 | [8 empty] | ﾀﾞﾝﾎﾞｰﾙ |  |  | 5 | [34 empty] | 0.5
4F病棟 | 4 | 特浴室 | [5 empty] | 2620 |  |  | ﾜｲﾔｰﾗｯｸ | ｼｪﾙﾌ 3段 |  | 1 | 1180 | 350 | 1890 | [25 empty] | 5593 | 11 | 看護部 | B | ○ |  | 0.78057
4F病棟 | 4 | 特浴室 | [5 empty] | 2623 |  |  | 丸椅子(背有) | 緑 |  | 1 | 300 | 300 | 450 | [25 empty] | 5596 | 11 | 看護部 | A | ※記載なし |  | 0.0405
4F病棟 | 4 | 特浴室 | [5 empty] | 2635 |  |  | 丸椅子(背有) | 緑 |  | 1 | 300 | 300 | 450 | [24 empty] | ※外来（眼科）ｱﾝｹｰﾄより | 5608 | 11 | 看護部･眼科 | A | ○ |  | 0.0405
4F病棟 | 4 | 特浴室 | [5 empty] | 2636 |  |  | 丸椅子(背有) | 黄色 |  | 1 | 300 | 300 | 450 | [24 empty] | ※外来（眼科）ｱﾝｹｰﾄより | 5609 | 11 | 看護部･眼科 | A | ○ |  | 0.0405
4F病棟 | 4 | 特浴室 | [5 empty] | 2637 |  |  | 丸椅子(背有) | 青 |  | 1 | 300 | 300 | 450 | [24 empty] | ※外来（眼科）ｱﾝｹｰﾄより | 5610 | 11 | 看護部･眼科 | A | ○ |  | 0.0405
4F病棟 | 4 | 特浴室 | [5 empty] | 2693 |  |  | 丸椅子(背有) | 青 |  | 1 | 300 | 300 | 450 | [25 empty] | 5666 | 11 | 看護部 | A | ※記載なし |  | 0.0405
4F病棟 | 4 | 特浴室 | [5 empty] | 2694 |  |  | 丸椅子(背有) | 緑 |  | 1 | 300 | 300 | 450 | [25 empty] | 5667 | 11 | 看護部 | A | ※記載なし |  | 0.0405
4F病棟 | 4 | 特浴室 | [5 empty] | 2697 |  |  | 丸椅子(背有) | 緑 |  | 1 | 300 | 300 | 450 | [25 empty] | 5670 | 11 | 看護部 | A | ※記載なし |  | 0.0405
4F病棟 | 4 | 特浴室 |  |  |  |  | ● | 0472 |  |  | 機械浴装置 | 酒井医療 | CET-100 給排水 | 1 | [6 empty] | 〇 | 〇 | 〇 | 〇 |  |  | 別途参照 |  | 1905-07-06 07:12 | 〇 |  |  |  | ○ | [14 empty] | 0
4F病棟 | 4 | 特浴室 | [5 empty] | 0473 |  |  | 機械浴装置用ｽﾄﾚｯﾁｬｰ |  |  | 1 | 1900 | 600 | 900 | [11 empty] | 1905-07-03 04:48 | 〇 | [18 empty] | 1.026
4F病棟 | 4 | 特浴室 | [5 empty] | 0474 |  |  | 洗髪車 |  |  | 1 | 400 | 700 | 900 | [12 empty] | × | [18 empty] | 0.252
4F病棟 | 4 | 特浴室 | [5 empty] | 0475 |  |  | 洗髪椅子 |  |  | 1 | 600 | 1000 | 1000 | [11 empty] | 1905-07-05 02:24 | 〇 | [18 empty] | 0.6
4F病棟 | 4 | 特浴室 | [8 empty] | ｺﾞﾐ箱 |  |  | 2 | [34 empty] | 0
4F病棟 | 4 | 特浴室 | [8 empty] | ﾊﾟｲﾌﾟ椅子 |  |  | 1 | [34 empty] | 0
4F病棟 | 4 | 特浴室 | [8 empty] | 車椅子 |  |  | 1 | [34 empty] | 0
4F病棟 | 4 | 特浴室 | [8 empty] | 浴用椅子 |  |  | 1 | 450 | 450 | 1000 | [31 empty] | 0.2025
4F病棟 | 4 | 特浴室 | [8 empty] | ﾀﾞﾝﾎﾞｰﾙ |  |  | 5 | [34 empty] | 0.5
4F病棟 | 4 | 浴室 | [5 empty] | 2677 |  |  | 脱衣ｶｺﾞ |  |  | 1 | 450 | 350 | 590 | [25 empty] | 5650 | 11 | 看護部 | C | ○ |  | 0.092925
4F病棟 | 4 | 浴室 | [5 empty] | 2678 |  |  | 下棚(片開) | 木製 |  | 1 | 460 | 300 | 930 | [25 empty] | 5651 | 11 | 看護部 | B | × |  | 0.12834
4F病棟 | 4 | 浴室 | [8 empty] | 浴用椅子 | ﾋﾟﾝｸ |  | 1 | 560 | 400 | 730 | [31 empty] | 0.16352
4F病棟 | 4 | 浴室 | [8 empty] | 浴用椅子 | ｸﾞﾚｰ |  | 1 | 560 | 400 | 730 | [31 empty] | 0.16352
4F病棟 | 4 | 浴室 | [8 empty] | ｺﾞﾐ箱 |  |  | 1 | [34 empty] | 0
4F病棟 | 4 | 器材庫 | [5 empty] | 2624 |  |  | ｵｰﾌﾟﾝ棚 | 軽量棚 4段 |  | 1 | 1200 | 460 | 1800 | [25 empty] | 5597 | 11 | 看護部 | B | ○ |  | 0.9936
5F病棟 | 4 | 器材庫 | [5 empty] | 1079 |  |  | 生体情報ﾓﾆﾀ(ﾍﾞｯﾄﾞｻｲﾄﾞﾓﾆﾀ) |  |  | 1 | 600 | 600 | 1300 |  | ○ | [10 empty] | × | [18 empty] | 0.468
4F病棟 | 4 | 器材庫 | [5 empty] | 0495 |  |  | 生体情報ﾓﾆﾀ(ﾍﾞｯﾄﾞｻｲﾄﾞﾓﾆﾀ) |  |  | 1 | 600 | 600 | 1450 |  | 〇 | [9 empty] | 2007-10-12 | 〇 | [18 empty] | 0.522
4F病棟 | 4 | 器材庫 | [8 empty] | 生体情報ﾓﾆﾀ(ﾍﾞｯﾄﾞｻｲﾄﾞﾓﾆﾀ) | 日本光電 |  | 1 | 600 | 600 | 1300 | [31 empty] | 0.468
4F病棟 | 4 | 器材庫 | [8 empty] | ﾓﾆﾀｰｶｰﾄ | ｺｽﾓｽ | ｴｺｰ | 1 | 480 | 480 | 1200 | [31 empty] | 0.27648
4F病棟 | 4 | 器材庫 | [8 empty] | 点滴ｽﾀﾝﾄﾞ |  |  | 11 | [34 empty] | 0
4F病棟 | 4 | 器材庫 | [8 empty] | ｵﾘｺﾝ |  |  | 1 | [34 empty] | 0
4F病棟 | 4 | 器材庫 | [8 empty] | ﾎﾞﾝﾍﾞｽﾀﾝﾄﾞ | 6本用 |  | 1 | 350 | 270 | 660 | [31 empty] | 0.06237
4F病棟 | 4 | 器材庫 | [8 empty] | 機器ｶｰﾄ |  |  | 1 | 270 | 430 | 640 | [31 empty] | 0.074304
4F病棟 | 4 | 器材庫 | [8 empty] | ﾎﾞﾝﾍﾞｽﾀﾝﾄﾞ | 白 5本用 |  | 1 | 620 | 280 | 700 | [31 empty] | 0.12152
4F病棟 | 4 | 器材庫 | [8 empty] | ﾀﾞﾝﾎﾞｰﾙ |  |  | 15 | [34 empty] | 1.5
4F病棟 | 4 | 洗面洗濯室 | [5 empty] | 2626 |  |  | 折りたたみ椅子 | ﾊﾟｲﾌﾟ椅子 |  | 1 | 450 | 450 | 700 | [25 empty] | 5599 | 11 | 看護部 | B | ※記載なし |  | 0.14175
4F病棟 | 4 | 洗面洗濯室 | [5 empty] | 2627 |  |  | 折りたたみ椅子 | ﾊﾟｲﾌﾟ椅子 |  | 1 | 450 | 450 | 700 | [25 empty] | 5600 | 11 | 看護部 | B | ※記載なし |  | 0.14175
4F病棟 | 4 | 洗面洗濯室 | [5 empty] | 2648 |  |  | 折りたたみ椅子 |  |  | 1 | 450 | 450 | 700 | [25 empty] | 5621 | 11 | 看護部 | A | ※記載なし |  | 0.14175
4F病棟 | 4 | 洗面洗濯室 | [8 empty] | ｺﾞﾐ箱 |  |  | 4 | [34 empty] | 0
4F病棟 | 4 | 洗面洗濯室 | [8 empty] | 洗濯乾燥機 | AQUA | MCD-CK45 給排水 | 2 | 520 | 600 | 1900 | [31 empty] | 1.1856
4F病棟 | 4 | 洗面洗濯室 | [8 empty] | ﾀﾞﾝﾎﾞｰﾙ |  |  | 5 | [34 empty] | 0.5
4F病棟 | 4 | 汚物処理室 | 4C病棟 |  | 4 | 汚物室(4C病棟) |  | 2625 | 移設 |  | 食器乾燥機 | 東芝 | VＤ-Ｂ5Ｓ | 1 | 420 | 350 | 370 | [25 empty] | 5598 | 11 | 看護部 | C | ○ |  | 0.05439
4F病棟 | 4 | 汚物処理室 |  |  |  |  | ● | 0496 |  |  | ﾍﾞｯﾄﾞﾊﾟﾝｳｫｯｼｬｰ | ｹﾞﾃｨﾝｹﾞ | 給排水 | 1 | 450 | 600 | 1350 |  |  | 〇 |  | 〇 | 〇 | 〇 | [5 empty] | 〇 | [18 empty] | 0.3645
4F病棟 | 4 | 汚物処理室 | [5 empty] | 0497 |  |  | 尿器架台 |  |  | 1 | 1000 | 500 | 1600 | [12 empty] | 〇 | [18 empty] | 0.8
4F病棟 | 4 | 汚物処理室 | [8 empty] | 感染性廃棄物ｽﾀﾝﾄﾞ | 小 |  | 1 | [34 empty] | 0
4F病棟 | 4 | 汚物処理室 | [8 empty] | 感染性廃棄物ｽﾀﾝﾄﾞ | 中 |  | 1 | [34 empty] | 0
4F病棟 | 4 | 汚物処理室 | [8 empty] | ｺﾞﾐ箱 |  |  | 3 | [34 empty] | 0
4F病棟 | 4 | 汚物処理室 | [8 empty] | ﾘﾈﾝｶｰﾄ |  |  | 1 | 450 | 450 | 830 | [31 empty] | 0.16808
4F病棟 | 4 | 汚物処理室 | [8 empty] | ｽﾃﾝﾚｽｶｰﾄ | 2段 |  | 1 | 300 | 460 | 760 | [31 empty] | 0.10488
4F病棟 | 4 | 男子WC | [8 empty] | ｺﾞﾐ箱 |  |  | 3 | [34 empty] | 0
4F病棟 | 4 | 男子WC | [8 empty] | ﾎﾟｰﾀﾌﾞﾙﾄｲﾚ |  |  | 2 | [34 empty] | 0
4F病棟 | 4 | 女子WC | [8 empty] | ｺﾞﾐ箱 |  |  | 2 | [34 empty] | 0
4F病棟 | 4 | ｶﾝﾌｧﾚﾝｽ室 | [5 empty] | 2642 |  |  | ﾃｰﾌﾞﾙ(2本脚) | ｷｬｽﾀｰ |  | 1 | 1500 | 750 | 700 | [25 empty] | 5615 | 11 | 看護部 | A | ○ |  | 0.7875
4F病棟 | 4 | ｶﾝﾌｧﾚﾝｽ室 | [5 empty] | 2643 |  |  | ﾌﾟﾘﾝﾀｰ台 |  |  | 1 | 600 | 450 | 700 | [25 empty] | 5616 | 11 | 看護部 | A | ○ |  | 0.189
4F病棟 | 4 | ｶﾝﾌｧﾚﾝｽ室 | [5 empty] | 2644 |  |  | 上下棚(ｶﾞﾗｽ引/ｶﾞﾗｽ引） |  |  | 1 | 880 | 400 | 1850 | [25 empty] | 5617 | 11 | 看護部 | C | ○ |  | 0.6512
4F病棟 | 4 | ｶﾝﾌｧﾚﾝｽ室 | [5 empty] | 2645 |  |  | 事務椅子 | ｸﾞﾚｰ |  | 1 | 450 | 450 | 700 | [25 empty] | 5618 | 11 | 看護部 | B | ※記載なし |  | 0.14175
4F病棟 | 4 | ｶﾝﾌｧﾚﾝｽ室 | [5 empty] | 2646 |  |  | 事務椅子 | ｸﾞﾚｰ |  | 1 | 450 | 450 | 700 | [25 empty] | 5619 | 11 | 看護部 | C | ※記載なし |  | 0.14175
4F病棟 | 4 | ｶﾝﾌｧﾚﾝｽ室 | [5 empty] | 2647 |  |  | 折りたたみ椅子 |  |  | 1 | 450 | 450 | 700 | [25 empty] | 5620 | 11 | 看護部 | A | ※記載なし |  | 0.14175
4F病棟 | 4 | ｶﾝﾌｧﾚﾝｽ室 | [5 empty] | 2650 |  |  | ｽﾀｯｷﾝｸﾞ椅子 | 茶 |  | 1 | 450 | 450 | 700 | [25 empty] | 5623 | 11 | 看護部 | B | ※記載なし |  | 0.14175
4F病棟 | 4 | ｶﾝﾌｧﾚﾝｽ室 | [5 empty] | 2651 |  |  | ｽﾀｯｷﾝｸﾞ椅子 | 茶 |  | 1 | 450 | 450 | 700 | [25 empty] | 5624 | 11 | 看護部 | B | ※記載なし |  | 0.14175
4F病棟 | 4 | ｶﾝﾌｧﾚﾝｽ室 | [5 empty] | 2652 |  |  | ｽﾀｯｷﾝｸﾞ椅子 | 茶 |  | 1 | 450 | 450 | 700 | [25 empty] | 5625 | 11 | 看護部 | B | ※記載なし |  | 0.14175
4F病棟 | 4 | ｶﾝﾌｧﾚﾝｽ室 | [5 empty] | 2653 |  |  | ｽﾀｯｷﾝｸﾞ椅子 | 茶 |  | 1 | 450 | 450 | 700 | [25 empty] | 5626 | 11 | 看護部 | B | ※記載なし |  | 0.14175
4F病棟 | 4 | ｶﾝﾌｧﾚﾝｽ室 | [8 empty] | ｼｬｳｶｽﾃﾝ | 壁掛け |  | 2 | 1300 | 460 | 90 | [30 empty] | ● | 0.10764
4F病棟 | 4 | ｶﾝﾌｧﾚﾝｽ室 | [8 empty] | ﾌﾟﾘﾝﾀｰ | ｷｮｰｾﾗ | P3145dn | 1 | 380 | 420 | 290 | [31 empty] | 0.046284
4F病棟 | 4 | ｶﾝﾌｧﾚﾝｽ室 | [8 empty] | ﾃﾞｽｸﾄｯﾌﾟPC |  |  | 1 | [34 empty] | 0
4F病棟 | 4 | ｶﾝﾌｧﾚﾝｽ室 | [8 empty] | 高精細ﾓﾆﾀｰ |  |  | 1 | [34 empty] | 0
4F病棟 | 4 | ｶﾝﾌｧﾚﾝｽ室 | [8 empty] | ﾀﾞﾝﾎﾞｰﾙ |  |  | 10 | [34 empty] | 1
4F病棟 | 4 | ﾃﾞｲﾙｰﾑ | [5 empty] | 2649 |  |  | ｽﾀｯｷﾝｸﾞ椅子 | 赤 |  | 1 | 450 | 450 | 700 | [25 empty] | 5622 | 11 | 看護部 | A | ※記載なし |  | 0.14175
4F病棟 | 4 | ﾃﾞｲﾙｰﾑ | [5 empty] | 2701 |  |  | 待合ｿﾌｧ | ﾋﾟﾝｸ |  | 1 | 1810 | 640 | 770 | [25 empty] | 5674 | 11 | 看護部 | B | ○ |  | 0.89197
4F病棟 | 4 | ﾃﾞｲﾙｰﾑ | [5 empty] | 2702 |  |  | 待合ｿﾌｧ | ﾋﾟﾝｸ |  | 1 | 1810 | 640 | 770 | [25 empty] | 5675 | 11 | 看護部 | B | ○ |  | 0.89197
4F病棟 | 4 | ﾃﾞｲﾙｰﾑ | [5 empty] | 2703 |  |  | 待合ｿﾌｧ | ﾋﾟﾝｸ |  | 1 | 1810 | 640 | 770 | [25 empty] | 5676 | 11 | 看護部 | B | ○ |  | 0.89197
4F病棟 | 4 | ﾃﾞｲﾙｰﾑ | [5 empty] | 2704 |  |  | ﾛｰﾃｰﾌﾞﾙ |  |  | 1 | 1200 | 600 | 450 | [23 empty] | × |  | 5677 | 11 | 看護部 | C | ○ |  | 0.324
4F病棟 | 4 | ﾃﾞｲﾙｰﾑ | 4C病棟 |  | 4 | ｽﾀｯﾌ室(4C病棟) |  | 2705 | 移設 |  | TV台 |  |  | 1 | 1100 | 450 | 430 | [25 empty] | 5678 | 11 | 看護部 | A | ○ |  | 0.21285
4F病棟 | 4 | ﾃﾞｲﾙｰﾑ | 4C病棟 |  | 4 | ｽﾀｯﾌ室(4C病棟) |  | 2706 | 移設 |  | TV | SONY | KDL-40V5 | 1 | 1000 | 300 | 700 | [25 empty] | 5679 | 11 | 看護部 | A | ○ |  | 0.21
4F病棟 | 4 | ﾃﾞｲﾙｰﾑ | 事務局(総務班) |  | 1 | ﾎﾞﾗﾝﾃｨｱ室 |  | 2707 | 移設 |  | ﾃｰﾌﾞﾙ(4本脚) |  |  | 1 | 1200 | 750 | 700 | [25 empty] | 5680 | 11 | 看護部 | B | ○ |  | 0.63
4F病棟 | 4 | ﾃﾞｲﾙｰﾑ | [5 empty] | 2708 |  |  | ﾃｰﾌﾞﾙ(4本脚) |  |  | 1 | 1200 | 750 | 700 | [25 empty] | 5681 | 11 | 看護部 | B | ○ |  | 0.63
4F病棟 | 4 | ﾃﾞｲﾙｰﾑ | [5 empty] | 2709 |  |  | ﾃｰﾌﾞﾙ(4本脚) |  |  | 1 | 1200 | 750 | 700 | [25 empty] | 5682 | 11 | 看護部 | B | ○ |  | 0.63
4F病棟 | 4 | ﾃﾞｲﾙｰﾑ | [5 empty] | 2710 |  |  | ﾃｰﾌﾞﾙ(4本脚) |  |  | 1 | 1200 | 750 | 700 | [25 empty] | 5683 | 11 | 看護部 | B | ○ |  | 0.63
4F病棟 | 4 | ﾃﾞｲﾙｰﾑ | [5 empty] | 2711 |  |  | ﾃｰﾌﾞﾙ(4本脚) |  |  | 1 | 1200 | 750 | 700 | [25 empty] | 5684 | 11 | 看護部 | B | ○ |  | 0.63
4F病棟 | 4 | ﾃﾞｲﾙｰﾑ | [5 empty] | 2712 |  |  | 木製椅子 | 黄緑 |  | 1 | 450 | 450 | 700 | [25 empty] | 5685 | 11 | 看護部 | A | ※記載なし |  | 0.14175
4F病棟 | 4 | ﾃﾞｲﾙｰﾑ | [5 empty] | 2713 |  |  | 木製椅子 | 茶 |  | 1 | 450 | 450 | 700 | [25 empty] | 5686 | 11 | 看護部 | A | ※記載なし |  | 0.14175
4F病棟 | 4 | ﾃﾞｲﾙｰﾑ | [5 empty] | 2714 |  |  | 木製椅子 | 茶 |  | 1 | 450 | 450 | 700 | [25 empty] | 5687 | 11 | 看護部 | A | ※記載なし |  | 0.14175
4F病棟 | 4 | ﾃﾞｲﾙｰﾑ | [5 empty] | 2715 |  |  | 木製椅子 | ﾋﾟﾝｸ |  | 1 | 450 | 450 | 700 | [25 empty] | 5688 | 11 | 看護部 | A | ※記載なし |  | 0.14175
4F病棟 | 4 | ﾃﾞｲﾙｰﾑ | [5 empty] | 2716 |  |  | 木製椅子 | ﾋﾟﾝｸ |  | 1 | 450 | 450 | 700 | [25 empty] | 5689 | 11 | 看護部 | A | ※記載なし |  | 0.14175
4F病棟 | 4 | ﾃﾞｲﾙｰﾑ | [5 empty] | 2717 |  |  | ｽﾀｯｷﾝｸﾞ椅子 | 緑 |  | 1 | 450 | 450 | 700 | [25 empty] | 5690 | 11 | 看護部 | B | ※記載なし |  | 0.14175
4F病棟 | 4 | ﾃﾞｲﾙｰﾑ | [5 empty] | 2718 |  |  | ｽﾀｯｷﾝｸﾞ椅子 | 緑 |  | 1 | 450 | 450 | 700 | [25 empty] | 5691 | 11 | 看護部 | B | ※記載なし |  | 0.14175
4F病棟 | 4 | ﾃﾞｲﾙｰﾑ | [5 empty] | 2719 |  |  | ｽﾀｯｷﾝｸﾞ椅子 | 緑 |  | 1 | 450 | 450 | 700 | [25 empty] | 5692 | 11 | 看護部 | B | ※記載なし |  | 0.14175
4F病棟 | 4 | ﾃﾞｲﾙｰﾑ | [5 empty] | 2720 |  |  | ｽﾀｯｷﾝｸﾞ椅子 | 緑 |  | 1 | 450 | 450 | 700 | [25 empty] | 5693 | 11 | 看護部 | B | ※記載なし |  | 0.14175
4F病棟 | 4 | ﾃﾞｲﾙｰﾑ | [5 empty] | 2721 |  |  | ｽﾀｯｷﾝｸﾞ椅子 | 緑 |  | 1 | 450 | 450 | 700 | [25 empty] | 5694 | 11 | 看護部 | B | ※記載なし |  | 0.14175
4F病棟 | 4 | ﾃﾞｲﾙｰﾑ | [5 empty] | 2722 |  |  | ｽﾀｯｷﾝｸﾞ椅子 | 緑 |  | 1 | 450 | 450 | 700 | [25 empty] | 5695 | 11 | 看護部 | B | ※記載なし |  | 0.14175
4F病棟 | 4 | ﾃﾞｲﾙｰﾑ | [5 empty] | 2723 |  |  | ｽﾀｯｷﾝｸﾞ椅子 | 緑 |  | 1 | 450 | 450 | 700 | [25 empty] | 5696 | 11 | 看護部 | B | ※記載なし |  | 0.14175
4F病棟 | 4 | ﾃﾞｲﾙｰﾑ | [5 empty] | 2725 |  |  | ｽﾀｯｷﾝｸﾞ椅子 | 緑 |  | 1 | 450 | 450 | 700 | [25 empty] | 5698 | 11 | 看護部 | B | ※記載なし |  | 0.14175
4F病棟 | 4 | ﾃﾞｲﾙｰﾑ | [5 empty] | 2726 |  |  | ｽﾀｯｷﾝｸﾞ椅子 | 緑 |  | 1 | 450 | 450 | 700 | [25 empty] | 5699 | 11 | 看護部 | B | ※記載なし |  | 0.14175
4F病棟 | 4 | ﾃﾞｲﾙｰﾑ | [5 empty] | 2727 |  |  | ｽﾀｯｷﾝｸﾞ椅子 | 緑 |  | 1 | 450 | 450 | 700 | [25 empty] | 5700 | 11 | 看護部 | B | ※記載なし |  | 0.14175
4F病棟 | 4 | ﾃﾞｲﾙｰﾑ | [5 empty] | 2728 |  |  | ｽﾀｯｷﾝｸﾞ椅子 | 緑 |  | 1 | 450 | 450 | 700 | [25 empty] | 5701 | 11 | 看護部 | B | ※記載なし |  | 0.14175
4F病棟 | 4 | ﾃﾞｲﾙｰﾑ | [5 empty] | 2729 |  |  | ｽﾀｯｷﾝｸﾞ椅子 | 緑 |  | 1 | 450 | 450 | 700 | [25 empty] | 5702 | 11 | 看護部 | B | ※記載なし |  | 0.14175
4F病棟 | 4 | ﾃﾞｲﾙｰﾑ | [5 empty] | 2730 |  |  | ｽﾀｯｷﾝｸﾞ椅子 | 緑 |  | 1 | 450 | 450 | 700 | [25 empty] | 5703 | 11 | 看護部 | B | ※記載なし |  | 0.14175
4F病棟 | 4 | ﾃﾞｲﾙｰﾑ | [5 empty] | 2731 |  |  | ｽﾀｯｷﾝｸﾞ椅子 | 緑 |  | 1 | 450 | 450 | 700 | [25 empty] | 5704 | 11 | 看護部 | B | ※記載なし |  | 0.14175
4F病棟 | 4 | ﾃﾞｲﾙｰﾑ | [5 empty] | 2732 |  |  | ｽﾀｯｷﾝｸﾞ椅子 | 緑 |  | 1 | 450 | 450 | 700 | [25 empty] | 5705 | 11 | 看護部 | B | ※記載なし |  | 0.14175
4F病棟 | 4 | ﾃﾞｲﾙｰﾑ | [5 empty] | 2733 |  |  | ｽﾀｯｷﾝｸﾞ椅子 | 緑 |  | 1 | 450 | 450 | 700 | [25 empty] | 5706 | 11 | 看護部 | B | ※記載なし |  | 0.14175
4F病棟 | 4 | ﾃﾞｲﾙｰﾑ | [5 empty] | 2734 |  |  | ｽﾀｯｷﾝｸﾞ椅子 | 緑 |  | 1 | 450 | 450 | 700 | [25 empty] | 5707 | 11 | 看護部 | B | ※記載なし |  | 0.14175
4F病棟 | 4 | ﾃﾞｲﾙｰﾑ | [5 empty] | 2735 |  |  | 空気清浄機 |  | ｴｱｰﾄﾞｯｸ | 1 | 380 | 380 | 700 | [20 empty] | 故障中 |  |  |  |  | 5708 | 11 | 看護部 | A | × |  | 0.10108
4F病棟 | 4 | ﾃﾞｲﾙｰﾑ | [5 empty] | 2736 |  |  | ｶﾗｰﾎﾞｯｸｽ | 本棚 黒 |  | 1 | 600 | 170 | 1800 | [25 empty] | 5709 | 11 | 看護部 | B | ○ | ● | 0.1836
4F病棟 | 4 | ﾃﾞｲﾙｰﾑ | [5 empty] | 2737 |  |  | ﾜｲﾔｰﾗｯｸ | ｼｪﾙﾌ 3段 |  | 1 | 550 | 350 | 1490 | [25 empty] | 5710 | 11 | 看護部 | B | ○ |  | 0.28682
4F病棟 | 4 | ﾃﾞｲﾙｰﾑ | [5 empty] | 2738 |  |  | ｵｰﾌﾞﾝﾄｰｽﾀｰ | ｺｲｽﾞﾐ |  | 1 | 310 | 200 | 220 | [25 empty] | 5711 | 11 | 看護部 | B | ○ |  | 0.01364
4F病棟 | 4 | ﾃﾞｲﾙｰﾑ | [5 empty] | 2739 |  |  | ｵｰﾌﾞﾝﾄｰｽﾀｰ | Panasonic | NT-T40 | 1 | 320 | 250 | 250 | [25 empty] | 5712 | 11 | 看護部 | B | ○ |  | 0.02
4F病棟 | 4 | ﾃﾞｲﾙｰﾑ | [5 empty] | 2740 |  |  | 電子ﾚﾝｼﾞ |  |  | 1 | 470 | 330 | 290 | [25 empty] | 5713 | 11 | 看護部 | B | ○ |  | 0.044979
4F病棟 | 4 | ﾃﾞｲﾙｰﾑ | [5 empty] | 2741 |  |  | ﾊﾟｰﾃｰｼｮﾝ |  |  | 1 | 1200 | 430 | 1500 | [25 empty] | 5714 | 11 | 看護部 | A | ○ |  | 0.774
4F病棟 | 4 | ﾃﾞｲﾙｰﾑ |  |  |  |  | ● | 0508 |  |  | 給茶機 | ﾎｼｻﾞｷ | 給排水 | 1 | 450 | 500 | 1500 |  | 〇 |  |  | 〇 | 〇 | 〇 | [5 empty] | 〇 | [18 empty] | 0.3375
4F病棟 | 4 | ﾃﾞｲﾙｰﾑ | [8 empty] | ｺﾞﾐ箱 |  |  | 2 | [34 empty] | 0
4F病棟 | 4 | ﾃﾞｲﾙｰﾑ | [8 empty] | ｵｰﾊﾞｰﾃｰﾌﾞﾙ |  |  | 1 | 1150 | 400 | 850 | [31 empty] | 0.391
4F病棟 | 4 | ﾃﾞｲﾙｰﾑ | [8 empty] | ｶｰﾄﾞ販売機 |  |  | 1 | 340 | 400 | 1100 | [31 empty] | 0.1496
4F病棟 | 4 | ﾃﾞｲﾙｰﾑ | [8 empty] | 時計 |  |  | 1 | [33 empty] | ● | 0
4F病棟 | 4 | ﾃﾞｲﾙｰﾑ | [8 empty] | 絵画 |  |  | 3 | [33 empty] | ● | 0
4F病棟 | 4 | ﾃﾞｲﾙｰﾑ | [8 empty] | 理念 |  |  | 1 | [33 empty] | ● | 0
4F病棟 | 4 | 配膳室 | [5 empty] | 0511 |  |  | 清拭車 | 小川医理器 | B-15 | 1 | 900 | 450 | 900 |  | 〇 | [10 empty] | 〇 | [18 empty] | 0.3645
4F病棟 | 4 | 配膳室 | [5 empty] | 0512 |  |  | 清拭車 | 小川医理器 | B-15 | 1 | 900 | 450 | 900 |  | 〇 | [10 empty] | 〇 | [18 empty] | 0.3645
4F病棟 | 4 | 配膳室 | [5 empty] | 2690 |  |  | 電話台 | 木製 |  | 1 | 480 | 330 | 700 | [25 empty] | 5663 | 11 | 看護部 | B | ○ |  | 0.11088
4F病棟 | 4 | 配膳室 | [5 empty] | 2698 |  |  | 下棚(引違) |  |  | 1 | 880 | 400 | 940 | [24 empty] | ※栄養科ｱﾝｹｰﾄより(病棟記載なし) | 5671 | 11 | 栄養科･看護部 | C | 病棟と要相談 |  | 0.33088
4F病棟 | 4 | 配膳室 | [5 empty] | 2699 |  |  | 上下棚(ｶﾞﾗｽ引/引違） |  |  | 1 | 1500 | 400 | 1850 | [24 empty] | ※栄養科ｱﾝｹｰﾄより(病棟記載なし) | 5672 | 11 | 栄養科･看護部 | C | 病棟と要相談 |  | 1.11
4F病棟 | 4 | 配膳室 | [5 empty] | 2700 |  |  | ｵｰﾌﾟﾝ棚 | 軽量棚 2段 |  | 1 | 1200 | 460 | 1800 | [24 empty] | ※栄養科ｱﾝｹｰﾄより(病棟記載なし) | 5673 | 11 | 栄養科･看護部 | B | 病棟と要相談 |  | 0.9936
4F病棟 | 4 | 配膳室 | [8 empty] | ｽﾃﾝﾚｽｶｰﾄ | 3段 |  | 1 | 1000 | 550 | 900 | [31 empty] | 0.495
4F病棟 | 4 | 配膳室 | [8 empty] | 冷蔵庫 | 山善 |  | 1 | 330 | 540 | 900 | [31 empty] | 0.16038
4F病棟 | 4 | 配膳室 | [8 empty] | ｶｰﾄ | ﾋﾟﾝｸ 3段 |  | 1 | 370 | 460 | 920 | [31 empty] | 0.15658
4F病棟 | 4 | 配膳室 | [8 empty] | ｵｰﾊﾞｰﾃｰﾌﾞﾙ |  |  | 1 | 1150 | 400 | 850 | [31 empty] | 0.391
4F病棟 | 4 | 配膳室 | [8 empty] | ｽﾃﾝﾚｽｶｰﾄ | 2段 |  | 2 | 620 | 460 | 870 | [31 empty] | 0.49625
4F病棟 | 4 | 配膳室 | [8 empty] | ｽﾃﾝﾚｽｶｰﾄ | 2段 |  | 2 | 540 | 540 | 840 | [31 empty] | 0.48989
4F病棟 | 4 | 配膳室 | [8 empty] | ｺﾞﾐ箱 |  |  | 1 | [34 empty] | 0
4F病棟 | 4 | 配膳室 | [8 empty] | ﾀﾞﾝﾎﾞｰﾙ |  |  | 5 | [34 empty] | 0.5
4F病棟 | 4 | ﾘﾈﾝ庫 | [8 empty] | ﾌﾟﾗｽﾁｯｸｹｰｽ |  |  | 4 | 540 | 380 | 220 | [31 empty] | 0.18058
4F病棟 | 4 | ﾘﾈﾝ庫 | [8 empty] | ﾌﾟﾗｽﾁｯｸｹｰｽ | 3段 |  | 2 | 430 | 600 | 660 | [31 empty] | 0.34056
4F病棟 | 4 | ﾘﾈﾝ庫 | [8 empty] | ﾌﾟﾗｽﾁｯｸｹｰｽ | 3段 |  | 2 | 520 | 740 | 600 | [31 empty] | 0.46176
4F病棟 | 4 | ﾘﾈﾝ庫(ﾀﾞｰﾃｨｰ) | [5 empty] | 2657 |  |  | ﾛｯｶｰ(1人用) |  |  | 1 | 460 | 515 | 1790 | [25 empty] | 5630 | 11 | 看護部 | C | ○ |  | 0.42405
4F病棟 | 4 | ﾘﾈﾝ庫(ﾀﾞｰﾃｨｰ) | [8 empty] | ﾘﾈﾝｶｰﾄ | 青 |  | 2 | 950 | 530 | 840 | [31 empty] | 0.84588
4F病棟 | 4 | ﾘﾈﾝ庫(ﾀﾞｰﾃｨｰ) | [8 empty] | ﾘﾈﾝｶｰﾄ | 青 |  | 2 | 460 | 400 | 870 | [31 empty] | 0.32016
4F病棟 | 4 | ﾘﾈﾝ庫(ﾀﾞｰﾃｨｰ) | [8 empty] | 感染性廃棄物ｽﾀﾝﾄﾞ | 大 |  | 1 | 450 | 550 | 700 | [31 empty] | 0.17325
4F病棟 | 4 | ﾘﾈﾝ庫(ﾀﾞｰﾃｨｰ) | [8 empty] | ﾘﾈﾝｶｰﾄ | 白 |  | 1 | 600 | 600 | 800 | [31 empty] | 0.288
4F病棟 | 4 | ﾘﾈﾝ庫(ﾀﾞｰﾃｨｰ) | [8 empty] | ｽﾃﾝﾚｽｶｰﾄ | 2段 |  | 1 | 760 | 500 | 800 | [31 empty] | 0.304
4F病棟 | 4 | ﾘﾈﾝ庫(ﾀﾞｰﾃｨｰ) | [8 empty] | ｽﾃﾝﾚｽｶｰﾄ | 折りたたみ |  | 1 | 550 | 560 | 840 | [31 empty] | 0.25872
4F病棟 | 4 | ﾘﾈﾝ庫(ﾀﾞｰﾃｨｰ) | [8 empty] | 突っ張りﾗｯｸ |  |  | 1 | 600 | 50 | 2400 | [31 empty] | 0.072
4F病棟 | 4 | EVﾎｰﾙ(A) | [5 empty] | 2742 |  |  | ｽﾀｯｷﾝｸﾞ椅子 | 緑 |  | 1 | 450 | 450 | 700 | [25 empty] | 5715 | 11 | 看護部 | B | ※記載なし |  | 0.14175
4F病棟 | 4 | EVﾎｰﾙ(A) | [5 empty] | 0505 |  |  | ﾃﾞｼﾞﾀﾙ身長体重計 |  |  | 1 | 650 | 650 | 1100 |  | 〇 | [10 empty] | 〇 | [18 empty] | 0.46475
4F病棟 | 4 | EVﾎｰﾙ(A) | [5 empty] | 0506 |  |  | 車椅子体重計 |  |  | 1 | 1200 | 800 | 1050 |  | 〇 | [10 empty] | 〇 | [18 empty] | 1.008
4F病棟 | 4 | EVﾎｰﾙ(A) | [5 empty] | 0507 |  |  | 身長計 |  |  | 1 | 300 | 450 | 2100 | [12 empty] | 〇 | [18 empty] | 0.2835
4F病棟 | 4 | EVﾎｰﾙ(A) | [8 empty] | ｵｰﾊﾞｰﾃｰﾌﾞﾙ |  |  | 1 | 1150 | 400 | 850 | [31 empty] | 0.391
4F病棟 | 4 | EVﾎｰﾙ(A) | [8 empty] | ﾍﾞﾙﾄﾊﾟｰﾃｨｼｮﾝ |  |  | 3 | [34 empty] | 0
4F病棟 | 4 | EVﾎｰﾙ(A) | [8 empty] | 掲示ｽﾀﾝﾄﾞ |  |  | 1 | 380 | 300 | 1220 | [31 empty] | 0.13908
4F病棟 | 4 | EVﾎｰﾙ(A) | [8 empty] | 車椅子体重計 | AND | AD-6105R | 1 | 950 | 900 | 850 | [31 empty] | 0.72675
4F病棟 | 4 | EVﾎｰﾙ(A) | [8 empty] | ﾊﾟｰﾃｨｼｮﾝ |  |  | 1 | 1200 | 440 | 1500 | [31 empty] | 0.792
4F病棟 | 4 | 廊下 | [5 empty] | 0509 |  |  | ｽﾄﾚｯﾁｬｰ |  |  | 1 | 1900 | 600 | 900 | [12 empty] | 〇 | [18 empty] | 1.026
4F病棟 | 4 | 廊下 | 病棟部門【一般病棟】 | 4階病棟A（循環器内科他） | 4 | 廊下（ストレッチャー置場） |  | 0510 | 移設 |  | ｽﾄﾚｯﾁｬｰ |  |  | 1 | 1900 | 600 | 900 | [10 empty] | 4426 | 2006-06-29 | 〇 | [18 empty] | 1.026
4F病棟 | 4 | 廊下 | [5 empty] | 1073 |  |  | ｽｹｰﾙ付きｽﾄﾚｯﾁｬｰ |  |  | 1 | 1900 | 550 | 900 | ○ | [11 empty] | 〇 | [18 empty] | 0.9405
4F病棟 | 4 | 廊下 | [5 empty] | 2675 |  |  | PCｶｰﾄ |  |  | 1 | 480 | 520 | 1000 | [25 empty] | 5648 | 11 | 看護部 | C | × |  | 0.2496
4F病棟 | 4 | 廊下 | [5 empty] | 2676 |  |  | PCｶｰﾄ |  |  | 1 | 480 | 520 | 1000 | [25 empty] | 5649 | 11 | 看護部 | C | × |  | 0.2496
4F病棟 | 4 | 廊下 | [5 empty] | 2679 |  |  | PCｶｰﾄ |  |  | 1 | 480 | 520 | 1000 | [25 empty] | 5652 | 11 | 看護部 | C | × |  | 0.2496
4F病棟 | 4 | 廊下 | [5 empty] | 2691 |  |  | PCｶｰﾄ |  |  | 1 | 480 | 520 | 1000 | [25 empty] | 5664 | 11 | 看護部 | C | × |  | 0.2496
4F病棟 | 4 | 廊下 | [5 empty] | 2692 |  |  | PCｶｰﾄ |  |  | 1 | 480 | 520 | 1000 | [25 empty] | 5665 | 11 | 看護部 | C | × |  | 0.2496
4F病棟 | 4 | 廊下 | 4C病棟 |  | 4 | ｽﾀｯﾌ室(4C病棟) |  | 2743 | 移設 |  | ﾎﾜｲﾄﾎﾞｰﾄﾞ | 壁掛け |  | 1 | 1810 | 20 | 900 | [25 empty] | 5716 | 11 | 看護部 | A | ○ | ● | 0.03258
4F病棟 | 4 | 廊下 | [8 empty] | 車椅子 |  |  | 7 | [34 empty] | 0
4F病棟 | 4 | 廊下 | [8 empty] | PCｶｰﾄ |  |  | 3 | 480 | 520 | 1000 | [31 empty] | 0.7488
4F病棟 | 4 | 廊下 | [8 empty] | 歩行器 |  |  | 3 | [34 empty] | 0
4F病棟 | 4 | 廊下 | [8 empty] | ｽﾃﾝﾚｽｶｰﾄ | 小 3段 |  | 1 | 450 | 340 | 900 | [31 empty] | 0.1377
4F病棟 | 4 | 廊下 | [8 empty] | ｽﾃﾝﾚｽｶｰﾄ | ATOM |  | 1 | 450 | 340 | 900 | [31 empty] | 0.1377
4F病棟 | 4 | 廊下 | [8 empty] | ﾌﾟﾗｽﾁｯｸｶｰﾄ | ｸﾞﾚｰ 3段 |  | 1 | 530 | 350 | 880 | [31 empty] | 0.16324
4F病棟 | 4 | 廊下 | [8 empty] | ｽﾃﾝﾚｽｶｰﾄ | 大 3段 |  | 1 | 850 | 850 | 860 | [31 empty] | 0.62135
4F病棟 | 4 | 廊下 | [8 empty] | ｽﾃﾝﾚｽｶｰﾄ | 折りたたみ 2段 |  | 2 | 560 | 500 | 850 | [31 empty] | 0.476
4F病棟 | 4 | 廊下 | [8 empty] | 配薬ｶｰﾄ | 黄緑 |  | 2 | 600 | 450 | 1220 | [31 empty] | 0.6588
4F病棟 | 4 | 廊下 | [8 empty] | 点滴ｽﾀﾝﾄﾞ |  |  | 1 | [34 empty] | 0
4F病棟 | 4 | 廊下 | [8 empty] | ﾉｰﾄPC |  |  | 5 | [34 empty] | 0
4F病棟 | 4 | 廊下 | [8 empty] | ﾀﾞﾝﾎﾞｰﾙ |  |  | 10 | [34 empty] | 1

## 5F
現病院 |  |  | 新病院 |  |  |  | ﾒｰｶｰ移設 | ﾗﾍﾞﾙ番号 | 整備区分 2025年 | 整備区分 現在 | 機器名称 | ﾒｰｶｰ名 | 品番(型式) | 数量 | 外形寸法(mm) |  |  | 電気容量 |  |  |  | 給排水設備 |  |  | その他設備 （給蒸/排蒸/ｶﾞｽ /ﾀﾞｸﾄ有無等） | ｼｽﾃﾑ 接続 | 備 考 （特記事項あれば 記載） | 備品シール番号 | 取得年月日 | 使用 状況 | 移設可否 | 移設できない・買い替えが必要な理由 | 要望 済み | ﾘｰｽ・ ﾚﾝﾀﾙ | ｷｬｽﾀｰ | 肘 | 背 | 備考（病院コメント） | 備考 | 購入年月日 |  |  | 写真 | ｺﾒﾝﾄ | 通し№(初期) | 部署№ | 事前配布先部署 | ﾗﾝｸ A/B/C/D | 移設可否 | 施工 | 物量
部署名 | 階 | 室名 | 部署名 | 部署名 | 階 | 室名 | [8 empty] | 幅 （W） | 奥行 （D） | 高さ （H） | 電池 | 1φ 100V | 1φ 200V | 3φ 200V | 給水 | 給湯 | 排水 | [19 empty] | 丸岡ｺﾒﾝﾄ
5F病棟 | 5 | ﾅｰｽｽﾃｰｼｮﾝ | [5 empty] | 3401 |  |  | ﾅｰｽﾃｰﾌﾞﾙ | 解組 |  | 1 | 1800 | 1200 | 900 | [27 empty] | 5486 | 12 | 看護部 | C | ○ | ● | 1.944
5F病棟 | 5 | ﾅｰｽｽﾃｰｼｮﾝ | [5 empty] | 3402 |  |  | ﾊｲｽﾂｰﾙ | ﾋﾟﾝｸ |  | 1 | 300 | 300 | 450 | [27 empty] | 5487 | 12 | 看護部 | C | ○ |  | 0.0405
5F病棟 | 5 | ﾅｰｽｽﾃｰｼｮﾝ | [5 empty] | 3403 |  |  | ﾊｲｽﾂｰﾙ | ﾋﾟﾝｸ |  | 1 | 300 | 300 | 450 | [27 empty] | 5488 | 12 | 看護部 | C | ○ |  | 0.0405
5F病棟 | 5 | ﾅｰｽｽﾃｰｼｮﾝ | [5 empty] | 3404 |  |  | ﾊｲｽﾂｰﾙ | ﾋﾟﾝｸ |  | 1 | 300 | 300 | 450 | [27 empty] | 5489 | 12 | 看護部 | C | ○ |  | 0.0405
5F病棟 | 5 | ﾅｰｽｽﾃｰｼｮﾝ | [5 empty] | 3405 |  |  | ﾊｲｽﾂｰﾙ | ﾋﾟﾝｸ |  | 1 | 300 | 300 | 450 | [27 empty] | 5490 | 12 | 看護部 | C | ○ |  | 0.0405
5F病棟 | 5 | ﾅｰｽｽﾃｰｼｮﾝ | [5 empty] | 3406 |  |  | ﾊｲｽﾂｰﾙ | ﾋﾟﾝｸ |  | 1 | 300 | 300 | 450 | [27 empty] | 5491 | 12 | 看護部 | C | ○ |  | 0.0405
5F病棟 | 5 | ﾅｰｽｽﾃｰｼｮﾝ | [5 empty] | 3407 |  |  | ﾊｲｽﾂｰﾙ | ﾋﾟﾝｸ |  | 1 | 300 | 300 | 450 | [27 empty] | 5492 | 12 | 看護部 | C | ○ |  | 0.0405
5F病棟 | 5 | ﾅｰｽｽﾃｰｼｮﾝ | [5 empty] | 3408 |  |  | ﾊｲｽﾂｰﾙ | ﾋﾟﾝｸ |  | 1 | 300 | 300 | 450 | [27 empty] | 5493 | 12 | 看護部 | C | ○ |  | 0.0405
5F病棟 | 5 | ﾅｰｽｽﾃｰｼｮﾝ | [5 empty] | 3409 |  |  | ｸﾘｽﾀﾙｹｰｽ | ﾚﾀｰｷｬﾋﾞﾈｯﾄ |  | 1 | 260 | 330 | 1260 | [27 empty] | 5494 | 12 | 看護部 | D | × |  | 0.10811
5F病棟 | 5 | ﾅｰｽｽﾃｰｼｮﾝ | [5 empty] | 3410 |  |  | ｼｭﾚｯﾀﾞｰ | ｱｲﾘｽｵｰﾔﾏ | OF-18J | 1 | 380 | 300 | 550 | [25 empty] | × |  | 5495 | 12 | 看護部 | B | ○ |  | 0.0627
5F病棟 | 5 | ﾅｰｽｽﾃｰｼｮﾝ | [5 empty] | 3411 |  |  | 台 | 足元ﾜｺﾞﾝ |  | 1 | 480 | 330 | 600 | [17 empty] | ○ | [9 empty] | 5496 | 12 | 看護部 | C | ○ |  | 0.09504
5F病棟 | 5 | ﾅｰｽｽﾃｰｼｮﾝ | [5 empty] | 3412 |  |  | 台 | 足元ﾜｺﾞﾝ |  | 1 | 480 | 330 | 600 | [17 empty] | ○ | [9 empty] | 5497 | 12 | 看護部 | C | × |  | 0.09504
5F病棟 | 5 | ﾅｰｽｽﾃｰｼｮﾝ | [5 empty] | 3413 |  |  | 台 | 足元ﾜｺﾞﾝ |  | 1 | 480 | 330 | 600 | [17 empty] | ○ | [9 empty] | 5498 | 12 | 看護部 | C | ○ |  | 0.09504
5F病棟 | 5 | ﾅｰｽｽﾃｰｼｮﾝ | [5 empty] | 3414 |  |  | 台 | 足元ﾜｺﾞﾝ |  | 1 | 480 | 330 | 600 | [17 empty] | ○ | [9 empty] | 5499 | 12 | 看護部 | C | ○ |  | 0.09504
5F病棟 | 5 | ﾅｰｽｽﾃｰｼｮﾝ | [5 empty] | 3415 |  |  | ﾌﾟﾘﾝﾀ台 |  |  | 1 | 400 | 550 | 80 | [27 empty] | 5500 | 12 | 看護部 | C | ○ |  | 0.0176
5F病棟 | 5 | ﾅｰｽｽﾃｰｼｮﾝ | [5 empty] | 3416 |  |  | ﾎﾜｲﾄﾎﾞｰﾄﾞ | 壁掛け |  | 1 | 600 | 50 | 450 | [27 empty] | 5501 | 12 | 看護部 | C | ○ | ● | 0.0135
5F病棟 | 5 | ﾅｰｽｽﾃｰｼｮﾝ | [5 empty] | 3417 |  |  | ﾎﾜｲﾄﾎﾞｰﾄﾞ | 壁掛け |  | 1 | 1200 | 30 | 900 | [27 empty] | 5502 | 12 | 看護部 | C | ○ | ● | 0.0324
5F病棟 | 5 | ﾅｰｽｽﾃｰｼｮﾝ | [5 empty] | 3418 |  |  | ﾎﾜｲﾄﾎﾞｰﾄﾞ | 壁掛け |  | 1 | 900 | 60 | 600 | [27 empty] | 5503 | 12 | 看護部 | B | ○ | ● | 0.0324
5F病棟 | 5 | ﾅｰｽｽﾃｰｼｮﾝ | [5 empty] | 3419 |  |  | ﾎﾜｲﾄﾎﾞｰﾄﾞ | 壁掛け |  | 1 | 900 | 60 | 600 | [27 empty] | 5504 | 12 | 看護部 | B | ○ | ● | 0.0324
5F病棟 | 5 | ﾅｰｽｽﾃｰｼｮﾝ | [5 empty] | 3420 |  |  | PCｶｰﾄ |  |  | 1 | 550 | 600 | 1000 | [27 empty] | 5505 | 12 | 看護部 | C | × |  | 0.33
5F病棟 | 5 | ﾅｰｽｽﾃｰｼｮﾝ | [5 empty] | 3421 |  |  | 食器乾燥機 | 山善 | YDA-500 | 1 | 400 | 400 | 350 | [22 empty] | R5 | 3 | 28 |  |  | 5506 | 12 | 看護部 | A | ○ |  | 0.056
5F病棟 | 5 | ﾅｰｽｽﾃｰｼｮﾝ | [5 empty] | 1055 |  |  | 与薬ｶｰﾄ |  |  | 1 | 400 | 700 | 1100 | [12 empty] | 〇 | [20 empty] | 0.308
5F病棟 | 5 | ﾅｰｽｽﾃｰｼｮﾝ | [5 empty] | 1056 |  |  | 与薬ｶｰﾄ |  |  | 1 | 400 | 700 | 1100 | [12 empty] | × | [20 empty] | 0.308
5F病棟 | 5 | ﾅｰｽｽﾃｰｼｮﾝ | [5 empty] | 1061 |  |  | 薬用保冷庫 | SANYO | MPR-214F 4℃ | 1 | 550 | 550 | 1800 |  | ○ | [8 empty] | 3423 | 1996-09-30 | × | [20 empty] | 0.5445
5F病棟 | 5 | ﾅｰｽｽﾃｰｼｮﾝ | 病棟部門【一般病棟】 | 5階病棟A | 5 | スタッフステーション | 〇 | 1062 | 移設 |  | 心電計 | 日本光電 | Cardiofax M | 1 | 400 | 400 | 1400 |  | ○ | [10 empty] | × | [20 empty] | 0.224
5F病棟 | 5 | ﾅｰｽｽﾃｰｼｮﾝ | [5 empty] | 1063 |  |  | 除細動器 | 日本光電 | TEC-7731 | 1 | 400 | 600 | 1100 |  | ○ | [10 empty] | × | [20 empty] | 0.264
5F病棟 | 5 | ﾅｰｽｽﾃｰｼｮﾝ | [5 empty] | 1064 |  |  | 注射薬ｶｰﾄ |  |  | 1 | 900 | 450 | 1350 | [10 empty] | 4275-01 | 38254 | × | [20 empty] | 0.54675
5F病棟 | 5 | ﾅｰｽｽﾃｰｼｮﾝ | [5 empty] | 1065 |  |  | ﾀｵﾙﾃﾞｨｽﾍﾟﾝｻｰ | ｳｲﾝｸﾞ | WG-2000 | 1 | 300 | 450 | 500 |  | ○ | [8 empty] | 4275-02 | 38254 | × | [20 empty] | 0.0675
5F病棟 | 5 | ﾅｰｽｽﾃｰｼｮﾝ | 病棟部門【一般病棟】 | 4階病棟B（外科系） | 4 | 処置室 |  | 1066 | 移設 |  | ﾎｯﾄｷｬﾋﾞ | ﾅﾋﾞｽ |  | 1 | 450 | 300 | 350 |  | ○ | [10 empty] | × | [20 empty] | 0.04725
5F病棟 | 5 | ﾅｰｽｽﾃｰｼｮﾝ | [5 empty] | 1067 |  |  | 点滴作業台 |  |  | 1 | 1800 | 900 | 1800 | [12 empty] | × | [20 empty] | 2.916
5F病棟 | 5 | ﾅｰｽｽﾃｰｼｮﾝ | [5 empty] | 1068 |  |  | ﾁｭｰﾌﾞﾄﾞﾗｲﾔｰ | ｱｺﾏ医科工業 | TD-25 | 1 | 450 | 450 | 1650 |  | ○ | [7 empty] | 乾燥機として利用 | 3830 | 1999-09-30 | × | [20 empty] | 0.33413
5F病棟 | 5 | ﾅｰｽｽﾃｰｼｮﾝ | [5 empty] | 1069 |  |  | 診療材料棚 |  | 5本 | 1 | 2340 | 450 | 1600 | [10 empty] | 0370 | 1984-09-25 | × | [20 empty] | 1.6848
5F病棟 | 5 | ﾅｰｽｽﾃｰｼｮﾝ | [5 empty] | 1081 |  |  | 生体情報ﾓﾆﾀ(ｾﾝﾄﾗﾙﾓﾆﾀ(ｽﾚｰﾌﾞﾓﾆﾀ1ヶ所)) |  |  | 1 | 500 | 200 | 500 |  | ○ | [7 empty] | 送信機8台 |  |  | × | [20 empty] | 0.05
5F病棟 | 5 | ﾅｰｽｽﾃｰｼｮﾝ | [8 empty] | 手摺付きﾃﾞｼﾞﾀﾙ体重計 |  |  | 1 | [36 empty] | 0
5F病棟 | 5 | ﾅｰｽｽﾃｰｼｮﾝ | [8 empty] | ﾃﾞｼﾞﾀﾙ身長体重計 |  |  | 1 | [36 empty] | 0
5F病棟 | 5 | ﾅｰｽｽﾃｰｼｮﾝ | [8 empty] | ﾌﾟﾘﾝﾀｰ | HP | M611 | 1 | [36 empty] | 0
5F病棟 | 5 | ﾅｰｽｽﾃｰｼｮﾝ | [8 empty] | ﾌﾟﾘﾝﾀｰ | Canon | MF551dw | 1 | 430 | 450 | 450 | [33 empty] | 0.087075
5F病棟 | 5 | ﾅｰｽｽﾃｰｼｮﾝ | [8 empty] | ﾌﾟﾘﾝﾀｰ | ﾘｺｰ | SG7200 | 1 | 520 | 420 | 350 | [33 empty] | 0.07644
5F病棟 | 5 | ﾅｰｽｽﾃｰｼｮﾝ | [8 empty] | ｽﾃﾝﾚｽｶｰﾄ | 2段 |  | 1 | 530 | 320 | 800 | [33 empty] | 0.13568
5F病棟 | 5 | ﾅｰｽｽﾃｰｼｮﾝ | [8 empty] | ｽﾃﾝﾚｽｶｰﾄ | 白 2段 |  | 1 | 370 | 500 | 700 | [33 empty] | 0.1295
5F病棟 | 5 | ﾅｰｽｽﾃｰｼｮﾝ | [8 empty] | 時計 |  |  | 1 | [35 empty] | ● | 0
5F病棟 | 5 | ﾅｰｽｽﾃｰｼｮﾝ | [8 empty] | ﾃﾞｽｸﾄｯﾌﾟPC |  |  | 6 | [36 empty] | 0
5F病棟 | 5 | ﾅｰｽｽﾃｰｼｮﾝ | [8 empty] | ﾉｰﾄPC |  |  | 1 | [36 empty] | 0
5F病棟 | 5 | ﾅｰｽｽﾃｰｼｮﾝ | [8 empty] | 高精細ﾓﾆﾀｰ |  |  | 3 | [36 empty] | 0
5F病棟 | 5 | ﾅｰｽｽﾃｰｼｮﾝ | [8 empty] | ﾀﾞﾝﾎﾞｰﾙ |  |  | 40 | [36 empty] | 4
5F病棟 | 5 | 処置室 | [5 empty] | 3384 |  |  | 事務椅子(肘無) | ｸﾞﾚｰ |  | 1 | 450 | 450 | 700 | [27 empty] | 5469 | 12 | 看護部 | C | × |  | 0.14175
5F病棟 | 5 | 処置室 | [5 empty] | 3422 |  |  | 片袖机 |  |  | 1 | 1000 | 700 | 700 | [26 empty] | ｱﾝｹｰﾄ記載ありませんでした | 5507 | 12 | 看護部 | D | ※記載なし |  | 0.49
5F病棟 | 5 | 処置室 | [5 empty] | 3423 |  |  | 片袖机 |  |  | 1 | 1060 | 740 | 740 | [26 empty] | ｱﾝｹｰﾄ記載ありませんでした | 5508 | 12 | 看護部 | D | ※記載なし |  | 0.58046
5F病棟 | 5 | 処置室 | 4B病棟 |  | 4 | 処置室(4B病棟) |  | 3424 | 移設 |  | 事務椅子(肘無) | ｸﾞﾚｰ |  | 1 | 450 | 450 | 700 | [27 empty] | 5509 | 12 | 看護部 | C | △ |  | 0.14175
5F病棟 | 5 | 処置室 | 4B病棟 |  | 4 | 処置室(4B病棟) |  | 3425 | 移設 |  | 事務椅子(肘無) | ｸﾞﾚｰ |  | 1 | 450 | 450 | 700 | [27 empty] | 5510 | 12 | 看護部 | C | △ |  | 0.14175
5F病棟 | 5 | 処置室 | 4B病棟 |  | 4 | 処置室(4B病棟) |  | 3427 | 移設 |  | 棚(ｶﾞﾗｽ引違い)+棚(引違い) | 上下連結 |  | 1 | 1760 | 400 | 1850 | [27 empty] | 5512 | 12 | 看護部 | B | ○ | ● | 1.3024
5F病棟 | 5 | 処置室 | [5 empty] | 3428 |  |  | ﾜｲﾔｰﾗｯｸ | ｼｪﾙﾌ |  | 1 | 380 | 300 | 740 | [27 empty] | 5513 | 12 | 看護部 | B | ○ |  | 0.08436
5F病棟 | 5 | 処置室 | [5 empty] | 3468 |  |  | 鏡 |  |  | 1 | 350 | 30 | 1500 | [27 empty] | 5553 | 12 | 看護部 | B | ○ |  | 0.01575
5F病棟 | 5 | 処置室 | [5 empty] | 3481 |  |  | 棚(片開き) |  | 3人用 | 1 | 300 | 400 | 1220 | [27 empty] | 5566 | 12 | 看護部 | C | △ |  | 0.1464
5F病棟 | 5 | 処置室 | [5 empty] | 0478 |  |  | 与薬ｶｰﾄ |  |  | 1 | 1000 | 400 | 1200 | [12 empty] | 〇 | [20 empty] | 0.48
5F病棟 | 5 | 処置室 | [5 empty] | 1414 |  |  | 超音波診断装置 | GEﾍﾙｽｹｱ | LOGIQ e | 1 | 500 | 700 | 1400 |  | 〇 | [9 empty] | H28？ | [21 empty] | 0.49
5F病棟 | 5 | 処置室 | 病棟部門【一般病棟】 | 4階病棟B（外科系） | 4 | 処置室 |  | 1054 | 移設 |  | 診察台(上下足踏式)(ｷｬｽﾀｰ付) |  |  | 1 | 1800 | 700 | 950 |  | ○ | [10 empty] | 〇 | [20 empty] | 1.197
5F病棟 | 5 | 処置室 | 病棟部門【一般病棟】 | 4階病棟B（外科系） | 4 | スタッフステーション |  | 1057 | 移設 |  | 救急ｶｰﾄ | ｱﾄﾑﾒﾃﾞｨｶﾙ |  | 1 | 850 | 600 | 1000 | [12 empty] | 〇 | [20 empty] | 0.51
5F病棟 | 5 | 処置室 | [5 empty] | 1059 |  |  | 収納庫 |  | 診療材料 | 1 | 900 | 400 | 1850 | [12 empty] | 〇 | [20 empty] | 0.666
5F病棟 | 5 | 処置室 | [5 empty] | 1060 |  |  | 製氷機 | ﾎｼｻﾞｷ |  | 1 | 600 | 600 | 800 |  | ○ |  |  | ○ |  | ○ | [5 empty] | 〇 | [20 empty] | 0.288
5F病棟 | 5 | 処置室 | 病棟部門【一般病棟】 | 4階病棟B（外科系） | 4 | スタッフステーション |  |  | 移設 |  | 除細動器 | 日本光電 | TEC-5631 | 1 | 400 | 650 | 1100 | [11 empty] | R4 | [21 empty] | 0.286
5F病棟 | 5 | 処置室 | 病棟部門【一般病棟】 | 4階病棟C（内科系・耳鼻科） | 4 | 処置室 |  |  | 移設 |  | 超音波診断装置 | 富士ﾌｨﾙﾑﾒﾃﾞｨｶﾙ | F75 | 1 | 600 | 900 | 1400 | [33 empty] | 0.756
5F病棟 | 5 | 処置室 | [8 empty] | ﾌﾟﾘﾝﾀｰ | ｷｮｰｾﾗ | P3145dn | 1 | 380 | 420 | 290 | [33 empty] | 0.046284
5F病棟 | 5 | 処置室 | [8 empty] | ﾃﾞｽｸﾄｯﾌﾟPC |  |  | 2 | [36 empty] | 0
5F病棟 | 5 | 処置室 | [8 empty] | 高精細ﾓﾆﾀｰ |  |  | 1 | [36 empty] | 0
5F病棟 | 5 | 処置室 | [8 empty] | ﾀﾞﾝﾎﾞｰﾙ |  |  | 15 | [36 empty] | 1.5
5F病棟 | 5 | 看護師休憩室 | [5 empty] | 3444 1058 |  |  | 下棚(ｼｪﾙﾋﾞﾝｸﾞ) |  |  | 1 | 880 | 400 | 970 | [27 empty] | 5529 | 12 | 看護部 | C | ○ |  | 0.34144
5F病棟 | 5 | 看護師休憩室 | [5 empty] | 1058 3444 |  |  | 収納庫 |  | 与薬ｹｰｽ保管 | 1 | 900 | 400 | 1850 | [12 empty] | 〇 | [20 empty] | 0.666
5F病棟 | 5 | 看護師休憩室 | [5 empty] | 3454 |  |  | ﾊﾟｰﾃｰｼｮﾝ |  |  | 1 | 800 | 450 | 1650 | [27 empty] | 5539 | 12 | 看護部 | B | ○ |  | 0.594
5F病棟 | 5 | 看護師休憩室 | [5 empty] | 3457 |  |  | 棚(片開き) |  | 2人用 | 1 | 300 | 400 | 810 | [27 empty] | 5542 | 12 | 看護部 | C | △ |  | 0.0972
5F病棟 | 5 | 看護師休憩室 | 4B病棟 |  | 4 | ｽﾀｯﾌ室(4B病棟) |  | 3459 | 移設 |  | 冷凍冷蔵庫 | 三菱 | MR-E50R-S | 1 | 700 | 600 | 1820 | [27 empty] | 5544 | 12 | 看護部 | B | ○ |  | 0.7644
5F病棟 | 5 | 看護師休憩室 | 4B病棟 |  | 4 | ｽﾀｯﾌｽﾃｰｼｮﾝ(4B病棟) |  | 3460 | 移設 |  | 荷物ﾛｯｶｰ |  | 12人用 | 1 | 1780 | 450 | 960 | [27 empty] | 5545 | 12 | 看護部 | C | × |  | 0.76896
5F病棟 | 5 | 看護師休憩室 | 4B病棟 |  | 4 | ｽﾀｯﾌｽﾃｰｼｮﾝ(4B病棟) |  | 3461 | 移設 |  | 荷物ﾛｯｶｰ |  | 6人用 | 1 | 900 | 380 | 880 | [27 empty] | 5546 | 12 | 看護部 | B | ○ |  | 0.30096
5F病棟 | 5 | 看護師休憩室 | [5 empty] | 3462 |  |  | TV台 |  |  | 1 | 600 | 400 | 330 | [27 empty] | 5547 | 12 | 看護部 | B | ○ |  | 0.0792
5F病棟 | 5 | 看護師休憩室 | [5 empty] | 3463 |  |  | TV | SONY | KDL-26J1 | 1 | 650 | 200 | 500 | [27 empty] | 5548 | 12 | 看護部 | B | ○ |  | 0.065
5F病棟 | 5 | 看護師休憩室 | [5 empty] | 3464 |  |  | DVDﾌﾟﾚｲﾔｰ | SONY | BDZ-RS15 | 1 | 430 | 320 | 60 | [27 empty] | 5549 | 12 | 看護部 | B | ○ |  | 0.008256
5F病棟 | 5 | 看護師休憩室 | 4B病棟 |  | 4 | ｽﾀｯﾌｽﾃｰｼｮﾝ(4B病棟) |  | 3465 | 移設 |  | 荷物ﾛｯｶｰ |  | 6人用 | 1 | 600 | 400 | 350 | [27 empty] | 5550 | 12 | 看護部 | B | ○ |  | 0.084
5F病棟 | 5 | 看護師休憩室 | 4B病棟 |  | 4 | ｽﾀｯﾌｽﾃｰｼｮﾝ(4B病棟) |  | 3466 | 移設 |  | 荷物ﾛｯｶｰ |  | 6人用 | 1 | 600 | 400 | 350 | [27 empty] | 5551 | 12 | 看護部 | B | ○ |  | 0.084
5F病棟 | 5 | 看護師休憩室 | 4B病棟 |  | 4 | ｽﾀｯﾌｽﾃｰｼｮﾝ(4B病棟) |  | 3467 | 移設 |  | 荷物ﾛｯｶｰ |  | 12人用 | 1 | 1800 | 400 | 880 | [20 empty] | 鍵なし | [6 empty] | 5552 | 12 | 看護部 | B | × |  | 0.6336
5F病棟 | 5 | 看護師休憩室 | 4B病棟 |  | 4 | ｽﾀｯﾌ室(4B病棟) |  | 3469 | 移設 |  | ｸﾘｽﾀﾙｹｰｽ |  |  | 1 | 550 | 350 | 1000 | [27 empty] | 5554 | 12 | 看護部 | C | △ |  | 0.1925
5F病棟 | 5 | 看護師休憩室 | [5 empty] | 3470 |  |  | 台 |  |  | 1 | 600 | 400 | 630 | [17 empty] | ○ | [9 empty] | 5555 | 12 | 看護部 | B | △ |  | 0.1512
5F病棟 | 5 | 看護師休憩室 | [5 empty] | 3471 |  |  | 台 | 白 ｷｬｽﾀｰ付き |  | 1 | 550 | 550 | 600 | [17 empty] | ○ | [9 empty] | 5556 | 12 | 看護部 | B | ○ |  | 0.1815
5F病棟 | 5 | 看護師休憩室 | 4B病棟 |  | 4 | 処置室(4B病棟) |  | 3472 | 移設 |  | 片袖机 |  |  | 1 | 1060 | 740 | 740 | [27 empty] | 5557 | 12 | 看護部 | C | △ |  | 0.58046
5F病棟 | 5 | 看護師休憩室 | [5 empty] | 3473 |  |  | ﾊｲｽﾂｰﾙ | ﾋﾟﾝｸ |  | 1 | 300 | 300 | 450 | [27 empty] | 5558 | 12 | 看護部 | C | △ |  | 0.0405
5F病棟 | 5 | 看護師休憩室 | [5 empty] | 3474 |  |  | ｿﾌｧ | 茶 |  | 1 | 1580 | 700 | 700 | [27 empty] | 5559 | 12 | 看護部 | C | × |  | 0.7742
5F病棟 | 5 | 看護師休憩室 | 4B病棟 |  | 4 | ｽﾀｯﾌ室(4B病棟) |  | 3475 | 移設 |  | ﾜｲﾔｰﾗｯｸ | ｼｪﾙﾌ |  | 1 | 600 | 450 | 1600 | [27 empty] | 5560 | 12 | 看護部 | B | △ |  | 0.432
5F病棟 | 5 | 看護師休憩室 | [5 empty] | 3476 |  |  | ｵｰﾌﾞﾝﾄｰｽﾀｰ | 東芝 |  | 1 | 380 | 270 | 200 | [27 empty] | 5561 | 12 | 看護部 | A | ○ |  | 0.02052
5F病棟 | 5 | 看護師休憩室 | [5 empty] | 3477 |  |  | 電気ﾎﾟｯﾄ | ﾀｲｶﾞｰ | PDK-A | 1 | 200 | 200 | 350 | [27 empty] | 5562 | 12 | 看護部 | A | ○ |  | 0.014
5F病棟 | 5 | 看護師休憩室 | [5 empty] | 3478 |  |  | 電気ｹﾄﾙ | T-fal |  | 1 | 150 | 150 | 200 | [27 empty] | 5563 | 12 | 看護部 | A | ○ |  | 0.0045
5F病棟 | 5 | 看護師休憩室 | [5 empty] | 3479 |  |  | 電子ﾚﾝｼﾞ | 日立 | MRO-JS7 | 1 | 480 | 380 | 350 | [27 empty] | 5564 | 12 | 看護部 | A | ○ |  | 0.06384
5F病棟 | 5 | 看護師休憩室 | [5 empty] | 3480 |  |  | ｶﾗｰﾎﾞｯｸｽ | 木目 |  | 1 | 430 | 300 | 1060 | [27 empty] | 5565 | 12 | 看護部 | B | ○ |  | 0.13674
5F病棟 | 5 | 看護師休憩室 | [5 empty] | 3482 |  |  | ﾛｰﾃｰﾌﾞﾙ | 長ﾃｰﾌﾞﾙ |  | 1 | 1200 | 450 | 420 | [27 empty] | 5567 | 12 | 看護部 | C | × |  | 0.2268
5F病棟 | 5 | 看護師休憩室 | [5 empty] | 3483 |  |  | 台 | ﾜｺﾞﾝ |  | 1 | 450 | 380 | 650 | [27 empty] | 5568 | 12 | 看護部 | B | ○ |  | 0.11115
5F病棟 | 5 | 看護師休憩室 | [5 empty] | 3484 |  |  | ﾎﾜｲﾄﾎﾞｰﾄﾞ | 壁掛け |  | 1 | 900 | 20 | 1200 | [27 empty] | 5569 | 12 | 看護部 | B | ○ | ● | 0.0216
5F病棟 | 5 | 看護師休憩室 | [8 empty] | ﾌﾟﾘﾝﾀｰ | ｷｮｰｾﾗ | P3145dn | 1 | 380 | 420 | 290 | [33 empty] | 0.046284
5F病棟 | 5 | 看護師休憩室 | [8 empty] | 食器乾燥機 | 東芝 |  | 1 | 450 | 400 | 350 | [33 empty] | 0.063
5F病棟 | 5 | 看護師休憩室 | [8 empty] | 電子ﾚﾝｼﾞ |  |  | 1 | 480 | 380 | 350 | [33 empty] | 0.06384
5F病棟 | 5 | 看護師休憩室 | [8 empty] | 待合椅子 | 背 ﾋﾟﾝｸ |  | 1 | 1800 | 500 | 700 | [33 empty] | 0.63
5F病棟 | 5 | 看護師休憩室 | [8 empty] | 時計 |  |  | 1 | [35 empty] | ● | 0
5F病棟 | 5 | 看護師休憩室 | [8 empty] | ﾃﾞｽｸﾄｯﾌﾟPC |  |  | 1 | [36 empty] | 0
5F病棟 | 5 | 看護師休憩室 | [8 empty] | ﾀﾞﾝﾎﾞｰﾙ |  |  | 10 | [36 empty] | 1
5F病棟 | 5 | 器材庫 | [5 empty] | 1076 |  |  | 洗髪車 |  |  | 1 | 400 | 800 | 850 |  | ○ | [8 empty] | 4150 | 2003-09-26 | × | [20 empty] | 0.272
5F病棟 | 5 | 器材庫 | [5 empty] | 1077 |  |  | 超音波ﾈﾌﾞﾗｲｻﾞｰ | ｱﾙﾌﾚｯｻ | UN-511 | 1 | 250 | 400 | 900 |  | ○ | [10 empty] | × | [20 empty] | 0.09
5F病棟 | 5 | 器材庫 | [5 empty] | 1078 |  |  | 生体情報ﾓﾆﾀ(ﾍﾞｯﾄﾞｻｲﾄﾞﾓﾆﾀ) |  |  | 1 | 600 | 600 | 1300 |  | ○ | [10 empty] | × | [20 empty] | 0.468
5F病棟 | 5 | 器材庫 | 4B病棟 |  | 4 | 器材庫(4B病棟) |  | 1080 3429 | 移設 |  | 軽量棚 | 4段 | 備品保管 | 1 | 1200 | 500 | 1800 | [12 empty] | × | [20 empty] | 1.08
5F病棟 | 5 | 器材庫 | 4B病棟 |  | 4 | 器材庫(4B病棟) |  | 3429 1080 | 移設 |  | ｵｰﾌﾟﾝ棚 | 4段 |  | 1 | 1200 | 450 | 1800 | [21 empty] | 機器№1080 | [5 empty] | 5514 | 12 | 看護部 | B | ○ |  | 0.972
5F病棟 | 5 | 器材庫 | [8 empty] | 点滴ｽﾀﾝﾄﾞ |  |  | 11 | [36 empty] | 0
5F病棟 | 5 | 器材庫 | [8 empty] | ﾎﾞﾝﾍﾞｽﾀﾝﾄﾞ | 6本用 |  | 2 | [36 empty] | 0
5F病棟 | 5 | 器材庫 | [8 empty] | ﾎﾞﾝﾍﾞｶｰﾄ | 1本用 | ﾋﾟﾝｸ | 1 | [36 empty] | 0
5F病棟 | 5 | 器材庫 | [8 empty] | 自動血圧計 | AND | TM-2581 | 1 | 400 | 400 | 1200 | [33 empty] | 0.192
5F病棟 | 5 | 器材庫 | [8 empty] | 衣装ｹｰｽ |  |  | 5 | [36 empty] | 0
5F病棟 | 5 | 器材庫 | [8 empty] | ﾀﾞﾝﾎﾞｰﾙ |  |  | 15 | [36 empty] | 1.5
5F病棟 | 5 | 男子WC | [5 empty] | 3426 |  |  | ﾌﾟﾘﾝﾀ台 |  |  | 1 | 570 | 600 | 700 | [27 empty] | 5511 | 12 | 看護部 | B | ○ |  | 0.2394
5F病棟 | 5 | 男子WC | [8 empty] | ｺﾞﾐ箱 |  |  | 2 | [36 empty] | 0
5F病棟 | 5 | 男子WC | [8 empty] | ﾎﾟｰﾀﾌﾞﾙﾄｲﾚ |  |  | 1 | [36 empty] | 0
5F病棟 | 5 | 女子WC | [8 empty] | ｺﾞﾐ箱 |  |  | 2 | [36 empty] | 0
5F病棟 | 5 | 汚物処理室 | [5 empty] | 3430 |  |  | 下棚(ｼｪﾙﾋﾞﾝｸﾞ) | ｵｰﾌﾟﾝ |  | 1 | 380 | 450 | 1600 | [26 empty] | ｱﾝｹｰﾄ記載ありませんでした | 5515 | 12 | 看護部 | D | ※記載なし |  | 0.2736
5F病棟 | 5 | 汚物処理室 | [5 empty] | 3432 |  |  | ﾎﾜｲﾄﾎﾞｰﾄﾞ | 壁掛け |  | 1 | 450 | 50 | 900 | [27 empty] | 5517 | 12 | 看護部 | C | △ | ● | 0.02025
5F病棟 | 5 | 汚物処理室 | [5 empty] | 3433 |  |  | 食器乾燥機 | 山善 | YDA-500 | 1 | 400 | 400 | 350 | [27 empty] | 5518 | 12 | 看護部 | B | ○ |  | 0.056
5F病棟 | 5 | 汚物処理室 |  |  |  |  | ● | 1070 |  |  | ﾍﾞｯﾄﾞﾊﾟﾝｳｫｯｼｬｰ | 給排水 |  | 1 | 450 | 550 | 1300 |  |  | ○ |  | ○ |  | ○ | [5 empty] | × | [20 empty] | 0.32175
5F病棟 | 5 | 汚物処理室 |  |  |  |  | ● | 1071 |  |  | 自動尿測定装置 | 円田医科工業 | ｳﾛｾﾞﾝﾄ E-2000C | 1 | 400 | 500 | 1200 |  | ○ |  |  |  |  | ○ |  |  |  | 4148 | 2003-09-30 | 〇 | [20 empty] | 0.24
5F病棟 | 5 | 汚物処理室 | [5 empty] | 1072 |  |  | 尿器掛け | 壁掛け |  | 1 | 1050 | 450 | 1550 | [12 empty] | × | [19 empty] | ● | 0.73237
5F病棟 | 5 | 汚物処理室 | [8 empty] | 感染性廃棄物ｽﾀﾝﾄﾞ | 大 |  | 2 | 450 | 550 | 700 | [33 empty] | 0.3465
5F病棟 | 5 | 汚物処理室 | [8 empty] | 感染性廃棄物ｽﾀﾝﾄﾞ | 小 |  | 2 | [36 empty] | 0
5F病棟 | 5 | 汚物処理室 | [8 empty] | ｺﾞﾐ箱 |  |  | 3 | [36 empty] | 0
5F病棟 | 5 | 洗面洗濯室 | [5 empty] | 3435 |  |  | ｽﾀｯｷﾝｸﾞ椅子 |  |  | 1 | 450 | 450 | 700 | [27 empty] | 5520 | 12 | 看護部 | C | ○ |  | 0.14175
5F病棟 | 5 | 洗面洗濯室 | [5 empty] | 3436 |  |  | ｽﾀｯｷﾝｸﾞ椅子 |  |  | 1 | 450 | 450 | 700 | [27 empty] | 5521 | 12 | 看護部 | C | ○ |  | 0.14175
5F病棟 | 5 | 洗面洗濯室 | [5 empty] | 3437 |  |  | ｽﾀｯｷﾝｸﾞ椅子 |  |  | 1 | 450 | 450 | 700 | [27 empty] | 5522 | 12 | 看護部 | C | ○ |  | 0.14175
5F病棟 | 5 | 洗面洗濯室 | [8 empty] | 洗濯乾燥機 | AQUA | MCD-CK45 給排水 | 2 | 520 | 600 | 1900 | [33 empty] | 1.1856
5F病棟 | 5 | 洗面洗濯室 | [8 empty] | ｺﾞﾐ箱 |  |  | 5 | [36 empty] | 0
5F病棟 | 5 | 洗面洗濯室 | [8 empty] | ﾀﾞﾝﾎﾞｰﾙ |  |  | 10 | [36 empty] | 1
5F病棟 | 5 | 浴室 | [8 empty] | 浴用椅子 |  |  | 1 | 450 | 450 | 700 | [33 empty] | 0.14175
5F病棟 | 5 | 浴室 | [8 empty] | ｺﾞﾐ箱 |  |  | 1 | [36 empty] | 0
5F病棟 | 5 | ﾘﾈﾝ庫 | [8 empty] | 衣装ｹｰｽ |  |  | 12 | [36 empty] | 0
5F病棟 | 5 | ﾘﾈﾝ庫(ﾀﾞｰﾃｨｰ) | [8 empty] | 掃除ﾛｯｶｰ |  |  | 1 | [36 empty] | 0
5F病棟 | 5 | ﾘﾈﾝ庫(ﾀﾞｰﾃｨｰ) | [8 empty] | ﾘﾈﾝｶｰﾄ | 白 丸 |  | 1 | [36 empty] | 0
5F病棟 | 5 | ﾘﾈﾝ庫(ﾀﾞｰﾃｨｰ) | [8 empty] | ﾘﾈﾝｶｰﾄ | 白枠 |  | 1 | [36 empty] | 0
5F病棟 | 5 | ﾘﾈﾝ庫(ﾀﾞｰﾃｨｰ) | [8 empty] | ﾘﾈﾝｶｰﾄ | 青 四角 |  | 2 | [36 empty] | 0
5F病棟 | 5 | ﾘﾈﾝ庫(ﾀﾞｰﾃｨｰ) | [8 empty] | ﾘﾈﾝｶｰﾄ | 青 四角 |  | 2 | [36 empty] | 0
5F病棟 | 5 | ｶﾝﾌｧﾚﾝｽ室 | [5 empty] | 3382 |  |  | ﾃｰﾌﾞﾙ |  |  | 1 | 1800 | 900 | 700 | [27 empty] | 5467 | 12 | 看護部 | A | ○ |  | 1.134
5F病棟 | 5 | ｶﾝﾌｧﾚﾝｽ室 | [5 empty] | 3383 |  |  | 事務椅子(肘無) | ｸﾞﾚｰ |  | 1 | 450 | 450 | 700 | [27 empty] | 5468 | 12 | 看護部 | C | × |  | 0.14175
5F病棟 | 5 | ｶﾝﾌｧﾚﾝｽ室 | [5 empty] | 3385 |  |  | 事務椅子(肘無) | ｸﾞﾚｰ |  | 1 | 450 | 450 | 700 | [27 empty] | 5470 | 12 | 看護部 | C | × |  | 0.14175
5F病棟 | 5 | ｶﾝﾌｧﾚﾝｽ室 | [5 empty] | 3386 |  |  | 事務椅子(肘無) | ｸﾞﾚｰ |  | 1 | 450 | 450 | 700 | [27 empty] | 5471 | 12 | 看護部 | C | × |  | 0.14175
5F病棟 | 5 | ｶﾝﾌｧﾚﾝｽ室 | [5 empty] | 3387 |  |  | 事務椅子(肘無) | ｸﾞﾚｰ |  | 1 | 450 | 450 | 700 | [27 empty] | 5472 | 12 | 看護部 | C | × |  | 0.14175
5F病棟 | 5 | ｶﾝﾌｧﾚﾝｽ室 | [5 empty] | 3389 |  |  | 棚(ｶﾞﾗｽ引違い)+棚(ｶﾞﾗｽ引違い) | 耐震固定 |  | 1 | 880 | 400 | 1800 | [27 empty] | 5474 | 12 | 看護部 | C | ○ | ● | 0.6336
5F病棟 | 5 | ｶﾝﾌｧﾚﾝｽ室 | [5 empty] | 3390 |  |  | 台 | ﾌﾟﾘﾝﾀｰ台 |  | 1 | 350 | 470 | 740 | [27 empty] | 5475 | 12 | 看護部 | B | ○ |  | 0.12173
5F病棟 | 5 | ｶﾝﾌｧﾚﾝｽ室 | [8 empty] | ﾌﾟﾘﾝﾀｰ | ｷｮｰｾﾗ | P3145dn | 1 | 380 | 420 | 290 | [33 empty] | 0.046284
5F病棟 | 5 | ｶﾝﾌｧﾚﾝｽ室 | [8 empty] | 絵画 |  |  | 1 | [35 empty] | ● | 0
5F病棟 | 5 | ｶﾝﾌｧﾚﾝｽ室 | [8 empty] | ﾃﾞｽｸﾄｯﾌﾟPC |  |  | 1 | [36 empty] | 0
5F病棟 | 5 | ｶﾝﾌｧﾚﾝｽ室 | [8 empty] | ﾀﾞﾝﾎﾞｰﾙ |  |  | 5 | [36 empty] | 0.5
5F病棟 | 5 | ﾃﾞｲﾙｰﾑ | [5 empty] | 3352 |  |  | ﾃｰﾌﾞﾙ(丸) |  |  | 1 | 1000 | 1000 | 700 | [27 empty] | 5437 | 12 | 看護部 | B | △ |  | 0.7
5F病棟 | 5 | ﾃﾞｲﾙｰﾑ | [5 empty] | 3353 |  |  | ｽﾀｯｷﾝｸﾞ椅子 |  |  | 1 | 450 | 450 | 700 | [27 empty] | 5438 | 12 | 看護部 | B | ○ |  | 0.14175
5F病棟 | 5 | ﾃﾞｲﾙｰﾑ | [5 empty] | 3354 |  |  | ｽﾀｯｷﾝｸﾞ椅子 |  |  | 1 | 450 | 450 | 700 | [27 empty] | 5439 | 12 | 看護部 | B | ○ |  | 0.14175
5F病棟 | 5 | ﾃﾞｲﾙｰﾑ | [5 empty] | 3355 |  |  | ｽﾀｯｷﾝｸﾞ椅子 |  |  | 1 | 450 | 450 | 700 | [25 empty] | × |  | 5440 | 12 | 看護部 | B | ○ |  | 0.14175
5F病棟 | 5 | ﾃﾞｲﾙｰﾑ | [5 empty] | 3357 |  |  | ﾃｰﾌﾞﾙ(丸) |  |  | 1 | 1000 | 1000 | 700 | [27 empty] | 5442 | 12 | 看護部 | B | △ |  | 0.7
5F病棟 | 5 | ﾃﾞｲﾙｰﾑ | [5 empty] | 3358 |  |  | ｽﾀｯｷﾝｸﾞ椅子 |  |  | 1 | 450 | 450 | 700 | [27 empty] | 5443 | 12 | 看護部 | B | ○ |  | 0.14175
5F病棟 | 5 | ﾃﾞｲﾙｰﾑ | [5 empty] | 3359 |  |  | ｽﾀｯｷﾝｸﾞ椅子 |  |  | 1 | 450 | 450 | 700 | [27 empty] | 5444 | 12 | 看護部 | B | ○ |  | 0.14175
5F病棟 | 5 | ﾃﾞｲﾙｰﾑ | [5 empty] | 3360 |  |  | 木製椅子 | ﾋﾟﾝｸ |  | 1 | 450 | 450 | 700 | [27 empty] | 5445 | 12 | 看護部 | B | ○ |  | 0.14175
5F病棟 | 5 | ﾃﾞｲﾙｰﾑ | [5 empty] | 3361 |  |  | 木製椅子 | 茶 |  | 1 | 450 | 450 | 700 | [27 empty] | 5446 | 12 | 看護部 | B | ○ |  | 0.14175
5F病棟 | 5 | ﾃﾞｲﾙｰﾑ | [5 empty] | 3362 |  |  | ﾃｰﾌﾞﾙ(丸) |  |  | 1 | 1000 | 1000 | 700 | [27 empty] | 5447 | 12 | 看護部 | B | △ |  | 0.7
5F病棟 | 5 | ﾃﾞｲﾙｰﾑ | [5 empty] | 3363 |  |  | 木製椅子 | ﾋﾟﾝｸ |  | 1 | 450 | 450 | 700 | [27 empty] | 5448 | 12 | 看護部 | B | ○ |  | 0.14175
5F病棟 | 5 | ﾃﾞｲﾙｰﾑ | [5 empty] | 3364 |  |  | ｽﾀｯｷﾝｸﾞ椅子 |  |  | 1 | 450 | 450 | 700 | [27 empty] | 5449 | 12 | 看護部 | B | ○ |  | 0.14175
5F病棟 | 5 | ﾃﾞｲﾙｰﾑ | [5 empty] | 3365 |  |  | 木製椅子 | 水色 |  | 1 | 450 | 450 | 700 | [27 empty] | 5450 | 12 | 看護部 | B | ○ |  | 0.14175
5F病棟 | 5 | ﾃﾞｲﾙｰﾑ | [5 empty] | 3366 |  |  | ｽﾀｯｷﾝｸﾞ椅子 |  |  | 1 | 450 | 450 | 700 | [27 empty] | 5451 | 12 | 看護部 | B | ○ |  | 0.14175
5F病棟 | 5 | ﾃﾞｲﾙｰﾑ | [5 empty] | 3367 |  |  | ﾃｰﾌﾞﾙ(丸) |  |  | 1 | 1000 | 1000 | 700 | [27 empty] | 5452 | 12 | 看護部 | B | △ |  | 0.7
5F病棟 | 5 | ﾃﾞｲﾙｰﾑ | [5 empty] | 3368 |  |  | ｽﾀｯｷﾝｸﾞ椅子 |  |  | 1 | 450 | 450 | 700 | [27 empty] | 5453 | 12 | 看護部 | B | ○ |  | 0.14175
5F病棟 | 5 | ﾃﾞｲﾙｰﾑ | [5 empty] | 3369 |  |  | ｽﾀｯｷﾝｸﾞ椅子 |  |  | 1 | 450 | 450 | 700 | [27 empty] | 5454 | 12 | 看護部 | B | ○ |  | 0.14175
5F病棟 | 5 | ﾃﾞｲﾙｰﾑ | [5 empty] | 3370 |  |  | 木製椅子 | 茶 |  | 1 | 450 | 450 | 700 | [27 empty] | 5455 | 12 | 看護部 | B | ○ |  | 0.14175
5F病棟 | 5 | ﾃﾞｲﾙｰﾑ | [5 empty] | 3371 |  |  | ｽﾀｯｷﾝｸﾞ椅子 |  |  | 1 | 450 | 450 | 700 | [27 empty] | 5456 | 12 | 看護部 | B | ○ |  | 0.14175
5F病棟 | 5 | ﾃﾞｲﾙｰﾑ | [5 empty] | 3372 |  |  | 待合椅子(背有) | ﾋﾟﾝｸ |  | 1 | 1800 | 600 | 650 | [27 empty] | 5457 | 12 | 看護部 | C | △ |  | 0.702
5F病棟 | 5 | ﾃﾞｲﾙｰﾑ | [5 empty] | 3375 |  |  | 空気清浄機 | Airdog | X8Pro | 1 | 380 | 380 | 770 | [27 empty] | 5460 | 12 | 看護部 | A | ○ |  | 0.11119
5F病棟 | 5 | ﾃﾞｲﾙｰﾑ | [5 empty] | 3376 |  |  | ﾜｲﾔｰﾗｯｸ | ｼｪﾙﾌ |  | 1 | 550 | 350 | 1500 | [27 empty] | 5461 | 12 | 看護部 | C | △ |  | 0.28875
5F病棟 | 5 | ﾃﾞｲﾙｰﾑ | [5 empty] | 3377 |  |  | ｵｰﾌﾞﾝﾄｰｽﾀｰ | 象印 | ET-WG22 | 1 | 380 | 260 | 230 | [27 empty] | 5462 | 12 | 看護部 | B | △ |  | 0.022724
5F病棟 | 5 | ﾃﾞｲﾙｰﾑ | [5 empty] | 3378 |  |  | 電子ﾚﾝｼﾞ | ﾂｲﾝﾊﾞｰﾄﾞ |  | 1 | 450 | 350 | 240 | [27 empty] | 5463 | 12 | 看護部 | B | △ |  | 0.0378
5F病棟 | 5 | ﾃﾞｲﾙｰﾑ |  |  |  |  | ● | 3379 |  |  | 給茶機 | ﾎｼｻﾞｷ | 給排水 | 1 | 450 | 480 | 1500 | [22 empty] | H16 | 9 | 30 |  |  | 5464 | 12 | 看護部 | C | ○ |  | 0.324
5F病棟 | 5 | ﾃﾞｲﾙｰﾑ | [5 empty] | 3380 |  |  | ﾊﾟｰﾃｰｼｮﾝ |  |  | 1 | 1200 | 400 | 1500 | [27 empty] | 5465 | 12 | 看護部 | B | ○ |  | 0.72
5F病棟 | 5 | ﾃﾞｲﾙｰﾑ | [8 empty] | 体重計 | ﾀﾆﾀ | BWB-627 | 1 | [36 empty] | 0
5F病棟 | 5 | ﾃﾞｲﾙｰﾑ | [8 empty] | 身長計 |  |  | 1 | [36 empty] | 0
5F病棟 | 5 | ﾃﾞｲﾙｰﾑ | [8 empty] | ｶｰﾄﾞ販売機 |  |  | 1 | [36 empty] | 0
5F病棟 | 5 | ﾃﾞｲﾙｰﾑ | [8 empty] | 時計 |  |  | 1 | [35 empty] | ● | 0
5F病棟 | 5 | 配膳室 | [5 empty] | 3458 |  |  | 食器乾燥機 | ｺｲｽﾞﾐ | KDE-2000 | 1 | 450 | 400 | 350 | [27 empty] | 5543 | 12 | 看護部 | B | ○ |  | 0.063
5F病棟 | 5 | 配膳室 | [8 empty] | 引き違い書庫 | 上下含む |  | 1 | 1200 | 450 | 1800 | [33 empty] | 0.972
5F病棟 | 5 | 配膳室 | [8 empty] | ｽﾃﾝﾚｽｶｰﾄ | 折りたたみ 2段 |  | 1 | 650 | 420 | 870 | [33 empty] | 0.23751
5F病棟 | 5 | 配膳室 | [8 empty] | 点滴ｽﾀﾝﾄﾞ |  |  | 1 | [36 empty] | 0
5F病棟 | 5 | 配膳室 | [8 empty] | 冷蔵庫 | National | NR-A572 | 1 | 480 | 450 | 480 | [33 empty] | 0.10368
5F病棟 | 5 | 配膳室 | [8 empty] | ｽﾃﾝﾚｽｶｰﾄ | 白 2段 |  | 1 | 600 | 400 | 630 | [33 empty] | 0.1512
5F病棟 | 5 | 配膳室 | [8 empty] | ｺﾞﾐ箱 |  |  | 1 | [36 empty] | 0
5F病棟 | 5 | 配膳室 | [8 empty] | ﾀﾞﾝﾎﾞｰﾙ |  |  | 5 | [36 empty] | 0.5
5F病棟 | 5 | EVﾎｰﾙ(A) | [5 empty] | 3381 |  |  | 掲示板 | ｽﾀﾝﾄﾞ |  | 1 | 300 | 300 | 1300 | [27 empty] | 5466 | 12 | 看護部 | B | ○ |  | 0.117
5F病棟 | 5 | EVﾎｰﾙ(A) | [5 empty] | 3391 |  |  | ｽﾀｯｷﾝｸﾞ椅子 | 緑 |  | 1 | 450 | 450 | 700 | [27 empty] | 5476 | 12 | 看護部 | C | ○ |  | 0.14175
5F病棟 | 5 | EVﾎｰﾙ(A) | [8 empty] | ｵｰﾊﾞｰﾃｰﾌﾞﾙ |  |  | 1 | [36 empty] | 0
5F病棟 | 5 | EVﾎｰﾙ(A) | [8 empty] | 絵画 |  |  | 1 | [35 empty] | ● | 0
5F病棟 | 5 | EVﾎｰﾙ(B) | [5 empty] | 3434 |  |  | 棚(ｶﾞﾗｽ引違い) |  |  | 1 | 680 | 400 | 440 | [27 empty] | 5519 | 12 | 看護部 | C | △ |  | 0.11968
5F病棟 | 5 | EVﾎｰﾙ(B) | [8 empty] | 感染性廃棄物ｽﾀﾝﾄﾞ | 大 |  | 2 | 450 | 550 | 700 | [33 empty] | 0.3465
5F病棟 | 5 | 廊下 | [5 empty] | 3431 |  |  | 台 |  |  | 1 | 450 | 400 | 800 | [27 empty] | 5516 | 12 | 看護部 | C | △ |  | 0.144
5F病棟 | 5 | 廊下 | [5 empty] | 3438 |  |  | PCｶｰﾄ |  |  | 1 | 530 | 700 | 1150 | [27 empty] | 5523 | 12 | 看護部 | C | × |  | 0.42665
5F病棟 | 5 | 廊下 | [5 empty] | 3439 |  |  | PCｶｰﾄ |  |  | 1 | 650 | 550 | 1000 | [27 empty] | 5524 | 12 | 看護部 | C | × |  | 0.3575
5F病棟 | 5 | 廊下 | [5 empty] | 3440 |  |  | PCｶｰﾄ |  |  | 1 | 530 | 700 | 1150 | [27 empty] | 5525 | 12 | 看護部 | C | × |  | 0.42665
5F病棟 | 5 | 廊下 | [5 empty] | 3441 |  |  | PCｶｰﾄ |  |  | 1 | 650 | 550 | 1000 | [27 empty] | 5526 | 12 | 看護部 | C | × |  | 0.3575
5F病棟 | 5 | 廊下 | [5 empty] | 3442 |  |  | PCｶｰﾄ |  |  | 1 | 650 | 550 | 1000 | [27 empty] | 5527 | 12 | 看護部 | C | × |  | 0.3575
5F病棟 | 5 | 廊下 | [5 empty] | 3443 |  |  | PCｶｰﾄ |  |  | 1 | 530 | 700 | 1150 | [27 empty] | 5528 | 12 | 看護部 | C | × |  | 0.42665
5F病棟 | 5 | 廊下 | [5 empty] | 3445 |  |  | 丸椅子(ｽﾀｯｷﾝｸﾞ) |  |  | 1 | 300 | 300 | 450 | [27 empty] | 5530 | 12 | 看護部 | B | ○ |  | 0.0405
5F病棟 | 5 | 廊下 | [5 empty] | 3446 |  |  | 丸椅子(ｽﾀｯｷﾝｸﾞ) | ｵﾚﾝｼﾞ |  | 1 | 300 | 300 | 450 | [27 empty] | 5531 | 12 | 看護部 | B | ○ |  | 0.0405
5F病棟 | 5 | 廊下 | [5 empty] | 3447 |  |  | ﾊﾟｰﾃｰｼｮﾝ |  |  | 1 | 800 | 450 | 1650 | [27 empty] | 5532 | 12 | 看護部 | B | ○ |  | 0.594
5F病棟 | 5 | 廊下 | [5 empty] | 3448 |  |  | 台 |  |  | 1 | 430 | 400 | 700 | [17 empty] | ○ | [9 empty] | 5533 | 12 | 看護部 | C | △ |  | 0.1204
5F病棟 | 5 | 廊下 | [5 empty] | 3449 |  |  | ﾎﾜｲﾄﾎﾞｰﾄﾞ | 壁掛け |  | 1 | 1800 | 20 | 900 | [27 empty] | 5534 | 12 | 看護部 | B | ○ | ● | 0.0324
5F病棟 | 5 | 廊下 | [5 empty] | 3450 |  |  | PCｶｰﾄ |  |  | 1 | 530 | 700 | 1150 | [27 empty] | 5535 | 12 | 看護部 | C | × |  | 0.42665
5F病棟 | 5 | 廊下 | [5 empty] | 3451 |  |  | 丸椅子(ｽﾀｯｷﾝｸﾞ) |  |  | 1 | 300 | 300 | 450 | [19 empty] | ○ | [7 empty] | 5536 | 12 | 看護部 | B | ○ |  | 0.0405
5F病棟 | 5 | 廊下 | [5 empty] | 3452 |  |  | 丸椅子(ｽﾀｯｷﾝｸﾞ) |  |  | 1 | 300 | 300 | 450 | [27 empty] | 5537 | 12 | 看護部 | B | ○ |  | 0.0405
5F病棟 | 5 | 廊下 | [5 empty] | 3453 |  |  | 丸椅子(ｽﾀｯｷﾝｸﾞ) |  |  | 1 | 300 | 300 | 450 | [27 empty] | 5538 | 12 | 看護部 | B | ○ |  | 0.0405
5F病棟 | 5 | 廊下 | [5 empty] | 3455 |  |  | 折りたたみ椅子 |  |  | 1 | 450 | 450 | 700 | [27 empty] | 5540 | 12 | 看護部 | B | ○ |  | 0.14175
5F病棟 | 5 | 廊下 | [5 empty] | 3456 |  |  | PCｶｰﾄ |  |  | 1 | 650 | 550 | 1000 | [27 empty] | 5541 | 12 | 看護部 | C | × |  | 0.3575
5F病棟 | 5 | 廊下 | [8 empty] | 丸椅子(ｽﾀｯｷﾝｸﾞ) |  |  | 1 | 300 | 300 | 450 | [33 empty] | 0.0405
5F病棟 | 5 | 廊下 | [5 empty] | 1074 |  |  | ｽﾄﾚｯﾁｬｰ |  |  | 1 | 1900 | 700 | 750 | [12 empty] | 〇 | [20 empty] | 0.9975
5F病棟 | 5 | 廊下 | 病棟部門【一般病棟】 | 4階病棟B（外科系） | 4 | 廊下（ストレッチャー置場） |  | 1075 | 移設 |  | ｽﾄﾚｯﾁｬｰ |  |  | 1 | 1900 | 700 | 750 | [10 empty] | 4163 | 37890 | × | [20 empty] | 0.9975
5F病棟 | 5 | 廊下 | [8 empty] | 車椅子 |  |  | 9 | [36 empty] | 0
5F病棟 | 5 | 廊下 | [8 empty] | ｵｰﾊﾞｰﾃｰﾌﾞﾙ |  |  | 1 | [36 empty] | 0
5F病棟 | 5 | 廊下 | [8 empty] | ｽﾃﾝﾚｽｶｰﾄ | 折りたたみ 2段 |  | 3 | [36 empty] | 0
5F病棟 | 5 | 廊下 | [8 empty] | ｽﾃﾝﾚｽｶｰﾄ | 3段 |  | 1 | 450 | 350 | 900 | [33 empty] | 0.14175
5F病棟 | 5 | 廊下 | [8 empty] | ｽﾃﾝﾚｽｶｰﾄ | 3段 |  | 3 | 770 | 460 | 800 | [33 empty] | 0.85008
5F病棟 | 5 | 廊下 | [8 empty] | 超音波画像診断装置 | Canon | AplioGO | 1 | 600 | 900 | 1400 | [33 empty] | 0.756
5F病棟 | 5 | 廊下 | [8 empty] | ﾍﾞﾙﾄﾊﾟｰﾃｨｼｮﾝ |  |  | 2 | [36 empty] | 0
5F病棟 | 5 | 廊下 | [8 empty] | 歩行器 |  |  | 1 | [36 empty] | 0

## 6F
現病院 |  |  | 新病院 |  |  |  | ﾒｰｶｰ移設 | ﾗﾍﾞﾙ番号 | 整備区分 2025年 | 整備区分 現在 | 機器名称 | ﾒｰｶｰ名 | 品番(型式) | 数量 | 外形寸法(mm) |  |  | 電気容量 |  |  |  | 給排水設備 |  |  | その他設備 （給蒸/排蒸/ｶﾞｽ /ﾀﾞｸﾄ有無等） | ｼｽﾃﾑ 接続 | 備 考 （特記事項あれば 記載） | 備品シール番号 | 取得年月日 | 使用 状況 | 移設可否 | 移設できない・買い替えが必要な理由 | 要望 済み | ﾘｰｽ・ ﾚﾝﾀﾙ | ｷｬｽﾀｰ | 肘 | 背 | 備考（病院コメント） | 備考 | 購入年月日 | 写真 | ｺﾒﾝﾄ | 通し№(初期) | 部署№ | 事前配布先部署 | ﾗﾝｸ A/B/C/D | 移設可否 | 施工 | 物量
部署名 | 階 | 室名 | 部署名 | 部署名 | 階 | 室名 | [8 empty] | 幅 （W） | 奥行 （D） | 高さ （H） | 電池 | 1φ 100V | 1φ 200V | 3φ 200V | 給水 | 給湯 | 排水 | [17 empty] | 丸岡ｺﾒﾝﾄ
6F病棟 | 6 | ﾅｰｽｽﾃｰｼｮﾝ | [5 empty] | 3540 |  |  | ﾊｲｽﾂｰﾙ | ﾅｰｽﾁｪｱ ﾋﾟﾝｸ |  | 1 | 450 | 450 | 600 | [25 empty] | 5351 | 13 | 看護部 | C | × |  | 0.1215
6F病棟 | 6 | ﾅｰｽｽﾃｰｼｮﾝ | [5 empty] | 3541 |  |  | ﾊｲｽﾂｰﾙ | ﾅｰｽﾁｪｱ ﾋﾟﾝｸ |  | 1 | 450 | 450 | 600 | [25 empty] | 5352 | 13 | 看護部 | B | ○ |  | 0.1215
6F病棟 | 6 | ﾅｰｽｽﾃｰｼｮﾝ | [5 empty] | 3542 |  |  | ﾊｲｽﾂｰﾙ | ﾅｰｽﾁｪｱ ﾋﾟﾝｸ |  | 1 | 450 | 450 | 600 | [25 empty] | 5353 | 13 | 看護部 | C | × |  | 0.1215
6F病棟 | 6 | ﾅｰｽｽﾃｰｼｮﾝ | [5 empty] | 3543 |  |  | ﾊｲｽﾂｰﾙ | ﾅｰｽﾁｪｱ ﾋﾟﾝｸ |  | 1 | 450 | 450 | 600 | [25 empty] | 5354 | 13 | 看護部 | B | ○ |  | 0.1215
6F病棟 | 6 | ﾅｰｽｽﾃｰｼｮﾝ | [5 empty] | 3544 |  |  | ﾊｲｽﾂｰﾙ | ﾅｰｽﾁｪｱ ﾋﾟﾝｸ |  | 1 | 450 | 450 | 600 | [25 empty] | 5355 | 13 | 看護部 | B | ○ |  | 0.1215
6F病棟 | 6 | ﾅｰｽｽﾃｰｼｮﾝ | [5 empty] | 3545 |  |  | ﾊｲｽﾂｰﾙ | ﾅｰｽﾁｪｱ ﾋﾟﾝｸ |  | 1 | 450 | 450 | 600 | [25 empty] | 5356 | 13 | 看護部 | B | ○ |  | 0.1215
6F病棟 | 6 | ﾅｰｽｽﾃｰｼｮﾝ | [5 empty] | 3546 |  |  | ﾊｲｽﾂｰﾙ | ﾅｰｽﾁｪｱ ﾋﾟﾝｸ |  | 1 | 450 | 450 | 600 | [25 empty] | 5357 | 13 | 看護部 | B | ○ |  | 0.1215
6F病棟 | 6 | ﾅｰｽｽﾃｰｼｮﾝ | [5 empty] | 3547 |  |  | ﾊｲｽﾂｰﾙ | ﾅｰｽﾁｪｱ ﾋﾟﾝｸ |  | 1 | 450 | 450 | 600 | [25 empty] | 5358 | 13 | 看護部 | C | × |  | 0.1215
6F病棟 | 6 | ﾅｰｽｽﾃｰｼｮﾝ | [5 empty] | 3548 |  |  | ﾊｲｽﾂｰﾙ | ﾅｰｽﾁｪｱ ﾋﾟﾝｸ |  | 1 | 450 | 450 | 600 | [25 empty] | 5359 | 13 | 看護部 | C | × |  | 0.1215
6F病棟 | 6 | ﾅｰｽｽﾃｰｼｮﾝ | [5 empty] | 3549 |  |  | ﾊｲｽﾂｰﾙ | ﾅｰｽﾁｪｱ ﾋﾟﾝｸ |  | 1 | 450 | 450 | 600 | [25 empty] | 5360 | 13 | 看護部 | B | ○ |  | 0.1215
6F病棟 | 6 | ﾅｰｽｽﾃｰｼｮﾝ | [5 empty] | 3550 |  |  | ﾊｲｽﾂｰﾙ | ﾅｰｽﾁｪｱ ﾋﾟﾝｸ |  | 1 | 450 | 450 | 600 | [25 empty] | 5361 | 13 | 看護部 | B | ○ |  | 0.1215
6F病棟 | 6 | ﾅｰｽｽﾃｰｼｮﾝ | [5 empty] | 3551 |  |  | PCｶｰﾄ |  |  | 1 | 480 | 550 | 1000 | [25 empty] | 5362 | 13 | 看護部 | C | ○ |  | 0.264
6F病棟 | 6 | ﾅｰｽｽﾃｰｼｮﾝ | [5 empty] | 3552 |  |  | ｸﾘｽﾀﾙｹｰｽ | 30段 |  | 1 | 590 | 330 | 1500 | [25 empty] | 5363 | 13 | 看護部 | B | ○ |  | 0.29205
6F病棟 | 6 | ﾅｰｽｽﾃｰｼｮﾝ | [5 empty] | 3553 |  |  | ｼｭﾚｯﾀﾞｰ | ｱｲﾘｽｵｰﾔﾏ | OF18J | 1 | 380 | 300 | 550 | [25 empty] | 5364 | 13 | 看護部 | B | ○ |  | 0.0627
6F病棟 | 6 | ﾅｰｽｽﾃｰｼｮﾝ | [5 empty] | 3554 |  |  | ﾎﾜｲﾄﾎﾞｰﾄﾞ | 壁掛け |  | 1 | 1220 | 60 | 920 | [25 empty] | 5365 | 13 | 看護部 | B | ○ | ● | 0.067344
6F病棟 | 6 | ﾅｰｽｽﾃｰｼｮﾝ | [5 empty] | 3555 |  |  | ﾎﾜｲﾄﾎﾞｰﾄﾞ | 壁掛け |  | 1 | 600 | 60 | 920 | [21 empty] | 壁 |  |  |  | 5366 | 13 | 看護部 | C | ○ | ● | 0.03312
6F病棟 | 6 | ﾅｰｽｽﾃｰｼｮﾝ | [5 empty] | 3556 |  |  | 丸椅子(ｽﾀｯｷﾝｸﾞ) | ｵﾚﾝｼﾞ |  | 4 | 300 | 300 | 450 | [25 empty] | 5367 | 13 | 看護部 | B | ○ |  | 0.162
6F病棟 | 6 | ﾅｰｽｽﾃｰｼｮﾝ | [5 empty] | 3557 |  |  | ﾊｲｽﾂｰﾙ | ﾅｰｽﾁｪｱ ﾋﾟﾝｸ |  | 1 | 450 | 450 | 600 | [25 empty] | 5368 | 13 | 看護部 | C | × |  | 0.1215
6F病棟 | 6 | ﾅｰｽｽﾃｰｼｮﾝ | [5 empty] | 3558 |  |  | ﾊｲｽﾂｰﾙ | ﾅｰｽﾁｪｱ ﾋﾟﾝｸ |  | 1 | 450 | 450 | 600 | [25 empty] | 5369 | 13 | 看護部 | C | × |  | 0.1215
6F病棟 | 6 | ﾅｰｽｽﾃｰｼｮﾝ | [5 empty] | 3559 |  |  | ﾅｰｽﾃｰﾌﾞﾙ | 解組 |  | 1 | 2100 | 1000 | 900 | [25 empty] | 5370 | 13 | 看護部 | B | ○ | ● | 1.89
6F病棟 | 6 | ﾅｰｽｽﾃｰｼｮﾝ | [5 empty] | 3560 |  |  | 食器乾燥機 | 山善 |  | 1 | 400 | 350 | 350 | [25 empty] | 5371 | 13 | 看護部 | A | ○ |  | 0.049
6F病棟 | 6 | ﾅｰｽｽﾃｰｼｮﾝ | [5 empty] | 0993 |  |  | 材料棚 |  |  | 1 | 580 | 460 | 1600 | [11 empty] | H26.1 | 〇 | [18 empty] | 0.42688
6F病棟 | 6 | ﾅｰｽｽﾃｰｼｮﾝ | [5 empty] | 0994 |  |  | 材料棚 |  |  | 1 | 580 | 460 | 1600 | [12 empty] | 〇 | [18 empty] | 0.42688
6F病棟 | 6 | ﾅｰｽｽﾃｰｼｮﾝ | [5 empty] | 0995 |  |  | 材料棚 |  |  | 1 | 580 | 460 | 1600 | [12 empty] | 〇 | [18 empty] | 0.42688
6F病棟 | 6 | ﾅｰｽｽﾃｰｼｮﾝ | [5 empty] | 0996 |  |  | 材料棚 |  |  | 1 | 580 | 460 | 1600 | [12 empty] | 〇 | [18 empty] | 0.42688
6F病棟 | 6 | ﾅｰｽｽﾃｰｼｮﾝ | [5 empty] | 0997 |  |  | 材料棚 |  |  | 1 | 580 | 460 | 1600 | [12 empty] | 〇 | [18 empty] | 0.42688
6F病棟 | 6 | ﾅｰｽｽﾃｰｼｮﾝ | [5 empty] | 0998 |  |  | 材料棚搬送ｶｰﾄ |  |  | 1 | 670 | 660 | 1100 | [12 empty] | 〇 | [18 empty] | 0.48642
6F病棟 | 6 | ﾅｰｽｽﾃｰｼｮﾝ | [5 empty] | 0999 |  |  | 点滴作業台 |  |  | 1 | 1800 | 900 | 900 | [12 empty] | 〇 | [18 empty] | 1.458
6F病棟 | 6 | ﾅｰｽｽﾃｰｼｮﾝ | [5 empty] | 1000 |  |  | 薬用保冷庫 |  |  | 1 | 550 | 550 | 1800 |  | 〇 | [10 empty] | 〇 | [18 empty] | 0.5445
6F病棟 | 6 | ﾅｰｽｽﾃｰｼｮﾝ | [5 empty] | 1401 |  |  | 与薬ｶｰﾄ | ﾋﾟﾝｸ |  | 1 | 700 | 480 | 1000 | [11 empty] | 2005-12-21 | [19 empty] | 0.336
6F病棟 | 6 | ﾅｰｽｽﾃｰｼｮﾝ | [5 empty] | 1402 |  |  | 与薬ｶｰﾄ | 水色 |  | 1 | 700 | 480 | 1000 | [11 empty] | 2005-12-21 | [19 empty] | 0.336
6F病棟 | 6 | ﾅｰｽｽﾃｰｼｮﾝ | [5 empty] | 1403 |  |  | 生体情報ﾓﾆﾀ(ｾﾝﾄﾗﾙﾓﾆﾀ) | 日本光電 |  | 1 | 500 | 200 | 600 |  | 〇 | [29 empty] | 0.06
6F病棟 | 6 | ﾅｰｽｽﾃｰｼｮﾝ | [8 empty] | ﾌﾟﾘﾝﾀｰ | Canon | MF551dw | 1 | 430 | 450 | 450 | [31 empty] | 0.087075
6F病棟 | 6 | ﾅｰｽｽﾃｰｼｮﾝ | [8 empty] | ﾌﾟﾘﾝﾀｰ | ﾘｺｰ | SG7200 | 1 | 520 | 420 | 350 | [31 empty] | 0.07644
6F病棟 | 6 | ﾅｰｽｽﾃｰｼｮﾝ | [8 empty] | ﾌﾟﾘﾝﾀｰ | HP | M611 | 1 | 450 | 500 | 450 | [31 empty] | 0.10125
6F病棟 | 6 | ﾅｰｽｽﾃｰｼｮﾝ | [8 empty] | 足元棚 |  |  | 1 | 500 | 330 | 600 | [31 empty] | 0.099
6F病棟 | 6 | ﾅｰｽｽﾃｰｼｮﾝ | [8 empty] | 足元棚 | 2段 |  | 1 | 700 | 200 | 600 | [31 empty] | 0.084
6F病棟 | 6 | ﾅｰｽｽﾃｰｼｮﾝ | [8 empty] | ﾚﾀｰｹｰｽ | 10段 |  | 2 | 270 | 500 | 330 | [31 empty] | 0.0891
6F病棟 | 6 | ﾅｰｽｽﾃｰｼｮﾝ | [8 empty] | 足元ﾜｺﾞﾝ | 2段 |  | 1 | 500 | 300 | 600 | [31 empty] | 0.09
6F病棟 | 6 | ﾅｰｽｽﾃｰｼｮﾝ | [8 empty] | 足元棚 | 木製 |  | 1 | 370 | 300 | 400 | [31 empty] | 0.0444
6F病棟 | 6 | ﾅｰｽｽﾃｰｼｮﾝ | [8 empty] | ｽﾃﾝﾚｽｶｰﾄ | 2段 |  | 1 | 450 | 300 | 750 | [31 empty] | 0.10125
6F病棟 | 6 | ﾅｰｽｽﾃｰｼｮﾝ | [8 empty] | 薬品保冷庫 | PHC | MPR-N250FH-PJ -30℃ | 1 | 500 | 650 | 1800 | [31 empty] | 0.585
6F病棟 | 6 | ﾅｰｽｽﾃｰｼｮﾝ | [8 empty] | ﾎﾜｲﾄﾎﾞｰﾄﾞ | 壁掛け |  | 1 | 600 | 50 | 450 | [30 empty] | ● | 0.0135
6F病棟 | 6 | ﾅｰｽｽﾃｰｼｮﾝ | [8 empty] | ﾎﾜｲﾄﾎﾞｰﾄﾞ | 壁掛け |  | 1 | 900 | 50 | 450 | [30 empty] | ● | 0.02025
6F病棟 | 6 | ﾅｰｽｽﾃｰｼｮﾝ | [8 empty] | ﾎﾜｲﾄﾎﾞｰﾄﾞ | 壁掛け |  | 1 | 450 | 50 | 600 | [30 empty] | ● | 0.0135
6F病棟 | 6 | ﾅｰｽｽﾃｰｼｮﾝ | [8 empty] | ﾓﾆﾀｰ | 壁掛け |  | 1 | [33 empty] | ● | 0
6F病棟 | 6 | ﾅｰｽｽﾃｰｼｮﾝ | [8 empty] | 時計 |  |  | 1 | [33 empty] | ● | 0
6F病棟 | 6 | ﾅｰｽｽﾃｰｼｮﾝ | [8 empty] | ﾉｰﾄPC |  |  | 3 | [34 empty] | 0
6F病棟 | 6 | ﾅｰｽｽﾃｰｼｮﾝ | [8 empty] | ﾃﾞｽｸﾄｯﾌﾟPC |  |  | 6 | [34 empty] | 0
6F病棟 | 6 | ﾅｰｽｽﾃｰｼｮﾝ | [8 empty] | 高精細ﾓﾆﾀｰ |  |  | 2 | [34 empty] | 0
6F病棟 | 6 | ﾅｰｽｽﾃｰｼｮﾝ | [8 empty] | ﾀﾞﾝﾎﾞｰﾙ |  |  | 50 | [34 empty] | 5
6F病棟 | 6 | 看護師休憩室 | 4A病棟 |  | 4 | ｽﾀｯﾌ室(4A病棟) |  | 3485 | 移設 |  | 食器洗浄器 | Panasonic | FD-S35T4 | 1 | 500 | 400 | 450 | [25 empty] | 5296 | 13 | 看護部 | B | ○ |  | 0.09
6F病棟 | 6 | 看護師休憩室 | 4A病棟 |  | 4 | ｽﾀｯﾌ室(4A病棟) |  | 3486 | 移設 |  | 姿見 |  |  | 1 | 350 | 80 | 1400 | [25 empty] | 5297 | 13 | 看護部 | C | ○ |  | 0.0392
6F病棟 | 6 | 看護師休憩室 | [5 empty] | 3487 |  |  | 姿見 | 壁掛け |  | 1 | 380 | 20 | 900 | [25 empty] | 5298 | 13 | 看護部 | C | × | ● | 0.00684
6F病棟 | 6 | 看護師休憩室 | 4A病棟 |  | 4 | ｽﾀｯﾌ室(4A病棟) |  | 3488 | 移設 |  | 冷凍冷蔵庫 | SHARP | SJ-PD31J | 1 | 560 | 660 | 1700 | [25 empty] | 5299 | 13 | 看護部 | A | ○ |  | 0.62832
6F病棟 | 6 | 看護師休憩室 | 4A病棟 |  | 4 | ｽﾀｯﾌ室(4A病棟) |  | 3489 | 移設 |  | TV | DXBRCADREC | LVW22LE2 | 1 | 530 | 240 | 370 | [25 empty] | 5300 | 13 | 看護部 | B | ○ |  | 0.047064
6F病棟 | 6 | 看護師休憩室 | [5 empty] | 3490 |  |  | TV台 |  |  | 1 | 470 | 350 | 110 | [25 empty] | 5301 | 13 | 看護部 | B | ○ |  | 0.018095
6F病棟 | 6 | 看護師休憩室 | [5 empty] | 3491 |  |  | DVDﾌﾟﾚｲﾔｰ | SONY | DVP-NS53T | 1 | 430 | 220 | 40 | [25 empty] | 5302 | 13 | 看護部 | B | × |  | 0.003784
6F病棟 | 6 | 看護師休憩室 | [5 empty] | 3492 |  |  | ﾛｯｶｰ |  | 3人用 | 1 | 900 | 400 | 410 | [25 empty] | 5303 | 13 | 看護部 | B | ○ |  | 0.1476
6F病棟 | 6 | 看護師休憩室 | [5 empty] | 3493 |  |  | ﾛｯｶｰ |  | 6人用 | 1 | 900 | 400 | 880 | [25 empty] | 5304 | 13 | 看護部 | B | ○ |  | 0.3168
6F病棟 | 6 | 看護師休憩室 | [5 empty] | 3494 |  |  | ﾛｯｶｰ |  | 18人用 | 1 | 900 | 380 | 1800 | [25 empty] | 5305 | 13 | 看護部 | B | ○ |  | 0.6156
6F病棟 | 6 | 看護師休憩室 | [5 empty] | 3495 |  |  | ﾛｯｶｰ |  | 12人用 | 1 | 1780 | 460 | 880 | [25 empty] | 5306 | 13 | 看護部 | B | ○ |  | 0.72054
6F病棟 | 6 | 看護師休憩室 | [5 empty] | 3496 |  |  | ﾛｯｶｰ |  | 12人用 | 1 | 1780 | 460 | 880 | [25 empty] | 5307 | 13 | 看護部 | B | ○ |  | 0.72054
6F病棟 | 6 | 看護師休憩室 | [5 empty] | 3497 |  |  | 丸椅子(ｽﾀｯｷﾝｸﾞ) | 黒 |  | 1 | 300 | 300 | 450 | [25 empty] | 5308 | 13 | 看護部 | B | ○ |  | 0.0405
6F病棟 | 6 | 看護師休憩室 | [5 empty] | 3498 |  |  | 丸椅子(ｽﾀｯｷﾝｸﾞ) | 黒 |  | 1 | 300 | 300 | 450 | [25 empty] | 5309 | 13 | 看護部 | B | ○ |  | 0.0405
6F病棟 | 6 | 看護師休憩室 | [5 empty] | 3499 |  |  | ｸﾘｽﾀﾙｹｰｽ | ﾚﾀｰｹｰｽ | 6人用 | 1 | 750 | 400 | 650 | [25 empty] | 5310 | 13 | 看護部 | C | ○ |  | 0.195
6F病棟 | 6 | 看護師休憩室 | [5 empty] | 3500 |  |  | ﾛｯｶｰ |  | 6人用 | 1 | 900 | 400 | 880 | [25 empty] | 5311 | 13 | 看護部 | B | ○ |  | 0.3168
6F病棟 | 6 | 看護師休憩室 | [5 empty] | 3501 |  |  | ﾎﾜｲﾄﾎﾞｰﾄﾞ | 壁掛け |  | 1 | 620 | 10 | 470 | [25 empty] | 5312 | 13 | 看護部 | B | ○ | ● | 0.002914
6F病棟 | 6 | 看護師休憩室 | [5 empty] | 3502 |  |  | 台 | 卓上 |  | 1 | 650 | 450 | 610 | [25 empty] | 5313 | 13 | 看護部 | B | ○ |  | 0.17843
6F病棟 | 6 | 看護師休憩室 | [5 empty] | 3503 |  |  | 片袖机 |  |  | 1 | 1060 | 730 | 700 | [25 empty] | 5314 | 13 | 看護部 | C | ○ |  | 0.54166
6F病棟 | 6 | 看護師休憩室 | [5 empty] | 3504 |  |  | ﾊｲｽﾂｰﾙ | ﾅｰｽﾁｪｱ ﾋﾟﾝｸ |  | 1 | 450 | 450 | 600 | [25 empty] | 5315 | 13 | 看護部 | C | ○ |  | 0.1215
6F病棟 | 6 | 看護師休憩室 | [5 empty] | 3505 |  |  | 待合椅子(背有) | ｸﾞﾚｰ |  | 1 | 1840 | 630 | 760 | [25 empty] | 5316 | 13 | 看護部 | B | × |  | 0.88099
6F病棟 | 6 | 看護師休憩室 | [5 empty] | 3506 |  |  | 待合椅子(背有) | ｵﾚﾝｼﾞ |  | 1 | 1500 | 600 | 760 | [25 empty] | 5317 | 13 | 看護部 | B | × |  | 0.684
6F病棟 | 6 | 看護師休憩室 | [5 empty] | 3507 |  |  | 待合椅子(背有) | ｿﾌｧｰ |  | 1 | 1860 | 900 | 760 | [25 empty] | 5318 | 13 | 看護部 | C | × |  | 1.2722
6F病棟 | 6 | 看護師休憩室 | [5 empty] | 3508 |  |  | ﾛｰﾃｰﾌﾞﾙ |  |  | 1 | 1200 | 600 | 450 | [25 empty] | 5319 | 13 | 看護部 | B | ○ |  | 0.324
6F病棟 | 6 | 看護師休憩室 | [5 empty] | 3509 |  |  | ﾎﾜｲﾄﾎﾞｰﾄﾞ | 壁掛け |  | 1 | 900 | 20 | 1800 | [25 empty] | 5320 | 13 | 看護部 | B | ○ | ● | 0.0324
6F病棟 | 6 | 看護師休憩室 | [5 empty] | 3510 |  |  | ﾎﾜｲﾄﾎﾞｰﾄﾞ | 壁掛け |  | 1 | 850 | 20 | 460 | [25 empty] | 5321 | 13 | 看護部 | B | ○ | ● | 0.00782
6F病棟 | 6 | 看護師休憩室 | 4A病棟 |  | 4 | ｽﾀｯﾌ室(4A病棟) |  | 3511 | 移設 |  | 電子ﾚﾝｼﾞ | SHARP | RE-TD1 | 1 | 460 | 350 | 270 | [25 empty] | 5322 | 13 | 看護部 | B | ○ |  | 0.04347
6F病棟 | 6 | 看護師休憩室 | 4A病棟 |  | 4 | ｽﾀｯﾌ室(4A病棟) |  | 3512 | 移設 |  | ｹﾄﾙ | ﾃｨﾌｧｰﾙ |  | 1 | 150 | 150 | 210 | [25 empty] | 5323 | 13 | 看護部 | A | ○ |  | 0.004725
6F病棟 | 6 | 看護師休憩室 | [5 empty] | 3513 |  |  | 食器棚 |  |  | 1 | 700 | 450 | 960 | [25 empty] | 5324 | 13 | 看護部 | B | ○ |  | 0.3024
6F病棟 | 6 | 看護師休憩室 | 4A病棟 |  | 4 | ｽﾀｯﾌ室(4A病棟) |  | 3514 | 移設 |  | ｵｰﾌﾞﾝﾄｰｽﾀｰ | ｻﾝﾖｰ |  | 1 | 350 | 300 | 230 | [25 empty] | 5325 | 13 | 看護部 | C | ○ |  | 0.02415
6F病棟 | 6 | 看護師休憩室 | [8 empty] | ﾌﾟﾘﾝﾀｰ | ｷｮｰｾﾗ | P3145dn | 1 | 380 | 420 | 290 | [31 empty] | 0.046284
6F病棟 | 6 | 看護師休憩室 | [8 empty] | 時計 | 壁掛け |  | 1 | [33 empty] | ● | 0
6F病棟 | 6 | 看護師休憩室 | [8 empty] | ﾃﾞｽｸﾄｯﾌﾟPC |  |  | 1 | [34 empty] | 0
6F病棟 | 6 | 看護師休憩室 | [8 empty] | ﾀﾞﾝﾎﾞｰﾙ |  |  | 10 | [34 empty] | 1
6F病棟 | 6 | 処置室 | [5 empty] | 0337 |  |  | PCﾗｯｸ |  |  | 1 | 700 | 700 | 700 | [25 empty] | 3055 | 2 | 事務局管理班 | C |  |  | 0.343
6F病棟 | 6 | 処置室 | 外来部門【小児科、小児外科】 | 小児科・小児外科 | 1 | 処置室 |  | 0711 | 移設 |  | 生体情報ﾓﾆﾀ(ﾍﾞｯﾄﾞｻｲﾄﾞﾓﾆﾀ) |  |  | 1 | 550 | 550 | 1550 |  | 〇 | [10 empty] | ○ | [18 empty] | 0.46887
6F病棟 | 6 | 処置室 | [5 empty] | 0979 |  |  | ﾀｵﾙﾃﾞｨｽﾍﾟﾝｻｰ | ｳｨﾝｸﾞ | WG-2000 | 1 | 300 | 450 | 500 |  | 〇 | [10 empty] | 〇 | [18 empty] | 0.0675
6F病棟 | 6 | 処置室 | [5 empty] | 3561 |  |  | PCｶｰﾄ |  |  | 1 | 500 | 550 | 1000 | [25 empty] | 5372 | 13 | 看護部 | C | × |  | 0.275
6F病棟 | 6 | 処置室 | [5 empty] | 3562 |  |  | 片袖机 |  |  | 1 | 1000 | 710 | 700 | [25 empty] | 5373 | 13 | 看護部 | C | ○ |  | 0.497
6F病棟 | 6 | 処置室 | [5 empty] | 3563 |  |  | 丸椅子(ｽﾀｯｷﾝｸﾞ) |  |  | 1 | 300 | 300 | 450 | [25 empty] | 5374 | 13 | 看護部 | C | × |  | 0.0405
6F病棟 | 6 | 処置室 | [5 empty] | 3564 |  |  | 丸椅子(ｽﾀｯｷﾝｸﾞ) |  |  | 1 | 300 | 300 | 450 | [25 empty] | 5375 | 13 | 看護部 | B | ○ |  | 0.0405
6F病棟 | 6 | 処置室 | [5 empty] | 3565 0992 |  |  | ﾜｲﾔｰﾗｯｸ | ｴﾚｸﾀｰ |  | 1 | 1250 | 600 | 1600 | [21 empty] | 機器No.992 |  |  |  | 5376 | 13 | 看護部 | B | ○ |  | 1.2
6F病棟 | 6 | 処置室 | [5 empty] | 3566 |  |  | 丸椅子(ｽﾀｯｷﾝｸﾞ) |  |  | 1 | 300 | 300 | 450 | [25 empty] | 5377 | 13 | 看護部 | C | × |  | 0.0405
6F病棟 | 6 | 処置室 | [5 empty] | 3567 |  |  | ｸﾘｽﾀﾙｹｰｽ | ﾚﾀｰｹｰｽ 9段 |  | 1 | 290 | 330 | 880 | [25 empty] | 5378 | 13 | 看護部 | B | ○ |  | 0.084216
6F病棟 | 6 | 処置室 | [5 empty] | 3568 |  |  | ｸﾘｽﾀﾙｹｰｽ | ﾚﾀｰｹｰｽ 9段 |  | 1 | 290 | 330 | 880 | [25 empty] | 5379 | 13 | 看護部 | B | ○ |  | 0.084216
6F病棟 | 6 | 処置室 | [5 empty] | 3569 |  |  | ｶﾗｰﾎﾞｯｸｽ | 足元棚 木製 2段 |  | 1 | 400 | 350 | 900 | [25 empty] | 5380 | 13 | 看護部 | B | ○ |  | 0.126
6F病棟 | 6 | 処置室 | [5 empty] | 0985 |  |  | ｽﾄﾚｯﾁｬｰ | ﾊﾟﾗﾏｳﾝﾄﾍﾞｯﾄﾞ |  | 1 | 2000 | 650 | 550 | [10 empty] | 2736 | 1987-11-10 | 〇 | [18 empty] | 0.715
6F病棟 | 6 | 処置室 | [5 empty] | 0986 |  |  | 注射薬ｶｰﾄ |  |  | 1 | 900 | 450 | 1350 | [10 empty] | 2735 | 1987-11-10 | 〇 | [18 empty] | 0.54675
6F病棟 | 6 | 処置室 | 病棟部門【一般病棟】 | 4階病棟C（内科系・耳鼻科） | 4 | スタッフステーション |  | 0987 | 移設 |  | 救急ｶｰﾄ |  |  | 1 | 850 | 600 | 1000 | [10 empty] | 0862 | 1984-09-12 | 〇 | [18 empty] | 0.51
6F病棟 | 6 | 処置室 | 病棟部門【一般病棟】 | 4階病棟C（内科系・耳鼻科） | 4 | スタッフステーション |  | 0988 | 移設 （リース） |  | AED | 日本光電 | AED-2152 | 1 | 300 | 150 | 330 | [12 empty] | 〇 | [18 empty] | 0.01485
6F病棟 | 6 | 処置室 | [5 empty] | 0989 |  |  | 生体情報ﾓﾆﾀ(ﾍﾞｯﾄﾞｻｲﾄﾞﾓﾆﾀ) |  |  | 1 | 600 | 600 | 1300 |  | 〇 | [7 empty] | 救急カートの上に設置 |  |  | 〇 | [18 empty] | 0.468
6F病棟 | 6 | 処置室 | 病棟部門【一般病棟】 | 4階病棟C（内科系・耳鼻科） | 4 | スタッフステーション | 〇 | 0990 | 移設 |  | 心電計 | 日本光電 | ECG-2320 | 1 | 500 | 650 | 1500 |  | 〇 | [10 empty] | 〇 | [18 empty] | 0.4875
6F病棟 | 6 | 処置室 | [5 empty] | 3565 0992 |  |  | 注射薬払出棚（軽量棚） | ｴﾚｸﾀｰ |  | 1 | 1200 | 650 | 1600 | [12 empty] | 〇 | [18 empty] | 1.248
6F病棟 | 6 | 処置室 | [8 empty] | 足元ﾜｺﾞﾝ |  |  | 1 | 500 | 300 | 600 | [31 empty] | 0.09
6F病棟 | 6 | 処置室 | [8 empty] | ﾅｰｽﾁｪｱ | ﾋﾟﾝｸ |  | 1 | 450 | 450 | 600 | [31 empty] | 0.1215
6F病棟 | 6 | 処置室 | [8 empty] | ﾌﾟﾘﾝﾀｰ | ｷｮｰｾﾗ | P3145dn | 1 | 380 | 420 | 290 | [31 empty] | 0.046284
6F病棟 | 6 | 処置室 | [8 empty] | ｽﾃﾝﾚｽｶｰﾄ | 2段 |  | 1 | 600 | 400 | 740 | [31 empty] | 0.1776
6F病棟 | 6 | 処置室 | [8 empty] | ｽﾃﾝﾚｽｶｰﾄ | 2段 |  | 1 | 550 | 320 | 800 | [31 empty] | 0.1408
6F病棟 | 6 | 処置室 | [8 empty] | ﾀｵﾙｳｫｰﾏｰ | Navis | KDA20S | 1 | 450 | 300 | 330 | [31 empty] | 0.04455
6F病棟 | 6 | 処置室 | [8 empty] | ﾃﾞｽｸﾄｯﾌﾟPC |  |  | 2 | [34 empty] | 0
6F病棟 | 6 | 処置室 | [8 empty] | 高精細ﾓﾆﾀｰ |  |  | 1 | [34 empty] | 0
6F病棟 | 6 | 処置室 | [8 empty] | ﾀﾞﾝﾎﾞｰﾙ |  |  | 15 | [34 empty] | 1.5
6F病棟 | 6 | 洗面洗濯室 | [5 empty] | 3611 |  |  | ｽﾀｯｷﾝｸﾞ椅子 | 青 |  | 1 | 450 | 450 | 700 | [25 empty] | 5421 | 13 | 看護部 | B | ○ |  | 0.14175
6F病棟 | 6 | 洗面洗濯室 | [8 empty] | 洗濯乾燥機 | AQUA | MCD-CK45 給排水 | 2 | 520 | 600 | 1900 | [30 empty] | ● | 1.1856
6F病棟 | 6 | 洗面洗濯室 | [8 empty] | ｺﾞﾐ箱 |  |  | 4 | 300 | 450 | 600 | [31 empty] | 0.324
6F病棟 | 6 | 洗面洗濯室 | [8 empty] | ﾀﾞﾝﾎﾞｰﾙ |  |  | 5 | [34 empty] | 0.5
6F病棟 | 6 | 汚物処理室 | [5 empty] | 3610 |  |  | ｶﾗｰﾎﾞｯｸｽ | 木目 3段 |  | 1 | 440 | 300 | 1100 | [25 empty] | 5420 | 13 | 看護部 | B | ○ |  | 0.1452
6F病棟 | 6 | 汚物処理室 | [5 empty] | 0976 |  |  | 自動尿測定装置 | 円田医科工業 | ｳﾛｾﾞﾝﾄ E-2000C | 1 | 400 | 500 | 1200 |  | ○ |  |  |  |  | ○ |  |  |  | 0600 | 1984-09-05 | 〇 | [18 empty] | 0.24
6F病棟 | 6 | 汚物処理室 | [5 empty] | 0977 |  |  | 尿器架台 |  |  | 1 | 900 | 400 | 1600 | [12 empty] | 〇 | [18 empty] | 0.576
6F病棟 | 6 | 汚物処理室 |  |  |  |  | ● | 0978 |  |  | ﾍﾞｯﾄﾞﾊﾟﾝｳｫｯｼｬｰ | 小川医理器 | TOPLINE20AT | 1 | 450 | 580 | 1300 |  |  | 〇 |  | 〇 |  | 〇 | [5 empty] | 〇 | [18 empty] | 0.3393
6F病棟 | 6 | 汚物処理室 | [8 empty] | ﾘﾈﾝｶｰﾄ | 黄 |  | 1 | 450 | 450 | 850 | [31 empty] | 0.17213
6F病棟 | 6 | 汚物処理室 | [8 empty] | ｺﾞﾐ箱 |  |  | 3 | 300 | 450 | 600 | [31 empty] | 0.243
6F病棟 | 6 | 汚物処理室 | [8 empty] | 感染性廃棄物ｽﾀﾝﾄﾞ | 紫 大 |  | 1 | 450 | 550 | 700 | [31 empty] | 0.17325
6F病棟 | 6 | 汚物処理室 | [8 empty] | 感染性廃棄物ｽﾀﾝﾄﾞ | 紫 小 |  | 1 | 350 | 350 | 420 | [31 empty] | 0.05145
6F病棟 | 6 | 汚物処理室 | [8 empty] | 尿器架台 | 岡本医科工業 |  | 1 | 1200 | 450 | 1250 | [31 empty] | 0.675
6F病棟 | 6 | 汚物処理室 | [8 empty] | ｽﾃﾝﾚｽﾗｯｸ | 卓上 |  | 1 | 450 | 300 | 500 | [31 empty] | 0.0675
6F病棟 | 6 | 汚物処理室 | [8 empty] | 食器乾燥機 | 山善 |  | 1 | 400 | 350 | 350 | [31 empty] | 0.049
6F病棟 | 6 | 汚物処理室 | [8 empty] | ｽﾃﾝﾚｽﾗｯｸ | 黒 2段 足元 |  | 1 | 500 | 250 | 500 | [31 empty] | 0.0625
6F病棟 | 6 | 汚物処理室 | [8 empty] | ﾎﾜｲﾄﾎﾞｰﾄﾞ | 壁掛け |  | 1 | 450 | 50 | 800 | [30 empty] | ● | 0.018
6F病棟 | 6 | 汚物処理室 | [8 empty] | ﾀﾞﾝﾎﾞｰﾙ |  |  | 5 | [34 empty] | 0.5
6F病棟 | 6 | 男子WC | [8 empty] | ｺﾞﾐ箱 |  |  | 3 | [34 empty] | 0
6F病棟 | 6 | 男子WC | [8 empty] | ﾎﾟｰﾀﾌﾞﾙﾄｲﾚ |  |  | 3 | 500 | 500 | 850 | [31 empty] | 0.6375
6F病棟 | 6 | 女子WC | [8 empty] | ｺﾞﾐ箱 |  |  | 2 | [34 empty] | 0
6F病棟 | 6 | ｶﾝﾌｧﾚﾝｽ室 | [5 empty] | 1406 |  |  | ｼｬｳｶｽﾃﾝ | 美和医療 |  | 1 | 2000 | 80 | 480 |  | 〇 | [28 empty] | ● | 0.0768
6F病棟 | 6 | ｶﾝﾌｧﾚﾝｽ室 | [5 empty] | 3594 |  |  | ｽﾀｯｷﾝｸﾞ椅子 |  |  | 1 | 450 | 450 | 700 | [24 empty] | ※6F病棟ｱﾝｹｰﾄより | 5405 | 13 | ﾘﾊﾋﾞﾘﾃｰｼｮﾝ科･看護部 | B | ✕ |  | 0.14175
6F病棟 | 6 | ｶﾝﾌｧﾚﾝｽ室 | [5 empty] | 3595 |  |  | ｽﾀｯｷﾝｸﾞ椅子 |  |  | 1 | 450 | 450 | 700 | [24 empty] | ※6F病棟ｱﾝｹｰﾄより | 5406 | 13 | ﾘﾊﾋﾞﾘﾃｰｼｮﾝ科･看護部 | B | ✕ |  | 0.14175
6F病棟 | 6 | ｶﾝﾌｧﾚﾝｽ室 | [5 empty] | 3596 |  |  | ｽﾀｯｷﾝｸﾞ椅子 |  |  | 1 | 450 | 450 | 700 | [24 empty] | ※6F病棟ｱﾝｹｰﾄより | 5407 | 13 | ﾘﾊﾋﾞﾘﾃｰｼｮﾝ科･看護部 | B | ✕ |  | 0.14175
6F病棟 | 6 | ｶﾝﾌｧﾚﾝｽ室 | [5 empty] | 3597 |  |  | ｽﾀｯｷﾝｸﾞ椅子 |  |  | 1 | 450 | 450 | 700 | [24 empty] | ※6F病棟ｱﾝｹｰﾄより | 5408 | 13 | ﾘﾊﾋﾞﾘﾃｰｼｮﾝ科･看護部 | B | ✕ |  | 0.14175
6F病棟 | 6 | ｶﾝﾌｧﾚﾝｽ室 | [5 empty] | 3599 |  |  | ｽﾀｯｷﾝｸﾞ椅子 |  |  | 1 | 450 | 450 | 700 | [24 empty] | ※6F病棟ｱﾝｹｰﾄより | 5410 | 13 | ﾘﾊﾋﾞﾘﾃｰｼｮﾝ科･看護部 | B | ✕ |  | 0.14175
6F病棟 | 6 | ｶﾝﾌｧﾚﾝｽ室 | [5 empty] | 3571 |  |  | 折りたたみ椅子 |  |  | 1 | 450 | 450 | 700 | [20 empty] | 会議室へ返却 |  |  |  |  | 5382 | 13 | 看護部 | B | ※記載なし |  | 0.14175
6F病棟 | 6 | ｶﾝﾌｧﾚﾝｽ室 | [5 empty] | 3572 |  |  | 折りたたみ椅子 |  |  | 1 | 450 | 450 | 700 | [20 empty] | 会議室へ返却 |  |  |  |  | 5383 | 13 | 看護部 | B | ※記載なし |  | 0.14175
6F病棟 | 6 | ｶﾝﾌｧﾚﾝｽ室 | [5 empty] | 3574 |  |  | 折りたたみ椅子 |  |  | 1 | 450 | 450 | 700 | [20 empty] | 会議室へ返却 |  |  |  |  | 5385 | 13 | 看護部 | B | ※記載なし |  | 0.14175
6F病棟 | 6 | ｶﾝﾌｧﾚﾝｽ室 | [5 empty] | 3576 |  |  | 折りたたみ椅子 |  |  | 1 | 450 | 450 | 700 | [20 empty] | 会議室へ返却 |  |  |  |  | 5387 | 13 | 看護部 | B | ※記載なし |  | 0.14175
6F病棟 | 6 | ｶﾝﾌｧﾚﾝｽ室 | [5 empty] | 3577 |  |  | 折りたたみ椅子 |  |  | 1 | 450 | 450 | 700 | [20 empty] | 会議室へ返却 |  |  |  |  | 5388 | 13 | 看護部 | B | ※記載なし |  | 0.14175
6F病棟 | 6 | ｶﾝﾌｧﾚﾝｽ室 | [5 empty] | 3578 |  |  | 折りたたみ椅子 |  |  | 1 | 450 | 450 | 700 | [20 empty] | 会議室へ返却 |  |  |  |  | 5389 | 13 | 看護部 | B | ※記載なし |  | 0.14175
6F病棟 | 6 | ｶﾝﾌｧﾚﾝｽ室 | [5 empty] | 3579 |  |  | ｽﾀｯｷﾝｸﾞ椅子 | 青 |  | 1 | 450 | 450 | 700 | [25 empty] | 5390 | 13 | 看護部 | B | ○ |  | 0.14175
6F病棟 | 6 | ｶﾝﾌｧﾚﾝｽ室 | [5 empty] | 3580 |  |  | ｽﾀｯｷﾝｸﾞ椅子 | 青 |  | 1 | 450 | 450 | 700 | [25 empty] | 5391 | 13 | 看護部 | B | ○ |  | 0.14175
6F病棟 | 6 | ｶﾝﾌｧﾚﾝｽ室 | [5 empty] | 3581 |  |  | ｽﾀｯｷﾝｸﾞ椅子 | 青 |  | 1 | 450 | 450 | 700 | [25 empty] | 5392 | 13 | 看護部 | B | ○ |  | 0.14175
6F病棟 | 6 | ｶﾝﾌｧﾚﾝｽ室 | [5 empty] | 3582 |  |  | ｽﾀｯｷﾝｸﾞ椅子 | 青 |  | 1 | 450 | 450 | 700 | [25 empty] | 5393 | 13 | 看護部 | B | ○ |  | 0.14175
6F病棟 | 6 | ｶﾝﾌｧﾚﾝｽ室 | [5 empty] | 3583 |  |  | ｽﾀｯｷﾝｸﾞ椅子 | 青 |  | 1 | 450 | 450 | 700 | [25 empty] | 5394 | 13 | 看護部 | B | ○ |  | 0.14175
6F病棟 | 6 | ｶﾝﾌｧﾚﾝｽ室 | [5 empty] | 3584 |  |  | ﾃｰﾌﾞﾙ |  |  | 1 | 1800 | 900 | 700 | [25 empty] | 5395 | 13 | 看護部 | C | ○ |  | 1.134
6F病棟 | 6 | ｶﾝﾌｧﾚﾝｽ室 | [5 empty] | 3585 |  |  | 棚(ｶﾞﾗｽ引違い) | 3段 |  | 1 | 900 | 460 | 1100 | [25 empty] | 5396 | 13 | 看護部 | B | ○ |  | 0.4554
6F病棟 | 6 | ｶﾝﾌｧﾚﾝｽ室 | [8 empty] | ﾌﾟﾘﾝﾀｰ | ｷｮｰｾﾗ | P3145dn | 1 | 380 | 420 | 290 | [31 empty] | 0.046284
6F病棟 | 6 | ｶﾝﾌｧﾚﾝｽ室 | [8 empty] | 絵画 |  |  | 1 | [33 empty] | ● | 0
6F病棟 | 6 | ｶﾝﾌｧﾚﾝｽ室 | [8 empty] | 時計 |  |  | 1 | [33 empty] | ● | 0
6F病棟 | 6 | ｶﾝﾌｧﾚﾝｽ室 | [8 empty] | ﾃﾞｽｸﾄｯﾌﾟPC |  |  | 2 | [34 empty] | 0
6F病棟 | 6 | 器材庫 | [5 empty] | 3608 |  |  | ｵｰﾌﾟﾝ棚 | 軽量棚 4段 |  | 1 | 1210 | 460 | 1800 | [25 empty] | 5418 | 13 | 看護部 | B | ○ |  | 1.0019
6F病棟 | 6 | 器材庫 | [5 empty] | 3609 |  |  | 木製棚 | 4段 | 解体組立 | 1 | 2750 | 750 | 1850 | [25 empty] | 5419 | 13 | 看護部 | D | × | ● | 3.8156
6F病棟 | 6 | 器材庫 | [5 empty] | 0973 |  |  | 超音波ﾈﾌﾞﾗｲｻﾞｰ | ｱﾙﾌﾚｯｻ | UN-511 | 1 | 250 | 400 | 900 |  | 〇 | [7 empty] | 台あり |  |  | 〇 | [18 empty] | 0.09
6F病棟 | 6 | 器材庫 | [5 empty] | 0974 |  |  | 超音波ﾈﾌﾞﾗｲｻﾞｰ | ｱﾙﾌﾚｯｻ | UN-511 | 1 | 250 | 400 | 900 |  | 〇 | [7 empty] | 台あり |  |  | 〇 | [18 empty] | 0.09
6F病棟 | 6 | 器材庫 | [5 empty] | 0975 |  |  | 超音波診断装置 | 日立ｱﾛｶ | Prosoundα6 | 1 | 500 | 700 | 1500 |  | 10A | [6 empty] | 〇 |  | 0595 | 1984-09-05 | 〇 | [18 empty] | 0.525
6F病棟 | 6 | 器材庫 | [5 empty] | 0975 |  |  | ･ｾｸﾀｰﾌﾟﾛｰﾌﾞ |  |  | 1 | [15 empty] | 〇 | [18 empty] | 0
6F病棟 | 6 | 器材庫 | [5 empty] | 0975 |  |  | ･ﾘﾆｱﾌﾟﾛｰﾌﾞ |  |  | 1 | [15 empty] | 〇 | [18 empty] | 0
6F病棟 | 6 | 器材庫 | [5 empty] | 0975 |  |  | ･ｺﾝﾍﾞﾌﾟﾛｰﾌﾞ |  |  | 1 | [13 empty] | 0593 | 1984-09-05 | 〇 | [18 empty] | 0
6F病棟 | 6 | 器材庫 | 4A病棟 |  | 4 | 器材庫(4A病棟) |  | 3538 | 移設 |  | 空気清浄機 | ﾌｸﾀﾞ電子 | FDS-GONα | 1 | 400 | 200 | 700 | [25 empty] | 5349 | 13 | 看護部 | A | ○ |  | 0.056
6F病棟 | 6 | 器材庫 | [8 empty] | ｸﾘｰﾝﾊﾟｰﾃｰｼｮﾝ | ｴｱｰﾃｯｸ | ACP-892DH | 1 | 880 | 360 | 1500 | [31 empty] | 0.4752
6F病棟 | 6 | 器材庫 | [8 empty] | ｸﾘｰﾝﾊﾟｰﾃｰｼｮﾝ | ｴｱｰﾃｯｸ | ACP-892DH | 1 | 880 | 360 | 1450 | [31 empty] | 0.45936
6F病棟 | 6 | 器材庫 | [8 empty] | ｽﾃﾝﾚｽｶｰﾄ | 折りたたみ 2段 |  | 1 | 650 | 500 | 850 | [31 empty] | 0.27625
6F病棟 | 6 | 器材庫 | [8 empty] | 足台 | 2段 |  | 1 | 400 | 350 | 450 | [31 empty] | 0.063
6F病棟 | 6 | 器材庫 | [8 empty] | ｵﾘｺﾝ |  |  | 5 | [34 empty] | 0
6F病棟 | 6 | 器材庫 | [8 empty] | 衣装ｹｰｽ |  |  | 2 | 400 | 700 | 200 | [31 empty] | 0.112
6F病棟 | 6 | 器材庫 | [8 empty] | ﾎﾞﾝﾍﾞｶｰﾄ | 1本用 |  | 2 | 350 | 350 | 850 | [31 empty] | 0.20825
6F病棟 | 6 | 器材庫 | [8 empty] | ﾎﾞﾝﾍﾞｽﾀﾝﾄﾞ | 6本用 |  | 2 | 330 | 220 | 680 | [31 empty] | 0.098736
6F病棟 | 6 | 器材庫 | [8 empty] | ﾓﾆﾀｰｶｰﾄ | 日本光電 |  | 1 | 650 | 650 | 1400 | [31 empty] | 0.5915
6F病棟 | 6 | 器材庫 | [8 empty] | ﾀﾞﾝﾎﾞｰﾙ |  |  | 20 | [34 empty] | 2
6F病棟 | 6 | 脱衣室 | [8 empty] | ｺﾞﾐ箱 |  |  | 1 | [34 empty] | 0
6F病棟 | 6 | 浴室 | [5 empty] | 3612 |  |  | ｽﾀｯｷﾝｸﾞ椅子 | 青 |  | 1 | 450 | 450 | 700 | [25 empty] | 5422 | 13 | 看護部 | B | ○ |  | 0.14175
6F病棟 | 6 | 浴室 | [5 empty] | 3613 |  |  | ｼｬﾜｰﾁｪｱ | 青 |  | 1 | [28 empty] | 5423 | 13 | 看護部 | B | ○ |  | 0
6F病棟 | 6 | ﾃﾞｲﾙｰﾑ | [5 empty] | 3515 |  |  | ﾃｰﾌﾞﾙ |  |  | 1 | 1000 | 1000 | 720 | [25 empty] | 5326 | 13 | 看護部 | B | ○ |  | 0.72
6F病棟 | 6 | ﾃﾞｲﾙｰﾑ | [5 empty] | 3516 |  |  | ｽﾀｯｷﾝｸﾞ椅子 | 黄 |  | 1 | 450 | 450 | 700 | [25 empty] | 5327 | 13 | 看護部 | B | ○ |  | 0.14175
6F病棟 | 6 | ﾃﾞｲﾙｰﾑ | [5 empty] | 3517 |  |  | ｽﾀｯｷﾝｸﾞ椅子 | 黄 |  | 1 | 450 | 450 | 700 | [25 empty] | 5328 | 13 | 看護部 | B | ○ |  | 0.14175
6F病棟 | 6 | ﾃﾞｲﾙｰﾑ | [5 empty] | 3518 |  |  | ｽﾀｯｷﾝｸﾞ椅子 | 黄 |  | 1 | 450 | 450 | 700 | [25 empty] | 5329 | 13 | 看護部 | B | ○ |  | 0.14175
6F病棟 | 6 | ﾃﾞｲﾙｰﾑ | [5 empty] | 3519 |  |  | ﾃｰﾌﾞﾙ |  |  | 1 | 1000 | 1000 | 720 | [25 empty] | 5330 | 13 | 看護部 | B | ○ |  | 0.72
6F病棟 | 6 | ﾃﾞｲﾙｰﾑ | [5 empty] | 3520 |  |  | ｽﾀｯｷﾝｸﾞ椅子 | 水色 |  | 1 | 450 | 450 | 700 | [25 empty] | 5331 | 13 | 看護部 | B | ○ |  | 0.14175
6F病棟 | 6 | ﾃﾞｲﾙｰﾑ | [5 empty] | 3521 |  |  | ｽﾀｯｷﾝｸﾞ椅子 | 水色 |  | 1 | 450 | 450 | 700 | [25 empty] | 5332 | 13 | 看護部 | B | ○ |  | 0.14175
6F病棟 | 6 | ﾃﾞｲﾙｰﾑ | [5 empty] | 3522 |  |  | ｽﾀｯｷﾝｸﾞ椅子 | 水色 |  | 1 | 450 | 450 | 700 | [25 empty] | 5333 | 13 | 看護部 | B | ○ |  | 0.14175
6F病棟 | 6 | ﾃﾞｲﾙｰﾑ | [5 empty] | 3523 |  |  | ﾃｰﾌﾞﾙ |  |  | 1 | 1000 | 1000 | 720 | [25 empty] | 5334 | 13 | 看護部 | B | ○ |  | 0.72
6F病棟 | 6 | ﾃﾞｲﾙｰﾑ | [5 empty] | 3524 |  |  | ｽﾀｯｷﾝｸﾞ椅子 | 黄緑 |  | 1 | 450 | 450 | 700 | [25 empty] | 5335 | 13 | 看護部 | B | ○ |  | 0.14175
6F病棟 | 6 | ﾃﾞｲﾙｰﾑ | [5 empty] | 3525 |  |  | ｽﾀｯｷﾝｸﾞ椅子 | 黄緑 |  | 1 | 450 | 450 | 700 | [25 empty] | 5336 | 13 | 看護部 | B | ○ |  | 0.14175
6F病棟 | 6 | ﾃﾞｲﾙｰﾑ | [5 empty] | 3526 |  |  | ｽﾀｯｷﾝｸﾞ椅子 | 黄緑 |  | 1 | 450 | 450 | 700 | [25 empty] | 5337 | 13 | 看護部 | B | ○ |  | 0.14175
6F病棟 | 6 | ﾃﾞｲﾙｰﾑ | [5 empty] | 3527 |  |  | 木製椅子 | 水色 |  | 1 | 450 | 450 | 700 | [25 empty] | 5338 | 13 | 看護部 | A | ○ |  | 0.14175
6F病棟 | 6 | ﾃﾞｲﾙｰﾑ | [5 empty] | 3528 |  |  | 木製椅子 | 茶 |  | 1 | 450 | 450 | 700 | [25 empty] | 5339 | 13 | 看護部 | A | ○ |  | 0.14175
6F病棟 | 6 | ﾃﾞｲﾙｰﾑ | [5 empty] | 3529 |  |  | 木製椅子 | ﾋﾟﾝｸ |  | 1 | 450 | 450 | 700 | [25 empty] | 5340 | 13 | 看護部 | A | ○ |  | 0.14175
6F病棟 | 6 | ﾃﾞｲﾙｰﾑ | [5 empty] | 3530 |  |  | 木製椅子 |  |  | 1 | 450 | 450 | 700 | [25 empty] | 5341 | 13 | 看護部 | A | ○ |  | 0.14175
6F病棟 | 6 | ﾃﾞｲﾙｰﾑ | [5 empty] | 3531 |  |  | 木製椅子 | ﾋﾟﾝｸ |  | 1 | 450 | 450 | 700 | [25 empty] | 5342 | 13 | 看護部 | A | ○ |  | 0.14175
6F病棟 | 6 | ﾃﾞｲﾙｰﾑ | [5 empty] | 3532 |  |  | 待合椅子(背有) | ｸﾞﾚｰ |  | 1 | 1800 | 620 | 760 | [25 empty] | 5343 | 13 | 看護部 | B | ○ |  | 0.84816
6F病棟 | 6 | ﾃﾞｲﾙｰﾑ | [5 empty] | 3533 |  |  | TV | 東芝 | 40S22 | 1 | 900 | 200 | 560 | [25 empty] | 5344 | 13 | 看護部 | A | ○ |  | 0.1008
6F病棟 | 6 | ﾃﾞｲﾙｰﾑ | [5 empty] | 3534 |  |  | TV台 |  |  | 1 | 820 | 600 | 530 | [25 empty] | 5345 | 13 | 看護部 | C | ○ |  | 0.26076
6F病棟 | 6 | ﾃﾞｲﾙｰﾑ | [5 empty] | 3535 |  |  | 空気清浄機 | Airdog | X8Pro | 1 | 380 | 380 | 760 | [25 empty] | 5346 | 13 | 看護部 | B | ○ |  | 0.10974
6F病棟 | 6 | ﾃﾞｲﾙｰﾑ | [5 empty] | 3536 |  |  | 案内板 |  |  | 1 | 370 | 370 | 900 | [25 empty] | 5347 | 13 | 看護部 | C | ○ |  | 0.12321
6F病棟 | 6 | ﾃﾞｲﾙｰﾑ | [5 empty] | 3356 |  |  | ｽﾀｯｷﾝｸﾞ椅子 | 緑 |  | 1 | 450 | 450 | 700 | [25 empty] | 5441 | 12 | 看護部 | B | ○ |  | 0.14175
6F病棟 | 6 | ﾃﾞｲﾙｰﾑ |  |  |  |  | ● | 1405 |  |  | 給茶機 | ﾎｼｻﾞｷ | 給排水 | 1 | 470 | 500 | 1500 |  | 〇 |  |  | 〇 |  | 〇 |  |  |  |  | 2004-09-30 | [19 empty] | 0.3525
6F病棟 | 6 | ﾃﾞｲﾙｰﾑ | [5 empty] | 3373 |  |  | TV台 |  |  | 1 | 1000 | 300 | 400 | [25 empty] | 5458 | 12 | 看護部 | B | △ |  | 0.12
6F病棟 | 6 | ﾃﾞｲﾙｰﾑ | [5 empty] | 3374 |  |  | TV | SONY | KDL-40V1 | 1 | 980 | 250 | 670 | [25 empty] | 5459 | 12 | 看護部 | A | △ |  | 0.16415
6F病棟 | 6 | ﾃﾞｲﾙｰﾑ | [8 empty] | ｺﾞﾐ箱 |  |  | 2 | [34 empty] | 0
6F病棟 | 6 | ﾃﾞｲﾙｰﾑ | [8 empty] | ｸﾘｽﾏｽﾂﾘｰ |  |  | 1 | 500 | 500 | 1700 | [31 empty] | 0.425
6F病棟 | 6 | ﾃﾞｲﾙｰﾑ | [8 empty] | ｶｰﾄﾞ販売機 | ﾊﾟｰｽｼﾞｬﾊﾟﾝ |  | 1 | 200 | 300 | 1100 | [31 empty] | 0.066
6F病棟 | 6 | ﾃﾞｲﾙｰﾑ | [8 empty] | 時計 |  |  | 1 | [33 empty] | ● | 0
6F病棟 | 6 | 配膳室 | [5 empty] | 3620 |  |  | 棚(引違い)+棚(引違い) |  |  | 1 | 1780 | 420 | 1750 | [24 empty] | ※栄養科ｱﾝｹｰﾄより | 5430 | 13 | 栄養科･看護部 | D | 病棟と要相談 |  | 1.3083
6F病棟 | 6 | 配膳室 | [5 empty] | 3621 |  |  | ﾜｲﾔｰﾗｯｸ | ｼｪﾙﾌ 3段 |  | 1 | 660 | 360 | 1200 | [24 empty] | ※栄養科ｱﾝｹｰﾄより | 5431 | 13 | 栄養科･看護部 | B | 病棟と要相談 |  | 0.28512
6F病棟 | 6 | 配膳室 | [5 empty] | 3623 |  |  | 冷凍庫 | TOHOTAIYO | TH-32LF1 | 1 | 480 | 450 | 500 | [24 empty] | ※栄養科ｱﾝｹｰﾄより | 5433 | 13 | 栄養科･看護部 | B | 病棟と要相談 |  | 0.108
6F病棟 | 6 | 配膳室 | [5 empty] | 3624 |  |  | 棚(ｶﾞﾗｽ引違い)+棚(引違い) |  |  | 1 | 1200 | 450 | 1800 | [24 empty] | ※栄養科ｱﾝｹｰﾄより | 5434 | 13 | 栄養科･看護部 | C | 病棟と要相談 |  | 0.972
6F病棟 | 6 | 配膳室 | [5 empty] | 3625 |  |  | ｵｰﾌﾞﾝﾄｰｽﾀｰ | National | NT-T41 | 1 | 320 | 200 | 240 | [24 empty] | ※栄養科ｱﾝｹｰﾄより | 5435 | 13 | 栄養科･看護部 | B | 病棟と要相談 |  | 0.01536
6F病棟 | 6 | 配膳室 | [5 empty] | 3626 |  |  | 電子ﾚﾝｼﾞ | National | NE-S12 | 1 | 470 | 350 | 300 | [24 empty] | ※栄養科ｱﾝｹｰﾄより | 5436 | 13 | 栄養科･看護部 | B | 病棟と要相談 |  | 0.04935
6F病棟 | 6 | 配膳室 | NICU |  | 3 | NICU |  | 5052 | 移設 |  | ﾊﾟｰﾃｰｼｮﾝ | 白 |  | 1 | 1200 | 450 | 1650 | [25 empty] | 4872 | 16 | 新生児科･看護部 | A | ○ |  | 0.891
6F病棟 | 6 | 配膳室 | [8 empty] | 歩行器 |  |  | 1 | 680 | 700 | 1000 | [31 empty] | 0.476
6F病棟 | 6 | 配膳室 | [8 empty] | ｽﾃﾝﾚｽｶｰﾄ | 2段 |  | 1 | 580 | 420 | 750 | [31 empty] | 0.1827
6F病棟 | 6 | 配膳室 | [8 empty] | ｽﾃﾝﾚｽｶｰﾄ | 2段 |  | 1 | 420 | 620 | 750 | [31 empty] | 0.1953
6F病棟 | 6 | 配膳室 | [8 empty] | 車椅子 | 大 |  | 1 | 550 | 1100 | 1200 | [31 empty] | 0.726
6F病棟 | 6 | 配膳室 | [8 empty] | ﾀﾞﾝﾎﾞｰﾙ |  |  | 10 | [34 empty] | 1
6F病棟 | 6 | ﾘﾈﾝ庫 | [8 empty] | ｽﾃﾝﾚｽｶｰﾄ | 折りたたみ 2段 |  | 3 | 550 | 500 | 850 | [31 empty] | 0.70125
6F病棟 | 6 | ﾘﾈﾝ庫 | [8 empty] | 収納ｹｰｽ | 白 3段 |  | 5 | 300 | 400 | 500 | [31 empty] | 0.3
6F病棟 | 6 | ﾘﾈﾝ庫 | [8 empty] | 木製台 |  |  | 1 | 630 | 450 | 280 | [31 empty] | 0.07938
6F病棟 | 6 | ﾘﾈﾝ庫 | [8 empty] | ｵﾘｺﾝ |  |  | 1 | [34 empty] | 0
6F病棟 | 6 | ﾘﾈﾝ庫 | [8 empty] | 収納ｹｰｽ | 青 2段 |  | 1 | 740 | 520 | 380 | [31 empty] | 0.14622
6F病棟 | 6 | ﾘﾈﾝ庫 | [8 empty] | 収納ｹｰｽ | 青 3段 |  | 1 | 540 | 360 | 600 | [31 empty] | 0.11664
6F病棟 | 6 | ﾘﾈﾝ庫 | [8 empty] | ﾘﾈﾝｶｰﾄ | 青 四角 |  | 2 | 400 | 400 | 870 | [31 empty] | 0.2784
6F病棟 | 6 | ﾘﾈﾝ庫 | [8 empty] | ｽﾃﾝﾚｽｶｰﾄ | 折りたたみ 2段 |  | 1 | 550 | 500 | 850 | [31 empty] | 0.23375
6F病棟 | 6 | ﾘﾈﾝ庫 | [8 empty] | ﾀﾞﾝﾎﾞｰﾙ |  |  | 5 | [34 empty] | 0.5
6F病棟 | 6 | ﾘﾈﾝ庫(ﾀﾞｰﾃｨｰ) | [5 empty] | 3615 |  |  | ﾛｯｶｰ(掃除用) |  |  | 1 | 450 | 515 | 1800 | [25 empty] | 5425 | 13 | 看護部 | C | × |  | 0.41715
6F病棟 | 6 | ﾘﾈﾝ庫(ﾀﾞｰﾃｨｰ) | [5 empty] | 3616 |  |  | ﾘﾈﾝｶｰﾄ | 白 丸 |  | 1 | 600 | 600 | 800 | [25 empty] | 5426 | 13 | 看護部 | C | ○ |  | 0.288
6F病棟 | 6 | ﾘﾈﾝ庫(ﾀﾞｰﾃｨｰ) | [5 empty] | 3617 |  |  | ﾘﾈﾝｶｰﾄ | 白 丸 |  | 1 | 600 | 600 | 800 | [25 empty] | 5427 | 13 | 看護部 | C | ○ |  | 0.288
6F病棟 | 6 | ﾘﾈﾝ庫(ﾀﾞｰﾃｨｰ) | [5 empty] | 3618 |  |  | ﾘﾈﾝｶｰﾄ | 青 |  | 1 | 650 | 950 | 850 | [25 empty] | 5428 | 13 | 看護部 | C | ○ |  | 0.52487
6F病棟 | 6 | ﾘﾈﾝ庫(ﾀﾞｰﾃｨｰ) | [5 empty] | 3619 |  |  | ﾘﾈﾝｶｰﾄ | 青 |  | 1 | 650 | 950 | 850 | [25 empty] | 5429 | 13 | 看護部 | C | ○ |  | 0.52487
6F病棟 | 6 | EVﾎｰﾙ(A) | [5 empty] | 0983 |  |  | 車椅子体重計 | TANITA | BWB-627 | 1 | 600 | 600 | 900 |  | 〇 | [8 empty] | 1138 | 1984-09-08 | 〇 | [18 empty] | 0.324
6F病棟 | 6 | EVﾎｰﾙ(A) | [5 empty] | 0984 |  |  | ﾃﾞｼﾞﾀﾙ身長体重計 |  |  | 1 | 350 | 430 | 2150 | [10 empty] | 0861 | 1984-09-12 | 〇 | [18 empty] | 0.32358
6F病棟 | 6 | EVﾎｰﾙ(A) | [5 empty] | 3537 |  |  | ｽﾀｯｷﾝｸﾞ椅子 | 黄緑 |  | 1 | 450 | 450 | 700 | [25 empty] | 5348 | 13 | 看護部 | B | ○ |  | 0.14175
6F病棟 | 6 | EVﾎｰﾙ(A) | [5 empty] | 3539 |  |  | ﾊﾟｰﾃｰｼｮﾝ |  |  | 1 | 1200 | 430 | 1500 | [25 empty] | 5350 | 13 | 看護部 | C | ○ |  | 0.774
6F病棟 | 6 | EVﾎｰﾙ(A) | [8 empty] | 病棟ﾍﾞｯﾄﾞ |  |  | 1 | 2200 | 1000 | 970 | [31 empty] | 2.134
6F病棟 | 6 | EVﾎｰﾙ(A) | [8 empty] | ｽﾃﾝﾚｽｶｰﾄ | 折りたたみ 2段 |  | 1 | 570 | 500 | 830 | [31 empty] | 0.23655
6F病棟 | 6 | EVﾎｰﾙ(A) | [8 empty] | ｽﾃﾝﾚｽｶｰﾄ | 2段 大 |  | 1 | 700 | 530 | 830 | [31 empty] | 0.30793
6F病棟 | 6 | EVﾎｰﾙ(A) | [8 empty] | 手指消毒ｽﾀﾝﾄﾞ |  |  | 1 | 250 | 250 | 1100 | [31 empty] | 0.06875
6F病棟 | 6 | EVﾎｰﾙ(A) | [8 empty] | ｵｰﾊﾞｰﾃｰﾌﾞﾙ |  |  | 1 | 1150 | 400 | 850 | [31 empty] | 0.391
6F病棟 | 6 | EVﾎｰﾙ(A) | [8 empty] | 絵画 |  |  | 1 | [33 empty] | ● | 0
6F病棟 | 6 | EVﾎｰﾙ(A) | [8 empty] | 理念 |  |  | 1 | [33 empty] | ● | 0
6F病棟 | 6 | EVﾎｰﾙ(B) | [8 empty] | 感染性廃棄物ｽﾀﾝﾄﾞ | 紫 大 |  | 1 | 450 | 550 | 700 | [31 empty] | 0.17325
6F病棟 | 6 | EVﾎｰﾙ(B) | [8 empty] | ｺﾞﾐ箱 | 白 |  | 4 | 300 | 450 | 600 | [31 empty] | 0.324
6F病棟 | 6 | EVﾎｰﾙ(B) | [8 empty] | ﾗｯｸ | 木目 3段 |  | 1 | 600 | 430 | 900 | [31 empty] | 0.2322
6F病棟 | 6 | 廊下 | [5 empty] | 3601 |  |  | PCｶｰﾄ | ﾅｰｽｶｰﾄ |  | 1 | 480 | 550 | 1060 | [25 empty] | 5411 | 13 | 看護部 | C | × |  | 0.27984
6F病棟 | 6 | 廊下 | [5 empty] | 3602 |  |  | PCｶｰﾄ | ﾅｰｽｶｰﾄ |  | 1 | 480 | 550 | 1060 | [25 empty] | 5412 | 13 | 看護部 | C | × |  | 0.27984
6F病棟 | 6 | 廊下 | [5 empty] | 3603 |  |  | PCｶｰﾄ | ﾅｰｽｶｰﾄ |  | 1 | 480 | 550 | 1060 | [25 empty] | 5413 | 13 | 看護部 | C | × |  | 0.27984
6F病棟 | 6 | 廊下 | [5 empty] | 3604 |  |  | PCｶｰﾄ | ﾅｰｽｶｰﾄ |  | 1 | 480 | 550 | 1060 | [25 empty] | 5414 | 13 | 看護部 | C | × |  | 0.27984
6F病棟 | 6 | 廊下 | [5 empty] | 3605 |  |  | PCｶｰﾄ | ﾅｰｽｶｰﾄ |  | 1 | 480 | 550 | 1060 | [25 empty] | 5415 | 13 | 看護部 | C | × |  | 0.27984
6F病棟 | 6 | 廊下 | [5 empty] | 3606 |  |  | PCｶｰﾄ | ﾅｰｽｶｰﾄ |  | 1 | 480 | 550 | 1060 | [25 empty] | 5416 | 13 | 看護部 | C | × |  | 0.27984
6F病棟 | 6 | 廊下 | [5 empty] | 3607 |  |  | ﾎﾜｲﾄﾎﾞｰﾄﾞ | 壁掛け |  | 1 | 1800 | 50 | 900 | [21 empty] | 壁 |  |  |  | 5417 | 13 | 看護部 | B | ○ | ● | 0.081
6F病棟 | 6 | 廊下 | [5 empty] | 3614 |  |  | 台 |  |  | 1 | 500 | 350 | 370 | [25 empty] | 5424 | 13 | 看護部 | C | ○ |  | 0.06475
6F病棟 | 6 | 廊下 | [5 empty] | 0980 |  |  | ﾎｯﾄｷｬﾋﾞ |  |  | 1 | 450 | 280 | 360 |  | 〇 | [10 empty] | 〇 | [18 empty] | 0.04536
6F病棟 | 6 | 廊下 | 病棟部門【一般病棟】 | 4階病棟C（内科系・耳鼻科） | 4 | 廊下（ストレッチャー置場） |  | 0981 | 移設 |  | ｽﾄﾚｯﾁｬｰ | ﾊﾟﾗﾏｳﾝﾄﾍﾞｯﾄﾞ |  | 1 | 1900 | 600 | 900 | [12 empty] | 〇 | [18 empty] | 1.026
6F病棟 | 6 | 廊下 | [5 empty] | 0982 |  |  | ｽﾄﾚｯﾁｬｰ | ﾊﾟﾗﾏｳﾝﾄﾍﾞｯﾄﾞ |  | 1 | 1900 | 600 | 900 | [12 empty] | 〇 | [18 empty] | 1.026
6F病棟 | 6 | 廊下 | [8 empty] | ｽﾄﾚｯﾁｬｰ | ﾊﾟﾗﾏｳﾝﾄﾍﾞｯﾄﾞ |  | 1 | 1900 | 600 | 900 | [31 empty] | 1.026
6F病棟 | 6 | 廊下 | [8 empty] | ｽﾃﾝﾚｽｶｰﾄ | 折りたたみ 2段 |  | 2 | 570 | 500 | 830 | [31 empty] | 0.4731
6F病棟 | 6 | 廊下 | [8 empty] | ﾎﾞﾝﾍﾞｽﾀﾝﾄﾞ | 1本用 |  | 1 | [34 empty] | 0
6F病棟 | 6 | 廊下 | [8 empty] | 車椅子 |  |  | 11 | 510 | 850 | 880 | [31 empty] | 4.1963
6F病棟 | 6 | 廊下 | [8 empty] | ｽﾃﾝﾚｽｶｰﾄ | 3段 |  | 1 | 800 | 450 | 800 | [31 empty] | 0.288
6F病棟 | 6 | 廊下 | [8 empty] | 足元棚 | 2段 |  | 1 | 500 | 400 | 370 | [31 empty] | 0.074
6F病棟 | 6 | 廊下 | [8 empty] | 歩行器 |  |  | 1 | 700 | 700 | 1200 | [31 empty] | 0.588
6F病棟 | 6 | 廊下 | [8 empty] | 衣装ｹｰｽ | 3段 |  | 1 | 540 | 400 | 600 | [31 empty] | 0.1296
6F病棟 | 6 | 廊下 | [8 empty] | ｺﾞﾐ箱 |  |  | 1 | [34 empty] | 0
6F病棟 | 6 | 廊下 | [8 empty] | ﾉｰﾄPC |  |  | 5 | [34 empty] | 0
6F病棟 | 6 | 廊下 | [8 empty] | ﾀﾞﾝﾎﾞｰﾙ |  |  | 10 | [34 empty] | 1

## 7F
現病院 |  |  | 新病院 |  |  |  | ﾒｰｶｰ移設 | ﾗﾍﾞﾙ番号 | 整備区分 2025年 | 整備区分 現在 | 機器名称 | ﾒｰｶｰ名 | 品番(型式) | 数量 | 外形寸法(mm) |  |  | 電気容量 |  |  |  | 給排水設備 |  |  | その他設備 （給蒸/排蒸/ｶﾞｽ /ﾀﾞｸﾄ有無等） | ｼｽﾃﾑ 接続 | 備 考 （特記事項あれば 記載） | 備品シール番号 | 取得年月日 | 使用 状況 | 移設可否 | 移設できない・買い替えが必要な理由 | 要望 済み | ﾘｰｽ・ ﾚﾝﾀﾙ | ｷｬｽﾀｰ | 肘 | 背 | 備考（病院コメント） | 備考 | 購入年月日 | 写真 | ｺﾒﾝﾄ | 通し№(初期) | 部署№ | 事前配布先部署 | ﾗﾝｸ A/B/C/D | 移設可否 | 施工 | 物量
部署名 | 階 | 室名 | 部署名 | 部署名 | 階 | 室名 | [8 empty] | 幅 （W） | 奥行 （D） | 高さ （H） | 電池 | 1φ 100V | 1φ 200V | 3φ 200V | 給水 | 給湯 | 排水 | [17 empty] | 丸岡ｺﾒﾝﾄ
7F病棟 | 7 | ﾅｰｽｽﾃｰｼｮﾝ | 産科･婦人科病棟 |  | 3 | ｶﾝﾌｧﾚﾝｽ室 |  | 4542 | 移設 |  | PCｶｰﾄ |  |  | 1 | 600 | 550 | 1100 | [25 empty] | 5134 | 14 | 産科･看護部 | C | ○ |  | 0.363
7F病棟 | 7 | ﾅｰｽｽﾃｰｼｮﾝ | 産科･婦人科病棟 |  | 3 | ｶﾝﾌｧﾚﾝｽ室 |  | 4543 | 移設 |  | PCｶｰﾄ |  |  | 1 | 600 | 550 | 1100 | [25 empty] | 5135 | 14 | 産科･看護部 | C | ○ |  | 0.363
7F病棟 | 7 | ﾅｰｽｽﾃｰｼｮﾝ | [5 empty] | 4545 |  |  | PCｶｰﾄ |  |  | 1 | 600 | 550 | 1100 | [25 empty] | 5137 | 14 | 産科･看護部 | C | ○ |  | 0.363
7F病棟 | 7 | ﾅｰｽｽﾃｰｼｮﾝ | [5 empty] | 4546 |  |  | ｼｭﾚｯﾀﾞｰ | ｱｲﾘｽｵｰﾔﾏ | OF-18J | 1 | 400 | 300 | 600 | [25 empty] | 5138 | 14 | 産科･看護部 | B | ○ |  | 0.072
7F病棟 | 7 | ﾅｰｽｽﾃｰｼｮﾝ | [5 empty] | 4547 |  |  | ｸﾘｽﾀﾙｹｰｽ | ﾚﾀｰｷｬﾋﾞﾈｯﾄ 24段 |  | 1 | 300 | 350 | 1500 | [25 empty] | 5139 | 14 | 産科･看護部 | B | ○ |  | 0.1575
7F病棟 | 7 | ﾅｰｽｽﾃｰｼｮﾝ | [5 empty] | 4548 |  |  | 台 | 足元ﾜｺﾞﾝ |  | 1 | 500 | 350 | 600 | [17 empty] | ○ | [7 empty] | 5140 | 14 | 産科･看護部 | C | ○ |  | 0.105
7F病棟 | 7 | ﾅｰｽｽﾃｰｼｮﾝ | [5 empty] | 4549 |  |  | 台 | 足元ﾜｺﾞﾝ |  | 1 | 500 | 350 | 600 | [17 empty] | ○ | [7 empty] | 5141 | 14 | 産科･看護部 | C | ○ |  | 0.105
7F病棟 | 7 | ﾅｰｽｽﾃｰｼｮﾝ | [5 empty] | 4550 |  |  | 台 | 足元ﾜｺﾞﾝ |  | 1 | 500 | 350 | 600 | [25 empty] | 5142 | 14 | 産科･看護部 | C | ○ |  | 0.105
7F病棟 | 7 | ﾅｰｽｽﾃｰｼｮﾝ | 産科･婦人科病棟 |  | 3 | ｽﾀｯﾌｽﾃｰｼｮﾝ |  | 4551 | 移設 |  | ﾎﾜｲﾄﾎﾞｰﾄﾞ | 壁掛け |  | 1 | 650 | 500 | 500 | [25 empty] | 5143 | 14 | 産科･看護部 | C | ○ | ● | 0.1625
7F病棟 | 7 | ﾅｰｽｽﾃｰｼｮﾝ | MFICU |  | 3 | ｽﾀｯﾌｽﾃｰｼｮﾝ |  | 4552 | 移設 |  | ﾎﾜｲﾄﾎﾞｰﾄﾞ | 壁掛け |  | 1 | 1200 | 10 | 900 | [25 empty] | 5144 | 14 | 産科･看護部 | B | ○ | ● | 0.0108
7F病棟 | 7 | ﾅｰｽｽﾃｰｼｮﾝ | [5 empty] | 4553 |  |  | 食器乾燥機 | 象印 | EY-KA50 | 1 | 400 | 300 | 500 | [25 empty] | 5145 | 14 | 産科･看護部 | B | ○ |  | 0.06
7F病棟 | 7 | ﾅｰｽｽﾃｰｼｮﾝ | [5 empty] | 4554 |  |  | 台 | ｼｪﾙﾌｶｰﾄ |  | 1 | 360 | 670 | 780 | [17 empty] | ○ | [7 empty] | 5146 | 14 | 産科･看護部 | B | ○ |  | 0.18814
7F病棟 | 7 | ﾅｰｽｽﾃｰｼｮﾝ | [5 empty] | 4555 |  |  | ｵｰﾌﾟﾝ棚 |  |  | 1 | 1200 | 450 | 1800 | [20 empty] | ぐらつき/錆 |  |  |  |  | 5147 | 14 | 産科･看護部 | C | × |  | 0.972
7F病棟 | 7 | ﾅｰｽｽﾃｰｼｮﾝ | 防災ｾﾝﾀｰ |  | 1 | 控室 |  | 4557 | 移設 |  | 丸椅子(ｷｬｽﾀｰ付) | ﾋﾟﾝｸ |  | 1 | 300 | 300 | 450 | [19 empty] | ○ | [5 empty] | 5149 | 14 | 産科･看護部 | B | ○ |  | 0.0405
7F病棟 | 7 | ﾅｰｽｽﾃｰｼｮﾝ | [5 empty] | 4558 |  |  | 丸椅子(ｷｬｽﾀｰ付) | ﾋﾟﾝｸ |  | 1 | 300 | 300 | 450 | [19 empty] | ○ | [5 empty] | 5150 | 14 | 産科･看護部 | B | ○ |  | 0.0405
7F病棟 | 7 | ﾅｰｽｽﾃｰｼｮﾝ | [5 empty] | 4559 |  |  | 丸椅子(ｷｬｽﾀｰ付) | ﾋﾟﾝｸ |  | 1 | 300 | 300 | 450 | [19 empty] | ○ | [5 empty] | 5151 | 14 | 産科･看護部 | B | ○ |  | 0.0405
7F病棟 | 7 | ﾅｰｽｽﾃｰｼｮﾝ | [5 empty] | 4560 |  |  | 丸椅子(ｷｬｽﾀｰ付) | ﾋﾟﾝｸ |  | 1 | 300 | 300 | 450 | [19 empty] | ○ | [5 empty] | 5152 | 14 | 産科･看護部 | C | ○ |  | 0.0405
7F病棟 | 7 | ﾅｰｽｽﾃｰｼｮﾝ | [5 empty] | 4561 |  |  | 丸椅子(ｷｬｽﾀｰ付) | ﾋﾟﾝｸ |  | 1 | 300 | 300 | 450 | [19 empty] | ○ | ｼｰﾙなし |  |  |  |  | 5153 | 14 | 産科･看護部 | C | ○ |  | 0.0405
7F病棟 | 7 | ﾅｰｽｽﾃｰｼｮﾝ | [5 empty] | 4562 |  |  | 丸椅子(ｷｬｽﾀｰ付) | ﾋﾟﾝｸ |  | 1 | 300 | 300 | 450 | [19 empty] | ○ | [5 empty] | 5154 | 14 | 産科･看護部 | B | ○ |  | 0.0405
7F病棟 | 7 | ﾅｰｽｽﾃｰｼｮﾝ | [5 empty] | 4563 |  |  | 丸椅子(ｷｬｽﾀｰ付) | ﾋﾟﾝｸ |  | 1 | 300 | 300 | 450 | [19 empty] | ○ | 物あり、ｼｰﾙなし |  |  |  |  | 5155 | 14 | 産科･看護部 | B | ○ |  | 0.0405
7F病棟 | 7 | ﾅｰｽｽﾃｰｼｮﾝ | [5 empty] | 4564 |  |  | 丸椅子(ｷｬｽﾀｰ付) | ﾋﾟﾝｸ |  | 1 | 300 | 300 | 450 | [19 empty] | ○ | 物あり、ｼｰﾙなし |  |  |  |  | 5156 | 14 | 産科･看護部 | B | ○ |  | 0.0405
7F病棟 | 7 | ﾅｰｽｽﾃｰｼｮﾝ | [5 empty] | 4565 |  |  | 丸椅子(ｷｬｽﾀｰ付) | ﾋﾟﾝｸ |  | 1 | 300 | 300 | 450 | [19 empty] | ○ | 物あり、ｼｰﾙなし |  |  |  |  | 5157 | 14 | 産科･看護部 | C | ○ |  | 0.0405
7F病棟 | 7 | ﾅｰｽｽﾃｰｼｮﾝ | [5 empty] | 4566 |  |  | 丸椅子(ｷｬｽﾀｰ付) | ﾋﾟﾝｸ |  | 1 | 300 | 300 | 450 | [19 empty] | ○ | [5 empty] | 5158 | 14 | 産科･看護部 | B | ○ |  | 0.0405
7F病棟 | 7 | ﾅｰｽｽﾃｰｼｮﾝ | [5 empty] | 4567 |  |  | ﾎﾜｲﾄﾎﾞｰﾄﾞ |  |  | 1 | 600 | 10 | 500 | [25 empty] | 5159 | 14 | 産科･看護部 | B | × |  | 0.003
7F病棟 | 7 | ﾅｰｽｽﾃｰｼｮﾝ | [5 empty] | 4568 |  |  | ﾎﾜｲﾄﾎﾞｰﾄﾞ |  |  | 1 | 600 | 10 | 500 | [25 empty] | 5160 | 14 | 産科･看護部 | B | ○ |  | 0.003
7F病棟 | 7 | ﾅｰｽｽﾃｰｼｮﾝ | [5 empty] | 4569 |  |  | ﾎﾜｲﾄﾎﾞｰﾄﾞ |  |  | 1 | 900 | 10 | 600 | [25 empty] | 5161 | 14 | 産科･看護部 | B | ○ |  | 0.0054
7F病棟 | 7 | ﾅｰｽｽﾃｰｼｮﾝ | [5 empty] | 0392 |  |  | ﾎｯﾄｷｬﾋﾞ | ﾅﾋﾞｽ |  | 1 | 500 | 300 | 400 |  | 〇 | [10 empty] | 〇 | [18 empty] | 0.06
7F病棟 | 7 | ﾅｰｽｽﾃｰｼｮﾝ | [5 empty] | 1029 |  |  | 点滴作業台 |  |  | 1 | 1850 | 900 | 1800 | [12 empty] | 〇 | [18 empty] | 2.997
7F病棟 | 7 | ﾅｰｽｽﾃｰｼｮﾝ | 病棟部門【産科・婦人科病棟、MFICU】 | 産科・婦人科病棟 | 3 | スタッフステーション |  | 1030 | 移設 |  | 薬用保冷庫 | PHC | MTR-215F-PJ 5℃ | 1 | 550 | 550 | 1800 |  | ○ | [10 empty] | 〇 | [18 empty] | 0.5445
7F病棟 | 7 | ﾅｰｽｽﾃｰｼｮﾝ | 病棟部門【産科・婦人科病棟、MFICU】 | 産科・婦人科病棟 | 3 | スタッフステーション |  | 1031 | 移設 |  | ﾀｵﾙｳｫｰﾏｰ | ｼﾞｬｽﾄ | J00021059 | 1 | 450 | 250 | 350 |  | ○ | [10 empty] | 〇 | [18 empty] | 0.039375
7F病棟 | 7 | ﾅｰｽｽﾃｰｼｮﾝ | [5 empty] | 1032 |  |  | 棚 |  | 薬品 壁掛け | 1 | 580 | 450 | 1800 | [12 empty] | 〇 | [18 empty] | 0.4698
7F病棟 | 7 | ﾅｰｽｽﾃｰｼｮﾝ | [5 empty] | 1033 |  |  | 棚 |  | 薬品 壁掛け | 1 | 1800 | 500 | 1800 | [12 empty] | 〇 | [18 empty] | 1.62
7F病棟 | 7 | ﾅｰｽｽﾃｰｼｮﾝ | 病棟部門【産科・婦人科病棟、MFICU】 | 産科・婦人科病棟 | 3 | 器材庫 |  | 1034 | 移設 |  | ﾊﾟﾙｽｵｷｼﾒｰﾀｰ | ｺｳﾞｨﾃﾞｨｴﾝ | ﾈﾙｺｱ N-BSJ | 1 | 250 | 200 | 100 |  | ○ | [10 empty] | 〇 | [18 empty] | 0.005
7F病棟 | 7 | ﾅｰｽｽﾃｰｼｮﾝ | [5 empty] | 1035 |  |  | 与薬ｶｰﾄ | ｻｶｾ化学工業 |  | 1 | 1000 | 450 | 1100 | [10 empty] | 4024-03 | 2003-03-31 | 〇 | [18 empty] | 0.495
7F病棟 | 7 | ﾅｰｽｽﾃｰｼｮﾝ | 病棟部門【産科・婦人科病棟、MFICU】 | 産科・婦人科病棟 | 3 | スタッフステーション |  | 1036 | 移設 |  | 冷凍ｽﾄｯｶｰ | Panasonic | SCR-S45 | 1 | 300 | 530 | 900 |  | ○ | [8 empty] | 4024-01 | 2003-03-31 | 〇 | [18 empty] | 0.1431
7F病棟 | 7 | ﾅｰｽｽﾃｰｼｮﾝ | [8 empty] | 棚 |  | 薬品 壁掛け | 2 | 580 | 450 | 1800 | [31 empty] | 0.9396
7F病棟 | 7 | ﾅｰｽｽﾃｰｼｮﾝ | [8 empty] | ｼｪﾙﾌ |  |  | 1 | 600 | 600 | 800 | [31 empty] | 0.288
7F病棟 | 7 | ﾅｰｽｽﾃｰｼｮﾝ | [8 empty] | ﾌﾟﾘﾝﾀｰ | Canon | MF551dw | 1 | 430 | 450 | 450 | [31 empty] | 0.087075
7F病棟 | 7 | ﾅｰｽｽﾃｰｼｮﾝ | [8 empty] | ﾌﾟﾘﾝﾀｰ | ﾘｺｰ | SG7200 | 1 | 520 | 420 | 350 | [31 empty] | 0.07644
7F病棟 | 7 | ﾅｰｽｽﾃｰｼｮﾝ | [8 empty] | ｼｪﾙﾌ |  |  | 1 | 750 | 500 | 900 | [31 empty] | 0.3375
7F病棟 | 7 | ﾅｰｽｽﾃｰｼｮﾝ | [8 empty] | ﾌﾟﾗｽﾁｯｸｶｰﾄ | 3段 |  | 1 | 550 | 350 | 900 | [31 empty] | 0.17325
7F病棟 | 7 | ﾅｰｽｽﾃｰｼｮﾝ | [8 empty] | 時計 |  |  | 2 | [33 empty] | ● | 0
7F病棟 | 7 | ﾅｰｽｽﾃｰｼｮﾝ | [8 empty] | ｽﾃﾝﾚｽｶｰﾄ | 2段 |  | 1 | 530 | 330 | 800 | [31 empty] | 0.13992
7F病棟 | 7 | ﾅｰｽｽﾃｰｼｮﾝ | [8 empty] | 点滴ｽﾀﾝﾄﾞ |  |  | 1 | [34 empty] | 0
7F病棟 | 7 | ﾅｰｽｽﾃｰｼｮﾝ | [8 empty] | ｽﾃﾝﾚｽｶｰﾄ | 2段 |  | 1 | 600 | 400 | 750 | [31 empty] | 0.18
7F病棟 | 7 | ﾅｰｽｽﾃｰｼｮﾝ | [8 empty] | 材料ｶｰﾄ | ﾋﾟﾝｸ |  | 1 | 300 | 430 | 900 | [31 empty] | 0.1161
7F病棟 | 7 | ﾅｰｽｽﾃｰｼｮﾝ | [8 empty] | ﾉｰﾄPC |  |  | 3 | [34 empty] | 0
7F病棟 | 7 | ﾅｰｽｽﾃｰｼｮﾝ | [8 empty] | ﾃﾞｽｸﾄｯﾌﾟPC |  |  | 11 | [34 empty] | 0
7F病棟 | 7 | ﾅｰｽｽﾃｰｼｮﾝ | [8 empty] | ﾀﾞﾝﾎﾞｰﾙ |  |  | 70 | [34 empty] | 7
7F病棟 | 7 | 前室①(MFICU前) | [8 empty] | PCｶｰﾄ | 白 |  | 1 | 600 | 550 | 1100 | [31 empty] | 0.363
7F病棟 | 7 | MFICU | [5 empty] | 1016 |  |  | ｸﾘｰﾝﾊﾟｰﾃｨｼｮﾝ | 日本ｴｱｰﾃｯｸ | ACP-865BH-AI | 1 | 900 | 300 | 1250 |  | ○ | [8 empty] | 1143 | 1984-09-08 | ○ | [18 empty] | 0.3375
7F病棟 | 7 | MFICU | [5 empty] | 4691 |  |  | ｽﾀｯｷﾝｸﾞ椅子 |  |  | 1 | 450 | 450 | 700 | [20 empty] | 破れ(座面) |  |  |  |  | 5283 | 14 | 産科･看護部 | C | × |  | 0.14175
7F病棟 | 7 | MFICU | [5 empty] | 4692 |  |  | ｽﾀｯｷﾝｸﾞ椅子 |  |  | 1 | 450 | 450 | 700 | [20 empty] | ｼｰﾙなし/破れ(座面) |  |  |  |  | 5284 | 14 | 産科･看護部 | C | × |  | 0.14175
7F病棟 | 7 | MFICU | [5 empty] | 4693 |  |  | ｽﾀｯｷﾝｸﾞ椅子 |  |  | 1 | 450 | 450 | 700 | [20 empty] | ｼｰﾙなし/破れ(座面) |  |  |  |  | 5285 | 14 | 産科･看護部 | C | × |  | 0.14175
7F病棟 | 7 | MFICU | 病棟部門【産科・婦人科病棟、MFICU】 | MFICU | 3 | 器材庫 | 〇 | 1037 | 移設 |  | 心電計 | 日本光電 | Cardiofax M | 1 | 400 | 450 | 1400 |  | ○ | [8 empty] | 4542 | 2007-09-28 | 〇 | [18 empty] | 0.252
7F病棟 | 7 | MFICU | [5 empty] | 1038 |  |  | 人工呼吸器 | 日本光電 | ﾊﾐﾝｸﾞX Metran HFO ventilator | 1 | 500 | 600 | 1400 |  | ○ | [10 empty] | 〇 | [18 empty] | 0.42
7F病棟 | 7 | MFICU | [5 empty] | 1039 |  |  | 生体情報ﾓﾆﾀ(ﾍﾞｯﾄﾞｻｲﾄﾞﾓﾆﾀ) | ｺｰﾘﾝ | HASTE | 1 | 500 | 500 | 1160 |  | ○ | [10 empty] | 〇 | [18 empty] | 0.29
7F病棟 | 7 | MFICU | [5 empty] | 1040 |  |  | 生体情報ﾓﾆﾀ(ﾍﾞｯﾄﾞｻｲﾄﾞﾓﾆﾀ) | ｺｰﾘﾝ | BP-88S | 1 | 550 | 500 | 1150 |  | ○ | [10 empty] | 〇 | [18 empty] | 0.31625
7F病棟 | 7 | MFICU | [5 empty] | 1043 |  |  | 分娩監視装置 |  |  | 1 | 500 | 450 | 1300 |  | ○ | [7 empty] | 写真なし |  |  | × | [18 empty] | 0.2925
7F病棟 | 7 | MFICU | [8 empty] | 生体情報ﾓﾆﾀ(ﾍﾞｯﾄﾞｻｲﾄﾞﾓﾆﾀ) |  |  | 1 | 500 | 500 | 1160 | [31 empty] | 0.29
7F病棟 | 7 | MFICU | [8 empty] | 分娩監視装置 | ﾄｰｲﾂ | MT516 | 5 | 500 | 500 | 1000 | [31 empty] | 1.25
7F病棟 | 7 | MFICU | [8 empty] | 事務椅子 | 黄緑 |  | 1 | 600 | 600 | 900 | [31 empty] | 0.324
7F病棟 | 7 | MFICU | [8 empty] | ﾓﾆﾀｰｶｰﾄ |  |  | 1 | 500 | 500 | 800 | [31 empty] | 0.2
7F病棟 | 7 | MFICU | [8 empty] | 分娩監視装置 | ﾌｨﾘｯﾌﾟｽ | FM20 | 1 | 500 | 450 | 1300 | [31 empty] | 0.2925
7F病棟 | 7 | MFICU | [8 empty] | 自動血圧計 | 日本ｺｰﾘﾝ |  | 1 | 500 | 500 | 1150 | [31 empty] | 0.2875
7F病棟 | 7 | MFICU | [8 empty] | ｸﾍﾞｰｽ | ｱﾄﾑﾒﾃﾞｨｶﾙ | T-707 | 1 | 900 | 600 | 1350 | [31 empty] | 0.729
7F病棟 | 7 | MFICU | [8 empty] | 心電計 | 日本光電 | ECG-1350 | 1 | 400 | 450 | 900 | [31 empty] | 0.162
7F病棟 | 7 | MFICU | [8 empty] | ｽﾀｯｷﾝｸﾞ椅子 | 緑 |  | 1 | 370 | 370 | 750 | [31 empty] | 0.10268
7F病棟 | 7 | MFICU | [8 empty] | ｵｰﾊﾞｰﾃｰﾌﾞﾙ |  |  | 3 | [34 empty] | 0
7F病棟 | 7 | MFICU | [8 empty] | 点滴ｽﾀﾝﾄﾞ |  |  | 1 | [34 empty] | 0
7F病棟 | 7 | MFICU | [8 empty] | 生体情報ﾓﾆﾀ(ﾍﾞｯﾄﾞｻｲﾄﾞﾓﾆﾀ) | 日本光電 | BSM-2301 | 1 | 500 | 500 | 1160 | [31 empty] | 0.29
7F病棟 | 7 | MFICU | [8 empty] | 床頭台 |  |  | 3 | [34 empty] | 0
7F病棟 | 7 | MFICU | [8 empty] | ｽﾀｯｷﾝｸﾞ椅子 | 茶 |  | 4 | 370 | 370 | 750 | [31 empty] | 0.4107
7F病棟 | 7 | MFICU | [8 empty] | 病棟ﾍﾞｯﾄﾞ |  |  | 3 | [34 empty] | 0
7F病棟 | 7 | MFICU | [8 empty] | ｸﾘｽﾏｽﾂﾘｰ |  |  | 1 | 400 | 400 | 1500 | [31 empty] | 0.24
7F病棟 | 7 | MFICU | [8 empty] | 時計 |  |  | 1 | [33 empty] | ● | 0
7F病棟 | 7 | 準備ﾎｰﾙ(LDR前) | [8 empty] | ｺﾞﾐ箱 |  |  | 2 | [34 empty] | 0
7F病棟 | 7 | 準備ﾎｰﾙ(LDR前) | [8 empty] | 感染性廃棄物ｽﾀﾝﾄﾞ | 小 |  | 1 | [34 empty] | 0
7F病棟 | 7 | 準備ﾎｰﾙ(LDR前) | [8 empty] | ｽﾃﾝﾚｽｶｰﾄ | 折りたたみ 2段 |  | 1 | [34 empty] | 0
7F病棟 | 7 | LDR1 | [5 empty] | 4580 |  |  | 片袖机 |  |  | 1 | 1000 | 700 | 700 | [25 empty] | 5172 | 14 | 産科･看護部 | C | ○ |  | 0.49
7F病棟 | 7 | LDR1 | [5 empty] | 4581 |  |  | 丸椅子(ｷｬｽﾀｰ付) |  |  | 1 | 300 | 300 | 450 | [19 empty] | ○ | [5 empty] | 5173 | 14 | 産科･看護部 | C | ○ |  | 0.0405
7F病棟 | 7 | LDR1 | MFICU |  | 3 | 器材庫2 |  | 4582 | 移設 |  | 丸椅子 | 青 |  | 1 | 300 | 300 | 450 | [25 empty] | 5174 | 14 | 産科･看護部 | C | ○ |  | 0.0405
7F病棟 | 7 | LDR1 | MFICU |  | 3 | 器材庫2 |  | 4583 | 移設 |  | 産褥椅子 | ﾋﾟﾝｸ |  | 1 | 400 | 750 | 900 | [25 empty] | 5175 | 14 | 産科･看護部 | C | ○ |  | 0.27
7F病棟 | 7 | LDR1 | 病棟部門【産科・婦人科病棟、MFICU】 | 分娩室（LD） | 3 | LD1 | ● | 1004 | 移設 |  | 無影灯(天吊り) | 山田医療照明 | ｽｶｲﾙｯｸｽｸﾘｽﾀﾙ | 1 |  |  |  |  | ○ | [10 empty] | ○ | [17 empty] | ● | 0
7F病棟 | 7 | LDR1 | [5 empty] | 1005 |  |  | 無影灯(移動式) | 山田医療照明 | ｽｶｲﾙｯｸｽSCｽﾀﾝﾄﾞ1005 | 1 | 800 | 600 | 2100 |  | ○ | [10 empty] | ○ | [18 empty] | 1.008
7F病棟 | 7 | LDR1 | [5 empty] | 1006 |  |  | ﾍﾞﾋﾞｽｹｰﾙ | ｱﾄﾑﾒﾃﾞｨｶﾙ | NS-608N | 1 | 650 | 400 | 200 |  | ○ | [8 empty] | 0866 | 1984-09-12 | ○ | [18 empty] | 0.052
7F病棟 | 7 | LDR1 | 病棟部門【産科・婦人科病棟、MFICU】 | 分娩室（LD） | 3 | LD1 |  | 1007 | 移設 |  | 救急ｶｰﾄ | ｱﾄﾑﾒﾃﾞｨｶﾙ |  | 1 | 600 | 600 | 1020 | [10 empty] | 0865 | 1984-09-12 | ○ | [18 empty] | 0.3672
7F病棟 | 7 | LDR1 | 病棟部門【産科・婦人科病棟、MFICU】 | MFICU | 3 | スタッフステーション |  | 1008 | 移設 |  | 救急ｶｰﾄ | ｱﾄﾑﾒﾃﾞｨｶﾙ |  | 1 | 800 | 600 | 1000 | [12 empty] | ○ | [18 empty] | 0.48
7F病棟 | 7 | LDR1 | 病棟部門【産科・婦人科病棟、MFICU】 | 分娩室（LD） | 3 | LD1 |  | 1009 | 移設 （リース） |  | AED | 日本光電 | AED-2152 | 1 | 300 | 400 | 100 | 〇 | [11 empty] | ○ | [18 empty] | 0.012
7F病棟 | 7 | LDR1 | 病棟部門【産科・婦人科病棟、MFICU】 | MFICU | 3 | 準備室 |  | 1010 | 移設 |  | FFP溶解装置 | 北陽電機 | FP-40 | 1 | 300 | 550 | 450 |  | ○ | [10 empty] | ○ | [18 empty] | 0.07425
7F病棟 | 7 | LDR1 | [5 empty] | 1011 |  |  | 器械戸棚 | 山本器械店 |  | 1 | 900 | 350 | 1700 | [12 empty] | ○ | [18 empty] | 0.5355
7F病棟 | 7 | LDR1 | [5 empty] | 1012 |  |  | 器械戸棚 | ﾕﾔﾏ |  | 1 | 1200 | 450 | 1700 | [10 empty] | 1146 | 1984-09-08 | ○ | [18 empty] | 0.918
7F病棟 | 7 | LDR1 | 病棟部門【産科・婦人科病棟、MFICU】 | 産科・婦人科病棟 | 3 | 器材庫 |  | 1013 | 移設 |  | 光線治療器 | ｱﾄﾑﾒﾃﾞｨｶﾙ | ﾈｵﾌﾞﾙｰ | 1 | 250 | 550 | 1600 |  | ○ | [8 empty] | 1142 | 30933 | ○ | [18 empty] | 0.22
7F病棟 | 7 | LDR1 | 病棟部門【産科・婦人科病棟、MFICU】 | 産科・婦人科病棟 | 3 | 器材庫 |  | 1014 | 移設 |  | 光線治療器 | ｱﾄﾑﾒﾃﾞｨｶﾙ | ﾈｵﾌﾞﾙｰ | 1 | 250 | 550 | 1600 |  | ○ | [8 empty] | 1145 | 1984-09-08 | ○ | [18 empty] | 0.22
7F病棟 | 7 | LDR1 | 病棟部門【産科・婦人科病棟、MFICU】 | 分娩室（LD） | 3 | LD3 |  | 1015 | 移設 |  | ｺｯﾄ |  |  | 1 | 450 | 800 | 1000 | [10 empty] | 1144 | 30933 | ○ | [18 empty] | 0.36
7F病棟 | 7 | LDR1 | 病棟部門【産科・婦人科病棟、MFICU】 | 分娩室（LD） | 3 | LD2 |  | 1021 | 移設 |  | 分娩台 | ｱﾄﾑﾒﾃﾞｨｶﾙ | ﾏﾐｰｼﾞｮｲLDR | 1 | 1000 | 2000 | 1000 |  | ○ | [10 empty] | 〇 | [18 empty] | 2
7F病棟 | 7 | LDR1 | 病棟部門【産科・婦人科病棟、MFICU】 | 分娩室（LD） | 3 | LD2 |  | 1023 | 移設 |  | ｲﾝﾌｧﾝﾄｳｫｰﾏｰ(開放型保育器) | ｱﾄﾑﾒﾃﾞｨｶﾙ | ｲﾝﾌｧﾝﾄｳｫｰﾏｰi | 1 | 700 | 1100 | 1800 |  | ○ | [10 empty] | 〇 | [18 empty] | 1.386
7F病棟 | 7 | LDR1 | 病棟部門【産科・婦人科病棟、MFICU】 | 産科・婦人科病棟 | 3 | 診察室 |  | 1602 | 移設 |  | 超音波診断装置 | GEﾍﾙｽｹｱ | Voluson P8 | 1 | 400 | 700 | 1400 |  | ○ | [6 empty] | ○ | 経腟プローブ×1 |  |  | ○ | [18 empty] | 0.392
7F病棟 | 7 | LDR1 | 手術部門 | 手術室 | 2 | 手術室2 | ● | 1837 | 移設 |  | 麻酔器 | 泉工医科工業 | A7 | 1 | 800 | 800 | 1350 |  | ○ | [10 empty] | ○ | [18 empty] | 0.864
7F病棟 | 7 | LDR1 | 手術部門 | 手術室 | 2 | 手術室4 | ● |  | 移設 |  | 麻酔器 | ﾄﾞﾚｰｹﾞﾙ | Fabian GSPremium | 1 | 1350 | 1000 | 1700 | [31 empty] | 2.295
7F病棟 | 7 | LDR1 | 病棟部門【産科・婦人科病棟、MFICU】 | MFICU | 3 | 準備室 |  |  | 移設 |  | 血液検査装置(血液ｶﾞｽ分析装置) | ｱﾎﾞｯﾄ | i-STAT | 1 | [34 empty] | 0
7F病棟 | 7 | LDR1 | [8 empty] | 超音波画像診断装置 | GEﾍﾙｽｹｱ | Voluson E8 | 1 | 600 | 800 | 1600 | [31 empty] | 0.768
7F病棟 | 7 | LDR1 | [8 empty] | 丸椅子 | ｸﾞﾚｰ |  | 1 | 470 | 470 | 450 | [31 empty] | 0.099405
7F病棟 | 7 | LDR1 | [8 empty] | ｽﾃﾝﾚｽｶｰﾄ | 2段 |  | 1 | 450 | 360 | 900 | [31 empty] | 0.1458
7F病棟 | 7 | LDR1 | [8 empty] | 点滴ｽﾀﾝﾄﾞ |  |  | 4 | [34 empty] | 0
7F病棟 | 7 | LDR1 | [8 empty] | 生体情報ﾓﾆﾀ(ﾍﾞｯﾄﾞｻｲﾄﾞﾓﾆﾀ) | 日本光電 | PSM-2301 | 1 | [34 empty] | 0
7F病棟 | 7 | LDR1 | [8 empty] | ﾒｰﾖｰ台 |  |  | 1 | 650 | 450 | 1100 | [31 empty] | 0.32175
7F病棟 | 7 | LDR1 | [8 empty] | 患者監視装置 | ｱﾄﾑﾒﾃﾞｨｶﾙ | FM30 | 1 | 450 | 450 | 1200 | [31 empty] | 0.243
7F病棟 | 7 | LDR1 | [8 empty] | 足台 |  |  | 1 | 350 | 250 | 230 | [31 empty] | 0.020125
7F病棟 | 7 | LDR1 | [8 empty] | ｽﾃﾝﾚｽｶｰﾄ | 折りたたみ 2段 |  | 1 | [34 empty] | 0
7F病棟 | 7 | LDR1 | [8 empty] | ﾒｰﾖｰ台 |  |  | 1 | 550 | 400 | 1000 | [31 empty] | 0.22
7F病棟 | 7 | LDR1 | [8 empty] | 作業ｶｰﾄ |  |  | 1 | 960 | 600 | 1000 | [31 empty] | 0.576
7F病棟 | 7 | LDR1 | [8 empty] | ｽﾃﾝﾚｽｶｰﾄ | 2段 |  | 1 | 500 | 450 | 780 | [31 empty] | 0.1755
7F病棟 | 7 | LDR1 | [8 empty] | ｽﾃﾝﾚｽｶｰﾄ | 2段 |  | 1 | 600 | 450 | 830 | [31 empty] | 0.2241
7F病棟 | 7 | LDR1 | [8 empty] | ﾌﾟﾗｽﾁｯｸｶｰﾄ | ｸﾞﾚｰ 3段 |  | 1 | 360 | 600 | 900 | [31 empty] | 0.1944
7F病棟 | 7 | LDR1 | [8 empty] | ﾌﾟﾘﾝﾀｰ | ｷｮｰｾﾗ | P3145dn | 1 | 380 | 420 | 290 | [31 empty] | 0.046284
7F病棟 | 7 | LDR1 | [8 empty] | 手指消毒ｽﾀﾝﾄﾞ |  |  | 1 | [34 empty] | 0
7F病棟 | 7 | LDR1 | [8 empty] | 時計 |  |  | 1 | [33 empty] | ● | 0
7F病棟 | 7 | LDR1 | [8 empty] | ﾃﾞｽｸﾄｯﾌﾟPC |  |  | 2 | [34 empty] | 0
7F病棟 | 7 | LDR1 | [8 empty] | ﾀﾞﾝﾎﾞｰﾙ |  |  | 10 | [34 empty] | 1
7F病棟 | 7 | LDR2 | [5 empty] | 4584 |  |  | ｿﾌｧ |  |  | 1 | 1700 | 650 | 700 | [25 empty] | 5176 | 14 | 産科･看護部 | C | ○ |  | 0.7735
7F病棟 | 7 | LDR2 | [5 empty] | 4585 |  |  | 棚 | ﾌﾟﾗｽﾁｯｸｹｰｽ |  | 1 | 650 | 400 | 850 | [20 empty] | 扉閉まらない |  |  |  |  | 5177 | 14 | 産科･看護部 | B | × |  | 0.221
7F病棟 | 7 | LDR2 | [5 empty] | 1001 |  |  | 分娩台 | ｱﾄﾑﾒﾃﾞｨｶﾙ | ﾏﾐｰｼﾞｮｲ 重量物 | 1 | 2200 | 950 | 950 |  | ○ | [10 empty] | 〇 | [18 empty] | 1.9855
7F病棟 | 7 | LDR2 | 病棟部門【産科・婦人科病棟、MFICU】 | 分娩室（LD） | 3 | LD4 |  | 1019 | 移設 |  | 分娩監視装置 |  |  | 1 | 350 | 500 | 1000 |  | ○ | [6 empty] | 〇 |  |  |  | 〇 | [18 empty] | 0.175
7F病棟 | 7 | LDR2 | [5 empty] | 1020 |  |  | ｲﾝﾌｧﾝﾄｳｫｰﾏｰ(開放型保育器) |  |  | 1 | 700 | 1000 | 1800 |  | ○ | [10 empty] | 〇 | [18 empty] | 1.26
7F病棟 | 7 | LDR2 | [8 empty] | 生体情報ﾓﾆﾀ(ﾍﾞｯﾄﾞｻｲﾄﾞﾓﾆﾀ) | 日本光電 | BSM-2351 | 1 | 550 | 550 | 1350 | [31 empty] | 0.40837
7F病棟 | 7 | LDR2 | [8 empty] | 点滴ｽﾀﾝﾄﾞ |  |  | 1 | [34 empty] | 0
7F病棟 | 7 | LDR2 | [8 empty] | 足台 |  |  | 1 | 350 | 240 | 240 | [31 empty] | 0.02016
7F病棟 | 7 | LDR2 | [8 empty] | 折りたたみﾃｰﾌﾞﾙ |  |  | 1 | 660 | 500 | 900 | [31 empty] | 0.297
7F病棟 | 7 | LDR2 | [8 empty] | ｵｰﾊﾞｰﾃｰﾌﾞﾙ |  |  | 1 | [34 empty] | 0
7F病棟 | 7 | LDR2 | [8 empty] | 扇風機 | National | F-CA322 | 1 | 350 | 350 | 900 | [31 empty] | 0.11025
7F病棟 | 7 | LDR2 | [8 empty] | 時計 |  |  | 1 | [33 empty] | ● | 0
7F病棟 | 7 | LDR2 | [8 empty] | ﾀﾞﾝﾎﾞｰﾙ |  |  | 5 | [34 empty] | 0.5
7F病棟 | 7 | LDR3 | [5 empty] | 4586 |  |  | ｿﾌｧ |  |  | 1 | 1700 | 650 | 700 | [25 empty] | 5178 | 14 | 産科･看護部 | C | ○ |  | 0.7735
7F病棟 | 7 | LDR3 | [5 empty] | 4587 |  |  | 棚 |  |  | 1 | 650 | 400 | 850 | [20 empty] | 扉閉まらない |  |  |  |  | 5179 | 14 | 産科･看護部 | B | × |  | 0.221
7F病棟 | 7 | LDR3 | [5 empty] | 1003 |  |  | ｲﾝﾌｧﾝﾄｳｫｰﾏｰ(開放型保育器) | ｱﾄﾑﾒﾃﾞｨｶﾙ | ｲﾝﾌｧﾝﾄｳｫｰﾏｰi | 1 | 1100 | 700 | 1800 |  | ○ | [10 empty] | 〇 | [18 empty] | 1.386
7F病棟 | 7 | LDR3 | 病棟部門【産科・婦人科病棟、MFICU】 | 分娩室（LD） | 3 | LD4 |  | 1017 | 移設 |  | 分娩台 | ｱﾄﾑﾒﾃﾞｨｶﾙ | ﾏﾐｰｼﾞｮｲLDR 重量物 | 1 | 2000 | 1000 | 900 |  | ○ | [8 empty] | 1147 | 1984-09-08 | ○ | [18 empty] | 1.8
7F病棟 | 7 | LDR3 |  |  |  |  | 〇 | 1018 |  |  | 生体情報ﾓﾆﾀ(ﾍﾞｯﾄﾞｻｲﾄﾞﾓﾆﾀ) | 日本光電 | BSM-2301 | 1 | 500 | 500 | 1350 |  | ○ | [10 empty] | ○ | [18 empty] | 0.3375
7F病棟 | 7 | LDR3 | 病棟部門【産科・婦人科病棟、MFICU】 | 分娩室（LD） | 3 | LD2 |  | 1022 | 移設 |  | 分娩監視装置 | ｱﾄﾑﾒﾃﾞｨｶﾙ | ｱﾊﾞﾛﾝFM20/ｱﾊﾞﾛﾝCL | 1 | 400 | 400 | 1150 |  | ○ | [6 empty] | 〇 |  |  |  | 〇 | [18 empty] | 0.184
7F病棟 | 7 | LDR3 | 病棟部門【産科・婦人科病棟、MFICU】 | 分娩室（LD） | 3 | LD2 |  | 1024 | 移設 |  | ｺｯﾄ | ﾊﾟﾗﾏｳﾝﾄﾍﾞｯﾄﾞ |  | 1 | 500 | 900 | 950 | [12 empty] | 〇 | [18 empty] | 0.4275
7F病棟 | 7 | LDR3 | [8 empty] | 点滴ｽﾀﾝﾄﾞ |  |  | 1 | [34 empty] | 0
7F病棟 | 7 | LDR3 | [8 empty] | 足台 |  |  | 1 | 380 | 400 | 450 | [31 empty] | 0.0684
7F病棟 | 7 | LDR3 | [8 empty] | ｵｰﾊﾞｰﾃｰﾌﾞﾙ |  |  | 1 | [34 empty] | 0
7F病棟 | 7 | LDR3 | [8 empty] | ｽﾃﾝﾚｽｶｰﾄ | 折りたたみ 2段 |  | 1 | [34 empty] | 0
7F病棟 | 7 | LDR3 | [8 empty] | 扇風機 | ｱｲﾘｽｵｰﾔﾏ |  | 1 | 350 | 350 | 900 | [31 empty] | 0.11025
7F病棟 | 7 | LDR3 | [8 empty] | ｽﾀｯｷﾝｸﾞ椅子 |  |  | 1 | 450 | 450 | 800 | [31 empty] | 0.162
7F病棟 | 7 | LDR3 | [8 empty] | 床頭台 |  |  | 1 | [34 empty] | 0
7F病棟 | 7 | LDR3 | [8 empty] | 時計 |  |  | 1 | [33 empty] | ● | 0
7F病棟 | 7 | 前室②(新生児室前) | [5 empty] | 4544 |  |  | PCｶｰﾄ |  |  | 1 | 600 | 550 | 1100 | [25 empty] | 5136 | 14 | 産科･看護部 | B | ○ |  | 0.363
7F病棟 | 7 | 前室②(新生児室前) | [8 empty] | 救急ｶｰﾄ | ｱﾄﾑﾒﾃﾞｨｶﾙ |  | 1 | 800 | 600 | 1000 | [31 empty] | 0.48
7F病棟 | 7 | 前室②(新生児室前) | [8 empty] | PCｶｰﾄ | 白 |  | 1 | 600 | 550 | 1100 | [31 empty] | 0.363
7F病棟 | 7 | 前室②(新生児室前) | [8 empty] | ﾉｰﾄPC |  |  | 2 | [34 empty] | 0
7F病棟 | 7 | 新生児室 | [5 empty] | 4556 |  |  | 丸椅子(ｷｬｽﾀｰ付) | ﾋﾟﾝｸ |  | 1 | 300 | 300 | 450 | [19 empty] | ○ | [5 empty] | 5148 | 14 | 産科･看護部 | C | ○ |  | 0.0405
7F病棟 | 7 | 新生児室 | 産科･婦人科病棟 |  | 3 | 沐浴ｽﾍﾟｰｽ |  | 4607 | 移設 |  | PCｶｰﾄ |  |  | 1 | 600 | 550 | 1100 | [25 empty] | 5199 | 14 | 産科･看護部 | C | ○ |  | 0.363
7F病棟 | 7 | 新生児室 | 産科･婦人科病棟 |  | 3 | ｽﾀｯﾌ室(産科･婦人科病棟) |  | 4608 | 移設 |  | ﾊﾟｰﾃｰｼｮﾝ |  |  | 1 | 1200 | 400 | 1600 | [25 empty] | 5200 | 14 | 産科･看護部 | B | ○ |  | 0.768
7F病棟 | 7 | 新生児室 | [5 empty] | 4610 |  |  | 丸椅子(ｷｬｽﾀｰ付) |  |  | 1 | 300 | 300 | 450 | [19 empty] | ○ | 物あり、ｼｰﾙなし |  |  |  |  | 5202 | 14 | 産科･看護部 | C | ○ |  | 0.0405
7F病棟 | 7 | 新生児室 | 産科･婦人科病棟 |  | 3 | 沐浴ｽﾍﾟｰｽ |  | 4611 | 移設 |  | ﾎﾜｲﾄﾎﾞｰﾄﾞ | 壁掛け |  | 1 | 900 | 10 | 600 | [17 empty] | ○ | [7 empty] | 5203 | 14 | 産科･看護部 | B | ○ | ● | 0.0054
7F病棟 | 7 | 新生児室 | 産科･婦人科病棟 |  | 3 | 沐浴ｽﾍﾟｰｽ |  | 4612 | 移設 |  | 台 |  |  | 1 | 300 | 400 | 900 | [25 empty] | 5204 | 14 | 産科･看護部 | B | ○ |  | 0.108
7F病棟 | 7 | 新生児室 | [5 empty] | 4690 |  |  | 待合椅子(背有) |  |  | 1 | 1800 | 600 | 800 | [25 empty] | 5282 | 14 | 産科･看護部 | C | ○ |  | 0.864
7F病棟 | 7 | 新生児室 | [5 empty] | 1044 |  |  | 保育器 | ｱﾄﾑﾒﾃﾞｨｶﾙ | V-2100G | 1 | 900 | 600 | 1350 |  | ○ | [10 empty] | × | [18 empty] | 0.729
7F病棟 | 7 | 新生児室 | 病棟部門【産科・婦人科病棟、MFICU】 | 産科・婦人科病棟 | 3 | 沐浴スペース |  | 1047 | 移設 |  | ﾍﾞﾋﾞｽｹｰﾙ | ﾀﾆﾀ | BLB-12 | 1 | 600 | 300 | 200 | 〇 | [11 empty] | × | [18 empty] | 0.036
7F病棟 | 7 | 新生児室 | [5 empty] | 1052 |  |  | 保育器 | ｱﾄﾑﾒﾃﾞｨｶﾙ | V-2100G | 1 | 1000 | 500 | 1350 |  | ○ | [10 empty] | 〇 | [18 empty] | 0.675
7F病棟 | 7 | 新生児室 | [5 empty] | 1053 |  |  | 搬送用保育器 | ｱﾄﾑﾒﾃﾞｨｶﾙ | V707 | 1 | 1000 | 500 | 1200 |  | ○ | [10 empty] | 〇 | [18 empty] | 0.6
7F病棟 | 7 | 新生児室 | [8 empty] | ｺｯﾄ |  |  | 12 | [14 empty] | - | [19 empty] | 0
7F病棟 | 7 | 新生児室 | 病棟部門【産科・婦人科病棟、MFICU】 | 産科・婦人科病棟 | 3 | 新生児室 |  |  | 移設 |  | 保育器 |  |  | 1 | [34 empty] | 0
7F病棟 | 7 | 新生児室 | 病棟部門【産科・婦人科病棟、MFICU】 | 産科・婦人科病棟 | 3 | 新生児室 |  |  | 移設 |  | 保育器 |  |  | 1 | [34 empty] | 0
7F病棟 | 7 | 新生児室 | 病棟部門【産科・婦人科病棟、MFICU】 | 産科・婦人科病棟 | 3 | 新生児室 |  |  | 移設 |  | 保育器 |  |  | 1 | [34 empty] | 0
7F病棟 | 7 | 新生児室 | 病棟部門【産科・婦人科病棟、MFICU】 | 産科・婦人科病棟 | 3 | 授乳室 |  |  | 移設 |  | ﾍﾞﾋﾞｽｹｰﾙ |  |  | 1 | [34 empty] | 0
7F病棟 | 7 | 新生児室 | [8 empty] | ｽﾃﾝﾚｽｶｰﾄ |  |  | 1 | 340 | 450 | 900 | [31 empty] | 0.1377
7F病棟 | 7 | 新生児室 | [8 empty] | 足台 |  |  | 2 | 370 | 270 | 200 | [31 empty] | 0.03996
7F病棟 | 7 | 新生児室 | [8 empty] | ｺｯﾄ |  |  | 6 | 500 | 800 | 800 | [31 empty] | 1.92
7F病棟 | 7 | 新生児室 | [8 empty] | 保育器 | ｱﾄﾑﾒﾃﾞｨｶﾙ | ｲﾝｷｭi | 2 | 1200 | 650 | 2000 | [31 empty] | 3.12
7F病棟 | 7 | 新生児室 | [8 empty] | 時計 |  |  | 2 | [33 empty] | ● | 0
7F病棟 | 7 | 新生児室 | [8 empty] | ﾌﾟﾗｽﾁｯｸｶｰﾄ | 水色 |  | 1 | 550 | 400 | 850 | [31 empty] | 0.187
7F病棟 | 7 | 新生児室 | [8 empty] | 産褥椅子 | ﾋﾟﾝｸ |  | 2 | 450 | 450 | 800 | [31 empty] | 0.324
7F病棟 | 7 | 新生児室 | [8 empty] | ｽﾀｯｷﾝｸﾞ椅子 | 茶 |  | 2 | 400 | 400 | 800 | [31 empty] | 0.256
7F病棟 | 7 | 新生児室 | [8 empty] | ｽﾃﾝﾚｽｶｰﾄ | 白 |  | 2 | 400 | 350 | 600 | [31 empty] | 0.168
7F病棟 | 7 | 新生児室 | [8 empty] | ｺﾞﾐ箱 |  |  | 1 | [34 empty] | 0
7F病棟 | 7 | 沐浴室 | 産科･婦人科病棟 |  | 3 | 沐浴ｽﾍﾟｰｽ |  | 4694 | 移設 |  | ﾜｲﾔｰﾗｯｸ |  |  | 1 | 900 | 400 | 1800 | [25 empty] | 5286 | 14 | 産科･看護部 | B | ○ |  | 0.648
7F病棟 | 7 | 沐浴室 | [5 empty] | 4695 |  |  | 電子ﾚﾝｼﾞ | SHARP | RE-24P | 1 | 450 | 350 | 300 | [20 empty] | 壊れている |  |  |  |  | 5287 | 14 | 産科･看護部 | B | × |  | 0.04725
7F病棟 | 7 | 沐浴室 | 病棟部門【産科・婦人科病棟、MFICU】 | 産科・婦人科病棟 | 3 | 沐浴スペース |  | 1046 | 移設 |  | 新生児計測・処置台 | ｱﾄﾑﾒﾃﾞｨｶﾙ |  | 1 | 1000 | 650 | 900 | [9 empty] | 保温なし |  |  | × | [18 empty] | 0.585
7F病棟 | 7 | 沐浴室 | 病棟部門【産科・婦人科病棟、MFICU】 | 産科・婦人科病棟 | 3 | 授乳室 |  | 1050 | 移設 |  | 電動搾乳器 | ﾒﾃﾞﾗ | ｼﾝﾌｫﾆｰ | 1 | 400 | 400 | 900 |  | ○ | [10 empty] | 〇 | [18 empty] | 0.144
7F病棟 | 7 | 沐浴室 | [8 empty] | ﾍﾞﾋﾞｽｹｰﾙ | ﾀﾆﾀ | PD-815 | 1 | 600 | 400 | 150 | [31 empty] | 0.036
7F病棟 | 7 | 沐浴室 | [8 empty] | ﾌﾟﾗｽﾁｯｸｶｰﾄ | 3段 |  | 1 | 500 | 150 | 650 | [31 empty] | 0.04875
7F病棟 | 7 | 沐浴室 | [8 empty] | ﾘﾈﾝｶｰﾄ |  |  | 1 | 450 | 450 | 850 | [31 empty] | 0.17213
7F病棟 | 7 | 沐浴室 | [8 empty] | ﾀﾞﾝﾎﾞｰﾙ |  |  | 5 | [34 empty] | 0.5
7F病棟 | 7 | 調乳授乳室 | 産科･婦人科病棟 |  | 3 | 脱衣室1 |  | 4696 | 移設 |  | ｽﾀｯｷﾝｸﾞ椅子 |  |  | 1 | 450 | 450 | 700 | [20 empty] | 浴室 |  |  |  |  | 5288 | 14 | 産科･看護部 | C | ○ |  | 0.14175
7F病棟 | 7 | 調乳授乳室 | 病棟部門【産科・婦人科病棟、MFICU】 | 産科・婦人科病棟 | 3 | 授乳室 |  | 1048 | 移設 |  | 温風循環式温乳器・解凍器 | ｴｲｼﾝ | K-2 | 1 | 330 | 550 | 300 |  | ○ | [10 empty] | × | [18 empty] | 0.05445
7F病棟 | 7 | 調乳授乳室 | 病棟部門【産科・婦人科病棟、MFICU】 | MFICU | 3 | 準備室 |  | 1049 | 移設 |  | 薬用保冷庫 | PHC | MPR-S313-PJ 5℃ | 1 | 800 | 450 | 1800 |  | ○ | [10 empty] | × | [18 empty] | 0.648
7F病棟 | 7 | 調乳授乳室 | 病棟部門【産科・婦人科病棟、MFICU】 | 産科・婦人科病棟 | 3 | 授乳室 |  | 1051 | 移設 |  | 電動搾乳器 | ﾒﾃﾞﾗ | ｼﾝﾌｫﾆｰ | 1 | 400 | 400 | 900 |  | ○ | [10 empty] | 〇 | [18 empty] | 0.144
7F病棟 | 7 | 調乳授乳室 | [8 empty] | ｽﾃﾝﾚｽｶｰﾄ | 2段 |  | 2 | 400 | 600 | 750 | [31 empty] | 0.36
7F病棟 | 7 | 調乳授乳室 | [8 empty] | ｽﾃﾝﾚｽｶｰﾄ | 白 2段 |  | 1 | 480 | 400 | 700 | [31 empty] | 0.1344
7F病棟 | 7 | 調乳授乳室 | [8 empty] | 電動搾乳器 | ﾒﾃﾞﾗ | ｼﾝﾌｫﾆｰ | 1 | 400 | 400 | 900 | [31 empty] | 0.144
7F病棟 | 7 | 処置室 | [5 empty] | 4681 |  |  | 折りたたみ椅子 | ﾊﾟｲﾌﾟ椅子 |  | 1 | 450 | 450 | 700 | [25 empty] | 5273 | 14 | 産科･看護部 | C | ○ |  | 0.14175
7F病棟 | 7 | 処置室 | [5 empty] | 4697 |  |  | 片袖机 |  |  | 1 | 1060 | 740 | 740 | [20 empty] | 破損 |  |  |  |  | 5289 | 14 | 産科･看護部 | C | × |  | 0.58046
7F病棟 | 7 | 処置室 | [5 empty] | 4698 |  |  | 丸椅子(ｷｬｽﾀｰ付) | ﾋﾟﾝｸ |  | 1 | 300 | 300 | 450 | [25 empty] | 5290 | 14 | 産科･看護部 | B | ○ |  | 0.0405
7F病棟 | 7 | 処置室 | [5 empty] | 4701 |  |  | 脱衣ｶｺﾞ |  |  | 1 | 500 | 400 | 800 | [25 empty] | 5293 | 14 | 産科･看護部 | C | ○ |  | 0.16
7F病棟 | 7 | 処置室 | MFICU |  | 3 | 診察室 |  | 4702 | 移設 |  | 台 |  |  | 1 | 350 | 500 | 700 | [25 empty] | 5294 | 14 | 産科･看護部 | C | ○ |  | 0.1225
7F病棟 | 7 | 処置室 | 病棟部門【産科・婦人科病棟、MFICU】 | 産科・婦人科病棟 | 3 | 診察室 |  | 1601 | 移設 |  | 診察台 |  |  | 1 | 1800 | 650 | 670 | [12 empty] | ○ | [18 empty] | 0.7839
7F病棟 | 7 | 処置室 | [5 empty] | 1603 |  |  | 分娩監視装置 | ﾄｰｲﾂ | MT-516 | 1 | 500 | 500 | 1040 |  | ○ | [10 empty] | ○ | [18 empty] | 0.26
7F病棟 | 7 | 処置室 | [5 empty] | 1604 |  |  | 器械戸棚 |  |  | 1 | 900 | 370 | 1700 | [12 empty] | ○ | [18 empty] | 0.5661
7F病棟 | 7 | 処置室 | [5 empty] | 1605 |  |  | ﾀｵﾙﾃﾞｨｽﾍﾟﾝｻｰ | ｳｲﾝｸﾞ |  | 1 | 300 | 420 | 500 |  | ○ | [10 empty] | ○ | [18 empty] | 0.063
7F病棟 | 7 | 処置室 | 病棟部門【産科・婦人科病棟、MFICU】 | 産科・婦人科病棟 | 3 | 診察室 |  | 1606 | 移設 |  | 診療ﾕﾆｯﾄ(ﾗｲﾄ付き) | ｱﾄﾑﾒﾃﾞｨｶﾙ | EU-70α | 1 | 600 | 400 | 1650 |  | ○ | [10 empty] | ○ | [18 empty] | 0.396
7F病棟 | 7 | 処置室 | 病棟部門【産科・婦人科病棟、MFICU】 | 産科・婦人科病棟 | 3 | 診察室 | ● | 1607 | 移設 |  | 内診台 | ｱﾄﾑﾒﾃﾞｨｶﾙ | ET-2000B(ﾒｸﾞｼﾞｮｲEX?) | 1 | 700 | 1300 | 1350 |  | ○ | [10 empty] | ○ | [18 empty] | 1.2285
7F病棟 | 7 | 処置室 | [8 empty] | ｺﾞﾐ箱 |  |  | 1 | [34 empty] | 0
7F病棟 | 7 | 処置室 | [8 empty] | 感染性廃棄物ｽﾀﾝﾄﾞ | 小 |  | 1 | [34 empty] | 0
7F病棟 | 7 | 処置室 | [8 empty] | 分娩監視装置 | ﾌｨﾘｯﾌﾟｽ | FM21 | 1 | [34 empty] | 0
7F病棟 | 7 | 処置室 | [8 empty] | ﾌﾟﾘﾝﾀｰ | Canon | MF551dw | 1 | 430 | 450 | 450 | [31 empty] | 0.087075
7F病棟 | 7 | 処置室 | [8 empty] | 時計 |  |  | 1 | [33 empty] | ● | 0
7F病棟 | 7 | 処置室 | [8 empty] | ﾃﾞｽｸﾄｯﾌﾟPC |  |  | 2 | [34 empty] | 0
7F病棟 | 7 | 処置室 | [8 empty] | ﾀﾞﾝﾎﾞｰﾙ |  |  | 5 | [34 empty] | 0.5
7F病棟 | 7 | ﾅｰｽ休憩室 | 産科･婦人科病棟 |  | 3 | ｽﾀｯﾌ室(産科･婦人科病棟) |  | 4589 | 移設 |  | ｸﾘｽﾀﾙｹｰｽ |  |  | 1 | 570 | 370 | 700 | [20 empty] | 16段×3/3段×1 |  |  |  |  | 5181 | 14 | 産科･看護部 | C | ○ |  | 0.14763
7F病棟 | 7 | ﾅｰｽ休憩室 | 産科･婦人科病棟 |  | 3 | ｽﾀｯﾌ室(産科･婦人科病棟) |  | 4590 | 移設 |  | 台 | ﾜｺﾞﾝ |  | 1 | 500 | 320 | 600 | [17 empty] | ○ | [7 empty] | 5182 | 14 | 産科･看護部 | C | ○ |  | 0.096
7F病棟 | 7 | ﾅｰｽ休憩室 | 産科･婦人科病棟 |  | 3 | ｽﾀｯﾌ室(産科･婦人科病棟) |  | 4591 | 移設 |  | ﾎﾜｲﾄﾎﾞｰﾄﾞ | 壁掛け |  | 1 | 1800 | 70 | 900 | [25 empty] | 5183 | 14 | 産科･看護部 | B | ○ | ● | 0.1134
7F病棟 | 7 | ﾅｰｽ休憩室 | [5 empty] | 4592 |  |  | ｿﾌｧ | 茶 |  | 1 | 2000 | 700 | 700 | [25 empty] | 5184 | 14 | 産科･看護部 | C | ○ |  | 0.98
7F病棟 | 7 | ﾅｰｽ休憩室 | 産科･婦人科病棟 |  | 3 | ｽﾀｯﾌ室(産科･婦人科病棟) |  | 4593 | 移設 |  | 鏡 |  |  | 1 | 450 | 30 | 1500 | [25 empty] | 5185 | 14 | 産科･看護部 | B | ○ |  | 0.02025
7F病棟 | 7 | ﾅｰｽ休憩室 | 産科･婦人科病棟 |  | 3 | ｽﾀｯﾌ室(産科･婦人科病棟) |  | 4594 | 移設 |  | 冷凍冷蔵庫 | National | NR-B52T3 | 1 | 750 | 700 | 1800 | [25 empty] | 5186 | 14 | 産科･看護部 | C | ○ |  | 0.945
7F病棟 | 7 | ﾅｰｽ休憩室 | 産科･婦人科病棟 |  | 3 | ｽﾀｯﾌ室(産科･婦人科病棟) |  | 4595 | 移設 |  | 電子ﾚﾝｼﾞ | SHARP | RE-F18A | 1 | 500 | 400 | 300 | [21 empty] | 寄贈品 |  |  |  | 5187 | 14 | 産科･看護部 | A | ○ |  | 0.06
7F病棟 | 7 | ﾅｰｽ休憩室 | 産科･婦人科病棟 |  | 3 | ｽﾀｯﾌ室(産科･婦人科病棟) |  | 4596 | 移設 |  | ﾄｰｽﾀｰ |  | M-TR3A | 1 | 400 | 250 | 200 | [25 empty] | 5188 | 14 | 産科･看護部 | A | ○ |  | 0.02
7F病棟 | 7 | ﾅｰｽ休憩室 | [5 empty] | 4597 |  |  | TV | SHARP | LC-32E9 | 1 | 800 | 100 | 600 | [25 empty] | 5189 | 14 | 産科･看護部 | A | ○ |  | 0.048
7F病棟 | 7 | ﾅｰｽ休憩室 | [5 empty] | 4598 |  |  | 食器棚 |  |  | 1 | 600 | 400 | 900 | [21 empty] | 寄贈品 |  |  |  | 5190 | 14 | 産科･看護部 | B | ○ |  | 0.216
7F病棟 | 7 | ﾅｰｽ休憩室 | 産科･婦人科病棟 |  | 3 | ｽﾀｯﾌ室(産科･婦人科病棟) |  | 4599 | 移設 |  | 電気ﾎﾟｯﾄ |  |  | 1 | 200 | 200 | 200 | [25 empty] | 5191 | 14 | 産科･看護部 | B | ○ |  | 0.008
7F病棟 | 7 | ﾅｰｽ休憩室 | 産科･婦人科病棟 |  | 3 | ｽﾀｯﾌ室(産科･婦人科病棟) |  | 4600 | 移設 |  | 荷物ﾛｯｶｰ |  | 18人用 | 1 | 900 | 400 | 1800 | [25 empty] | 5192 | 14 | 産科･看護部 | B | ○ |  | 0.648
7F病棟 | 7 | ﾅｰｽ休憩室 | 産科･婦人科病棟 |  | 3 | ｽﾀｯﾌ室(産科･婦人科病棟) |  | 4601 | 移設 |  | 荷物ﾛｯｶｰ |  | 6人用 | 1 | 900 | 450 | 880 | [25 empty] | 5193 | 14 | 産科･看護部 | B | ○ |  | 0.3564
7F病棟 | 7 | ﾅｰｽ休憩室 | 産科･婦人科病棟 |  | 3 | ｽﾀｯﾌ室(産科･婦人科病棟) |  | 4602 | 移設 |  | 荷物ﾛｯｶｰ |  | 6人用 | 1 | 900 | 450 | 880 | [25 empty] | 5194 | 14 | 産科･看護部 | B | ○ |  | 0.3564
7F病棟 | 7 | ﾅｰｽ休憩室 | 産科･婦人科病棟 |  | 3 | ｽﾀｯﾌ室(産科･婦人科病棟) |  | 4603 | 移設 |  | 荷物ﾛｯｶｰ |  | 12人用 | 1 | 900 | 450 | 1800 | [25 empty] | 5195 | 14 | 産科･看護部 | B | ○ |  | 0.729
7F病棟 | 7 | ﾅｰｽ休憩室 | 産科･婦人科病棟 |  | 3 | ｽﾀｯﾌ室(産科･婦人科病棟) |  | 4604 | 移設 |  | 荷物ﾛｯｶｰ |  | 12人用 | 1 | 900 | 450 | 1800 | [25 empty] | 5196 | 14 | 産科･看護部 | B | ○ |  | 0.729
7F病棟 | 7 | ﾅｰｽ休憩室 | [5 empty] | 4605 |  |  | ﾛｰﾃｰﾌﾞﾙ |  |  | 1 | 1200 | 600 | 450 | [25 empty] | 5197 | 14 | 産科･看護部 | B | ○ |  | 0.324
7F病棟 | 7 | ﾅｰｽ休憩室 | [5 empty] | 4606 |  |  | ｿﾌｧ | ﾋﾟﾝｸ |  | 1 | 1800 | 600 | 700 | [25 empty] | 5198 | 14 | 産科･看護部 | C | ○ |  | 0.756
7F病棟 | 7 | ﾅｰｽ休憩室 | [8 empty] | 時計 |  |  | 1 | [33 empty] | ● | 0
7F病棟 | 7 | ﾅｰｽ休憩室 | [8 empty] | ﾀﾞﾝﾎﾞｰﾙ |  |  | 5 | [34 empty] | 0.5
7F病棟 | 7 | 洗面洗濯室 | [5 empty] | 4670 |  |  | ｽﾀｯｷﾝｸﾞ椅子 |  |  | 1 | 450 | 450 | 700 | [25 empty] | 5262 | 14 | 産科･看護部 | C | ○ |  | 0.14175
7F病棟 | 7 | 洗面洗濯室 | [8 empty] | 洗濯乾燥機 | AQUA | MCD-CK45 給排水 | 2 | 520 | 600 | 1900 | [31 empty] | 1.1856
7F病棟 | 7 | 洗面洗濯室 | [8 empty] | ｺﾞﾐ箱 |  |  | 6 | [34 empty] | 0
7F病棟 | 7 | 浴室 | [5 empty] | 4588 |  |  | 扇風機 |  |  | 1 | 350 | 350 | 700 | [25 empty] | 5180 | 14 | 産科･看護部 | B | ○ |  | 0.08575
7F病棟 | 7 | 浴室 | [8 empty] | 浴用椅子 |  |  | 1 | 450 | 450 | 700 | [31 empty] | 0.14175
7F病棟 | 7 | 浴室 | [8 empty] | ｽﾀｯｷﾝｸﾞ椅子 |  |  | 1 | 450 | 450 | 700 | [31 empty] | 0.14175
7F病棟 | 7 | 浴室 | [8 empty] | ﾘﾈﾝｶｰﾄ | 青 |  | 1 | [34 empty] | 0
7F病棟 | 7 | 女子WC | 産科･婦人科病棟 |  | 3 | 汚物室(産科･婦人科病棟) |  | 4669 | 移設 |  | 下棚(ｼｪﾙﾋﾞﾝｸﾞ) |  |  | 1 | 350 | 500 | 1600 | [25 empty] | 5261 | 14 | 産科･看護部 | C | ○ |  | 0.28
7F病棟 | 7 | 女子WC | [8 empty] | ｽﾃﾝﾚｽｶｰﾄ | 白 |  | 1 | 500 | 400 | 700 | [31 empty] | 0.14
7F病棟 | 7 | 女子WC | [8 empty] | ｺﾞﾐ箱 |  |  | 2 | [34 empty] | 0
7F病棟 | 7 | 汚物処理室 | [5 empty] | 2539 |  |  | 冷蔵庫 | Panasonic | NR-A50W | 1 | 460 | 500 | 490 | [20 empty] | なし | 2014年製 |  |  |  | 3490 | 24 | 産科･看護部 | B | ー |  | 0.1127
7F病棟 | 7 | 汚物処理室 |  |  |  |  | ● | 1026 |  |  | ﾍﾞｯﾄﾞﾊﾟﾝｳｫｯｼｬｰ | 小川医理器 | TOPLINE20AT 給排水 | 1 | 450 | 550 | 1350 |  |  | ○ |  | ○ |  | ○ | [5 empty] | 〇 | [18 empty] | 0.33413
7F病棟 | 7 | 汚物処理室 | 病棟部門【産科・婦人科病棟、MFICU】 | 産科・婦人科病棟 | 3 | 汚物処理室 |  | 1027 | 移設 |  | 保冷庫 | ﾊｲｱｰﾙ |  | 1 | 450 | 550 | 850 |  | ○ | [8 empty] | 141020200036 | 2020-09-18 | 〇 | [18 empty] | 0.21038
7F病棟 | 7 | 汚物処理室 | [8 empty] | 感染性廃棄物ｽﾀﾝﾄﾞ | 大 |  | 1 | [34 empty] | 0
7F病棟 | 7 | 汚物処理室 | [8 empty] | 感染性廃棄物ｽﾀﾝﾄﾞ | 小川医理器 |  | 1 | [34 empty] | 0
7F病棟 | 7 | 汚物処理室 | [8 empty] | ｺﾞﾐ箱 |  |  | 3 | [34 empty] | 0
7F病棟 | 7 | 汚物処理室 | [8 empty] | ｽﾃﾝﾚｽｶｰﾄ | 2段 |  | 1 | 480 | 300 | 900 | [31 empty] | 0.1296
7F病棟 | 7 | 汚物処理室 | [8 empty] | ﾎﾜｲﾄﾎﾞｰﾄﾞ | 壁掛け |  | 1 | 470 | 50 | 900 | [30 empty] | ● | 0.02115
7F病棟 | 7 | 汚物処理室 | [8 empty] | ﾘﾈﾝｶｰﾄ | 黄色 |  | 2 | 600 | 600 | 880 | [31 empty] | 0.6336
7F病棟 | 7 | 汚物処理室 | [8 empty] | ﾀﾞﾝﾎﾞｰﾙ |  |  | 5 | [34 empty] | 0.5
7F病棟 | 7 | 器材庫 | MFICU |  | 3 | 器材庫1 |  | 4663 | 移設 |  | ｵｰﾌﾟﾝ棚 | 軽量棚 4段 | 耐震固定 | 1 | 1800 | 400 | 1800 | [20 empty] | ※器材庫・ﾘﾈﾝ庫の棚は院内統一したもので構いません。 |  |  |  | 付箋にてｺﾒﾝﾄあり | 5255 | 14 | 産科･看護部 | B | ○ | ● | 1.296
7F病棟 | 7 | 器材庫 | MFICU |  | 3 | 器材庫1 |  | 4664 | 移設 |  | ｵｰﾌﾟﾝ棚 | 軽量棚 4段 | 耐震固定 | 1 | 1800 | 400 | 1800 | [20 empty] | ※器材庫・ﾘﾈﾝ庫の棚は院内統一したもので構いません。 |  |  |  | 付箋にてｺﾒﾝﾄあり | 5256 | 14 | 産科･看護部 | B | ○ | ● | 1.296
7F病棟 | 7 | 器材庫 | 病棟部門【産科・婦人科病棟、MFICU】 | 分娩室（LD） | 3 | LD3 |  | 1002 | 移設 |  | 分娩監視装置 | ﾄｰｲﾂ | MT-517 | 1 | 500 | 450 | 1300 |  | ○ | [10 empty] | 〇 | [18 empty] | 0.2925
7F病棟 | 7 | 器材庫 | [5 empty] | 1042 |  |  | 洗髪車 | 小川医理器 | B320 | 1 | 500 | 900 | 1100 |  | ○ | [10 empty] | × | [18 empty] | 0.495
7F病棟 | 7 | 器材庫 | [8 empty] | ｽﾃﾝﾚｽｶｰﾄ | 折りたたみ |  | 2 | [34 empty] | 0
7F病棟 | 7 | 器材庫 | [8 empty] | 歩行器 |  |  | 1 | [34 empty] | 0
7F病棟 | 7 | 器材庫 | [8 empty] | 点滴ｽﾀﾝﾄﾞ |  |  | 3 | [34 empty] | 0
7F病棟 | 7 | 器材庫 | [8 empty] | 吸引ｽﾀﾝﾄﾞ |  |  | 1 | [34 empty] | 0
7F病棟 | 7 | 器材庫 | [8 empty] | 電気ﾋｰﾀｰ |  |  | 1 | 500 | 200 | 600 | [31 empty] | 0.06
7F病棟 | 7 | 器材庫 | [8 empty] | 分娩監視装置 | ﾌｨﾘｯﾌﾟｽ | FM20 | 4 | [34 empty] | 0
7F病棟 | 7 | 器材庫 | [8 empty] | ﾎﾞﾝﾍﾞｽﾀﾝﾄﾞ | 6本用 |  | 2 | 300 | 200 | 600 | [31 empty] | 0.072
7F病棟 | 7 | 器材庫 | [8 empty] | 脚立 | 黄色 |  | 1 | 400 | 200 | 600 | [31 empty] | 0.048
7F病棟 | 7 | 器材庫 | [8 empty] | 脚立 | 赤 |  | 1 | 350 | 200 | 1500 | [31 empty] | 0.105
7F病棟 | 7 | 器材庫 | [8 empty] | 衣装ｹｰｽ |  |  | 1 | 740 | 500 | 400 | [31 empty] | 0.148
7F病棟 | 7 | 器材庫 | [8 empty] | ﾀﾞﾝﾎﾞｰﾙ |  |  | 15 | [34 empty] | 1.5
7F病棟 | 7 | ﾘﾈﾝ庫 | [5 empty] | 4659 |  |  | ｵｰﾌﾟﾝ棚 | 軽量棚 3段 |  | 1 | 1200 | 600 | 1900 | [20 empty] | ※器材庫・ﾘﾈﾝ庫の棚は院内統一したもので構いません。 |  |  |  | 付箋にてｺﾒﾝﾄあり | 5251 | 14 | 産科･看護部 | B | ○ |  | 1.368
7F病棟 | 7 | ﾘﾈﾝ庫 | [5 empty] | 4660 |  |  | ｵｰﾌﾟﾝ棚 | 軽量棚 4段 |  | 1 | 900 | 500 | 2100 | [20 empty] | ※器材庫・ﾘﾈﾝ庫の棚は院内統一したもので構いません。 |  |  |  | 付箋にてｺﾒﾝﾄあり | 5252 | 14 | 産科･看護部 | B | ○ |  | 0.945
7F病棟 | 7 | ﾘﾈﾝ庫 | [5 empty] | 4661 |  |  | ｵｰﾌﾟﾝ棚 | 2連 解組 |  | 1 | 1880 | 300 | 2250 | [20 empty] | ※器材庫・ﾘﾈﾝ庫の棚は院内統一したもので構いません。 |  |  |  | 付箋にてｺﾒﾝﾄあり | 5253 | 14 | 産科･看護部 | B | ○ | ● | 1.269
7F病棟 | 7 | ﾘﾈﾝ庫 | MFICU |  | 3 | 汚物室 |  | 4662 | 移設 |  | ﾜｺﾞﾝ |  |  | 1 | 800 | 600 | 1400 | [17 empty] | ○ |  |  | 白衣のせているﾜｺﾞﾝ |  |  |  |  | 5254 | 14 | 産科･看護部 | C | ○ |  | 0.672
7F病棟 | 7 | ﾘﾈﾝ庫 | [8 empty] | ﾘﾈﾝｶｰﾄ | 3段 |  | 1 | 800 | 600 | 1400 | [31 empty] | 0.672
7F病棟 | 7 | ﾘﾈﾝ庫(ﾀﾞｰﾃｨｰ) | 産科･婦人科病棟 |  | 3 | ﾘﾈﾝ庫 |  | 4665 | 移設 |  | ﾘﾈﾝｶｰﾄ | 白 |  | 1 | 600 | 600 | 900 | [25 empty] | 5257 | 14 | 産科･看護部 | C | ○ |  | 0.324
7F病棟 | 7 | ﾘﾈﾝ庫(ﾀﾞｰﾃｨｰ) | 産科･婦人科病棟 |  | 3 | ﾘﾈﾝ庫 |  | 4666 | 移設 |  | ﾘﾈﾝｶｰﾄ | 青 |  | 1 | 900 | 700 | 850 | [25 empty] | 5258 | 14 | 産科･看護部 | C | ○ |  | 0.5355
7F病棟 | 7 | ﾘﾈﾝ庫(ﾀﾞｰﾃｨｰ) | 産科･婦人科病棟 |  | 3 | ﾘﾈﾝ庫 |  | 4667 | 移設 |  | ﾘﾈﾝｶｰﾄ | 青 |  | 1 | 400 | 400 | 900 | [25 empty] | 5259 | 14 | 産科･看護部 | C | ○ |  | 0.144
7F病棟 | 7 | ﾘﾈﾝ庫(ﾀﾞｰﾃｨｰ) | [8 empty] | ｽﾃﾝﾚｽｶｰﾄ | 3段 |  | 1 | 500 | 340 | 900 | [31 empty] | 0.153
7F病棟 | 7 | ﾘﾈﾝ庫(ﾀﾞｰﾃｨｰ) | [8 empty] | ｺﾞﾐ箱 |  |  | 1 | [34 empty] | 0
7F病棟 | 7 | ｶﾝﾌｧﾚﾝｽ | [5 empty] | 4671 |  |  | ﾅｰｽﾃｰﾌﾞﾙ | 解組 |  | 1 | 2100 | 1000 | 900 | [20 empty] | 扉から出すには天板外す必要あり |  |  |  |  | 5263 | 14 | 産科･看護部 | B | ○ | ● | 1.89
7F病棟 | 7 | ｶﾝﾌｧﾚﾝｽ | [5 empty] | 4672 |  |  | ﾏｶﾞｼﾞﾝﾗｯｸ |  |  | 1 | 600 | 280 | 860 | [25 empty] | 5264 | 14 | 産科･看護部 | C | ○ |  | 0.14448
7F病棟 | 7 | ｶﾝﾌｧﾚﾝｽ | [5 empty] | 4673 |  |  | 折りたたみ机 | 長ﾃｰﾌﾞﾙ |  | 1 | 1800 | 450 | 700 | [25 empty] | 5265 | 14 | 産科･看護部 | C | ○ |  | 0.567
7F病棟 | 7 | ｶﾝﾌｧﾚﾝｽ | [5 empty] | 4674 |  |  | 折りたたみ机 | 長ﾃｰﾌﾞﾙ |  | 1 | 1800 | 450 | 700 | [25 empty] | 5266 | 14 | 産科･看護部 | C | ○ |  | 0.567
7F病棟 | 7 | ｶﾝﾌｧﾚﾝｽ | [5 empty] | 4675 |  |  | PCﾗｯｸ |  |  | 1 | 600 | 550 | 1150 | [21 empty] | 寄贈品 |  |  |  | 5267 | 14 | 産科･看護部 | B | ○ |  | 0.3795
7F病棟 | 7 | ｶﾝﾌｧﾚﾝｽ | [5 empty] | 4676 |  |  | ﾌﾟﾘﾝﾀ台 |  |  | 1 | 600 | 480 | 700 | [25 empty] | 5268 | 14 | 産科･看護部 | B | ○ |  | 0.2016
7F病棟 | 7 | ｶﾝﾌｧﾚﾝｽ | [5 empty] | 4677 |  |  | 棚(引違い)+棚(引違い) |  |  | 1 | 1200 | 450 | 1850 | [25 empty] | 5269 | 14 | 産科･看護部 | C | ○ |  | 0.999
7F病棟 | 7 | ｶﾝﾌｧﾚﾝｽ | [5 empty] | 4678 |  |  | 棚(ｶﾞﾗｽ引違い)+棚(引違い) |  |  | 1 | 880 | 400 | 1800 | [25 empty] | 5270 | 14 | 産科･看護部 | C | ○ |  | 0.6336
7F病棟 | 7 | ｶﾝﾌｧﾚﾝｽ | [5 empty] | 4679 |  |  | 棚(ｶﾞﾗｽ引違い)+棚(引違い) | 上下連結 |  | 1 | 880 | 400 | 1800 | [25 empty] | 5271 | 14 | 産科･看護部 | C | ○ | ● | 0.6336
7F病棟 | 7 | ｶﾝﾌｧﾚﾝｽ | [5 empty] | 4680 |  |  | 折りたたみ椅子 | ﾊﾟｲﾌﾟ椅子 |  | 1 | 450 | 450 | 700 | [25 empty] | 5272 | 14 | 産科･看護部 | C | ○ |  | 0.14175
7F病棟 | 7 | ｶﾝﾌｧﾚﾝｽ | [5 empty] | 4682 |  |  | 折りたたみ椅子 | ﾊﾟｲﾌﾟ椅子 |  | 1 | 450 | 450 | 700 | [25 empty] | 5274 | 14 | 産科･看護部 | C | ○ |  | 0.14175
7F病棟 | 7 | ｶﾝﾌｧﾚﾝｽ | [5 empty] | 4683 |  |  | 丸椅子 | ｸﾞﾚｰ |  | 1 | 300 | 300 | 450 | [25 empty] | 5275 | 14 | 産科･看護部 | C | ○ |  | 0.0405
7F病棟 | 7 | ｶﾝﾌｧﾚﾝｽ | [5 empty] | 4684 |  |  | 丸椅子 | ｸﾞﾚｰ |  | 1 | 300 | 300 | 450 | [25 empty] | 5276 | 14 | 産科･看護部 | C | ○ |  | 0.0405
7F病棟 | 7 | ｶﾝﾌｧﾚﾝｽ | [5 empty] | 4685 |  |  | 事務椅子(肘無) | 青 |  | 1 | 450 | 450 | 700 | [25 empty] | 5277 | 14 | 産科･看護部 | C | ○ |  | 0.14175
7F病棟 | 7 | ｶﾝﾌｧﾚﾝｽ | [5 empty] | 4686 |  |  | 事務椅子(肘無) | 青 |  | 1 | 450 | 450 | 700 | [25 empty] | 5278 | 14 | 産科･看護部 | C | ○ |  | 0.14175
7F病棟 | 7 | ｶﾝﾌｧﾚﾝｽ | [5 empty] | 4687 |  |  | 事務椅子(肘無) | 青 |  | 1 | 450 | 450 | 700 | [25 empty] | 5279 | 14 | 産科･看護部 | C | ○ |  | 0.14175
7F病棟 | 7 | ｶﾝﾌｧﾚﾝｽ | [5 empty] | 4688 |  |  | 事務椅子(肘無) | 青 |  | 1 | 450 | 450 | 700 | [25 empty] | 5280 | 14 | 産科･看護部 | C | ○ |  | 0.14175
7F病棟 | 7 | ｶﾝﾌｧﾚﾝｽ | [5 empty] | 4689 |  |  | 空気清浄機 | National | F-P26SZ | 1 | 400 | 200 | 600 | [25 empty] | 5281 | 14 | 産科･看護部 | C | ○ |  | 0.048
7F病棟 | 7 | ｶﾝﾌｧﾚﾝｽ | [5 empty] | 4699 |  |  | 折りたたみ椅子 | ﾊﾟｲﾌﾟ椅子 |  | 1 | 450 | 450 | 700 | [20 empty] | 破れ(背面) |  |  |  |  | 5291 | 14 | 産科･看護部 | C | × |  | 0.14175
7F病棟 | 7 | ｶﾝﾌｧﾚﾝｽ | [5 empty] | 4700 |  |  | 折りたたみ椅子 | ﾊﾟｲﾌﾟ椅子 |  | 1 | 450 | 450 | 700 | [25 empty] | 5292 | 14 | 産科･看護部 | C | ○ |  | 0.14175
7F病棟 | 7 | ｶﾝﾌｧﾚﾝｽ | [8 empty] | ﾌﾟﾘﾝﾀｰ | ｷｮｰｾﾗ | P3145dn | 1 | 380 | 420 | 290 | [31 empty] | 0.046284
7F病棟 | 7 | ｶﾝﾌｧﾚﾝｽ | [8 empty] | ﾌﾟﾘﾝﾀｰ | EPSON | PX-045A | 1 | 400 | 250 | 140 | [31 empty] | 0.014
7F病棟 | 7 | ｶﾝﾌｧﾚﾝｽ | [8 empty] | 折りたたみﾍﾞｯﾄﾞ |  |  | 1 | 1800 | 600 | 340 | [31 empty] | 0.3672
7F病棟 | 7 | ｶﾝﾌｧﾚﾝｽ | [8 empty] | ﾃﾞｽｸﾄｯﾌﾟPC |  |  | 1 | [34 empty] | 0
7F病棟 | 7 | ｶﾝﾌｧﾚﾝｽ | [8 empty] | 時計 |  |  | 1 | [34 empty] | 0
7F病棟 | 7 | ｶﾝﾌｧﾚﾝｽ | [8 empty] | ﾀﾞﾝﾎﾞｰﾙ |  |  | 10 | [34 empty] | 1
7F病棟 | 7 | 医師控室 | 産科･婦人科病棟 |  | 3 | ｽﾀｯﾌ室(産科･婦人科病棟) |  | 4570 | 移設 |  | 下棚(ｼｪﾙﾋﾞﾝｸﾞ) | ｵｰﾌﾟﾝ |  | 1 | 800 | 400 | 1800 | [25 empty] | 5162 | 14 | 産科･看護部 | B | ○ |  | 0.576
7F病棟 | 7 | 医師控室 | [5 empty] | 4571 |  |  | 平机 |  |  | 1 | 1400 | 600 | 700 | [25 empty] | 5163 | 14 | 産科･看護部 | C | ○ |  | 0.588
7F病棟 | 7 | 医師控室 | [5 empty] | 4572 |  |  | ｿﾌｧ | 黒 |  | 1 | 2000 | 700 | 700 | [25 empty] | 5164 | 14 | 産科･看護部 | C | × |  | 0.98
7F病棟 | 7 | 医師控室 | [5 empty] | 4573 |  |  | TV | SHARP | LC-19K7 | 1 | 500 | 150 | 350 | [25 empty] | 5165 | 14 | 産科･看護部 | B | ○ |  | 0.02625
7F病棟 | 7 | 医師控室 | [5 empty] | 4574 |  |  | TV台 |  |  | 1 | 500 | 400 | 400 | [25 empty] | 5166 | 14 | 産科･看護部 | C | ○ |  | 0.08
7F病棟 | 7 | 医師控室 | [5 empty] | 4575 |  |  | 下棚(ｼｪﾙﾋﾞﾝｸﾞ) | ｶﾗｰﾎﾞｯｸｽ 白 3段 |  | 1 | 450 | 300 | 850 | [25 empty] | 5167 | 14 | 産科･看護部 | B | ○ |  | 0.11475
7F病棟 | 7 | 医師控室 | [5 empty] | 4576 |  |  | 棚(引違い) |  |  | 1 | 900 | 500 | 1000 | [25 empty] | 5168 | 14 | 産科･看護部 | B | ○ |  | 0.45
7F病棟 | 7 | 医師控室 | [5 empty] | 4577 |  |  | 事務椅子(肘無) | 黄緑 |  | 1 | 450 | 450 | 700 | [25 empty] | 5169 | 14 | 産科･看護部 | C | ○ |  | 0.14175
7F病棟 | 7 | 医師控室 | [5 empty] | 4578 |  |  | ﾛｰﾊﾞｯｸ |  |  | 1 | 300 | 300 | 450 | [25 empty] | 5170 | 14 | 産科･看護部 | B | ○ |  | 0.0405
7F病棟 | 7 | 医師控室 | MFICU |  | 3 | 汚物室 |  | 4579 | 移設 |  | ﾎﾜｲﾄﾎﾞｰﾄﾞ | 壁掛け |  | 1 | 900 | 10 | 600 | [25 empty] | 5171 | 14 | 産科･看護部 | C | ○ | ● | 0.0054
7F病棟 | 7 | 医師控室 | [8 empty] | 患者用椅子 |  |  | 1 | 400 | 400 | 600 | [31 empty] | 0.096
7F病棟 | 7 | 医師控室 | [8 empty] | ﾌﾟﾘﾝﾀｰ | ｷｮｰｾﾗ | P3145dn | 1 | 380 | 420 | 290 | [31 empty] | 0.046284
7F病棟 | 7 | 医師控室 | [8 empty] | 時計 |  |  | 1 | [33 empty] | ● | 0
7F病棟 | 7 | 医師控室 | [8 empty] | ﾃﾞｽｸﾄｯﾌﾟPC |  |  | 2 | [34 empty] | 0
7F病棟 | 7 | 医師控室 | [8 empty] | ﾀﾞﾝﾎﾞｰﾙ |  |  | 20 | [34 empty] | 2
7F病棟 | 7 | ﾃﾞｲﾙｰﾑ | [5 empty] | 4609 |  |  | ﾊﾟｰﾃｰｼｮﾝ |  |  | 1 | 1200 | 400 | 1600 | [24 empty] | 要確認 | 5201 | 14 | 産科･看護部 | B | ○ |  | 0.768
7F病棟 | 7 | ﾃﾞｲﾙｰﾑ | [5 empty] | 4616 |  |  | ﾃｰﾌﾞﾙ |  |  | 1 | 1200 | 750 | 700 | [25 empty] | 5208 | 14 | 産科･看護部 | B | ○ |  | 0.63
7F病棟 | 7 | ﾃﾞｲﾙｰﾑ | 産科･婦人科病棟 |  | 3 | ｽﾀｯﾌ室(産科･婦人科病棟) |  | 4617 | 移設 |  | ｽﾀｯｷﾝｸﾞ椅子 | ｵﾚﾝｼﾞ |  | 1 | 450 | 450 | 700 | [25 empty] | 5209 | 14 | 産科･看護部 | C | ○ |  | 0.14175
7F病棟 | 7 | ﾃﾞｲﾙｰﾑ | 産科･婦人科病棟 |  | 3 | ｽﾀｯﾌ室(産科･婦人科病棟) |  | 4618 | 移設 |  | ｽﾀｯｷﾝｸﾞ椅子 | ｵﾚﾝｼﾞ |  | 1 | 450 | 450 | 700 | [25 empty] | 5210 | 14 | 産科･看護部 | C | ○ |  | 0.14175
7F病棟 | 7 | ﾃﾞｲﾙｰﾑ | 産科･婦人科病棟 |  | 3 | ｽﾀｯﾌ室(産科･婦人科病棟) |  | 4619 | 移設 |  | ｽﾀｯｷﾝｸﾞ椅子 | ｵﾚﾝｼﾞ |  | 1 | 450 | 450 | 700 | [25 empty] | 5211 | 14 | 産科･看護部 | C | ○ |  | 0.14175
7F病棟 | 7 | ﾃﾞｲﾙｰﾑ | 産科･婦人科病棟 |  | 3 | ｽﾀｯﾌ室(産科･婦人科病棟) |  | 4620 | 移設 |  | ｽﾀｯｷﾝｸﾞ椅子 | ｵﾚﾝｼﾞ |  | 1 | 450 | 450 | 700 | [25 empty] | 5212 | 14 | 産科･看護部 | C | ○ |  | 0.14175
7F病棟 | 7 | ﾃﾞｲﾙｰﾑ | 産科･婦人科病棟 |  | 3 | ｽﾀｯﾌ室(産科･婦人科病棟) |  | 4621 | 移設 |  | ﾃｰﾌﾞﾙ |  |  | 1 | 1200 | 750 | 700 | [25 empty] | 5213 | 14 | 産科･看護部 | B | ○ |  | 0.63
7F病棟 | 7 | ﾃﾞｲﾙｰﾑ | 産科･婦人科病棟 |  | 3 | ｽﾀｯﾌ室(産科･婦人科病棟) |  | 4622 | 移設 |  | ｽﾀｯｷﾝｸﾞ椅子 | ｵﾚﾝｼﾞ |  | 1 | 450 | 450 | 700 | [25 empty] | 5214 | 14 | 産科･看護部 | C | ○ |  | 0.14175
7F病棟 | 7 | ﾃﾞｲﾙｰﾑ | 産科･婦人科病棟 |  | 3 | ｽﾀｯﾌ室(産科･婦人科病棟) |  | 4623 | 移設 |  | ｽﾀｯｷﾝｸﾞ椅子 | ｵﾚﾝｼﾞ |  | 1 | 450 | 450 | 700 | [25 empty] | 5215 | 14 | 産科･看護部 | C | ○ |  | 0.14175
7F病棟 | 7 | ﾃﾞｲﾙｰﾑ | 産科･婦人科病棟 |  | 3 | ｽﾀｯﾌ室(産科･婦人科病棟) |  | 4624 | 移設 |  | ｽﾀｯｷﾝｸﾞ椅子 | ｵﾚﾝｼﾞ |  | 1 | 450 | 450 | 700 | [25 empty] | 5216 | 14 | 産科･看護部 | C | ○ |  | 0.14175
7F病棟 | 7 | ﾃﾞｲﾙｰﾑ | 産科･婦人科病棟 |  | 3 | ｽﾀｯﾌ室(産科･婦人科病棟) |  | 4625 | 移設 |  | ｽﾀｯｷﾝｸﾞ椅子 | ｵﾚﾝｼﾞ |  | 1 | 450 | 450 | 700 | [25 empty] | 5217 | 14 | 産科･看護部 | C | ○ |  | 0.14175
7F病棟 | 7 | ﾃﾞｲﾙｰﾑ | [5 empty] | 4626 |  |  | ﾃｰﾌﾞﾙ |  |  | 1 | 1200 | 750 | 700 | [25 empty] | 5218 | 14 | 産科･看護部 | B | ○ |  | 0.63
7F病棟 | 7 | ﾃﾞｲﾙｰﾑ | [5 empty] | 4627 |  |  | 木製椅子 |  |  | 1 | 450 | 450 | 700 | [25 empty] | 5219 | 14 | 産科･看護部 | C | ○ |  | 0.14175
7F病棟 | 7 | ﾃﾞｲﾙｰﾑ | [5 empty] | 4628 |  |  | 木製椅子 |  |  | 1 | 450 | 450 | 700 | [25 empty] | 5220 | 14 | 産科･看護部 | C | ○ |  | 0.14175
7F病棟 | 7 | ﾃﾞｲﾙｰﾑ | [5 empty] | 4629 |  |  | 木製椅子 |  |  | 1 | 450 | 450 | 700 | [25 empty] | 5221 | 14 | 産科･看護部 | C | ○ |  | 0.14175
7F病棟 | 7 | ﾃﾞｲﾙｰﾑ | [5 empty] | 4630 |  |  | 木製椅子 |  |  | 1 | 450 | 450 | 700 | [25 empty] | 5222 | 14 | 産科･看護部 | C | ○ |  | 0.14175
7F病棟 | 7 | ﾃﾞｲﾙｰﾑ | [5 empty] | 4631 |  |  | ﾃｰﾌﾞﾙ |  |  | 1 | 1200 | 750 | 700 | [25 empty] | 5223 | 14 | 産科･看護部 | B | ○ |  | 0.63
7F病棟 | 7 | ﾃﾞｲﾙｰﾑ | [5 empty] | 4632 |  |  | 木製椅子 |  |  | 1 | 450 | 450 | 700 | [25 empty] | 5224 | 14 | 産科･看護部 | C | ○ |  | 0.14175
7F病棟 | 7 | ﾃﾞｲﾙｰﾑ | [5 empty] | 4633 |  |  | 木製椅子 |  |  | 1 | 450 | 450 | 700 | [25 empty] | 5225 | 14 | 産科･看護部 | C | ○ |  | 0.14175
7F病棟 | 7 | ﾃﾞｲﾙｰﾑ | [5 empty] | 4634 |  |  | 木製椅子 |  |  | 1 | 450 | 450 | 700 | [25 empty] | 5226 | 14 | 産科･看護部 | C | ○ |  | 0.14175
7F病棟 | 7 | ﾃﾞｲﾙｰﾑ | [5 empty] | 4635 |  |  | 木製椅子 |  |  | 1 | 450 | 450 | 700 | [25 empty] | 5227 | 14 | 産科･看護部 | C | ○ |  | 0.14175
7F病棟 | 7 | ﾃﾞｲﾙｰﾑ | 産科･婦人科病棟 |  | 3 | ｽﾀｯﾌ室(産科･婦人科病棟) |  | 4636 | 移設 |  | ﾃｰﾌﾞﾙ |  |  | 1 | 1200 | 750 | 700 | [25 empty] | 5228 | 14 | 産科･看護部 | B | ○ |  | 0.63
7F病棟 | 7 | ﾃﾞｲﾙｰﾑ | 産科･婦人科病棟 |  | 3 | ｽﾀｯﾌ室(産科･婦人科病棟) |  | 4637 | 移設 |  | ｽﾀｯｷﾝｸﾞ椅子 | 緑 |  | 1 | 450 | 450 | 700 | [25 empty] | 5229 | 14 | 産科･看護部 | C | ○ |  | 0.14175
7F病棟 | 7 | ﾃﾞｲﾙｰﾑ | 産科･婦人科病棟 |  | 3 | ｽﾀｯﾌ室(産科･婦人科病棟) |  | 4638 | 移設 |  | ｽﾀｯｷﾝｸﾞ椅子 | 緑 |  | 1 | 450 | 450 | 700 | [25 empty] | 5230 | 14 | 産科･看護部 | C | ○ |  | 0.14175
7F病棟 | 7 | ﾃﾞｲﾙｰﾑ | 産科･婦人科病棟 |  | 3 | ｽﾀｯﾌ室(産科･婦人科病棟) |  | 4639 | 移設 |  | ｽﾀｯｷﾝｸﾞ椅子 | 緑 |  | 1 | 450 | 450 | 700 | [25 empty] | 5231 | 14 | 産科･看護部 | C | ○ |  | 0.14175
7F病棟 | 7 | ﾃﾞｲﾙｰﾑ | 産科･婦人科病棟 |  | 3 | ｽﾀｯﾌ室(産科･婦人科病棟) |  | 4640 | 移設 |  | ｽﾀｯｷﾝｸﾞ椅子 | 緑 |  | 1 | 450 | 450 | 700 | [25 empty] | 5232 | 14 | 産科･看護部 | C | ○ |  | 0.14175
7F病棟 | 7 | ﾃﾞｲﾙｰﾑ | 産科･婦人科病棟 |  | 3 | ｽﾀｯﾌ室(産科･婦人科病棟) |  | 4641 | 移設 |  | ﾃｰﾌﾞﾙ |  |  | 1 | 1200 | 750 | 700 | [25 empty] | 5233 | 14 | 産科･看護部 | B | ○ |  | 0.63
7F病棟 | 7 | ﾃﾞｲﾙｰﾑ | [5 empty] | 4642 |  |  | ｽﾀｯｷﾝｸﾞ椅子 | 緑 |  | 1 | 450 | 450 | 700 | [25 empty] | 5234 | 14 | 産科･看護部 | C | ○ |  | 0.14175
7F病棟 | 7 | ﾃﾞｲﾙｰﾑ | [5 empty] | 4643 |  |  | ｽﾀｯｷﾝｸﾞ椅子 | 緑 |  | 1 | 450 | 450 | 700 | [25 empty] | 5235 | 14 | 産科･看護部 | C | ○ |  | 0.14175
7F病棟 | 7 | ﾃﾞｲﾙｰﾑ | [5 empty] | 4644 |  |  | ｽﾀｯｷﾝｸﾞ椅子 | 緑 |  | 1 | 450 | 450 | 700 | [25 empty] | 5236 | 14 | 産科･看護部 | C | ○ |  | 0.14175
7F病棟 | 7 | ﾃﾞｲﾙｰﾑ | [5 empty] | 4645 |  |  | ｽﾀｯｷﾝｸﾞ椅子 | 緑 |  | 1 | 450 | 450 | 700 | [25 empty] | 5237 | 14 | 産科･看護部 | C | ○ |  | 0.14175
7F病棟 | 7 | ﾃﾞｲﾙｰﾑ | [5 empty] | 4646 |  |  | TV | Panasonic |  | 1 | 700 | 450 | 500 | [20 empty] | 使用不可 | ﾌﾞﾗｳﾝ管 |  |  |  | 5238 | 14 | 産科･看護部 | C | × |  | 0.1575
7F病棟 | 7 | ﾃﾞｲﾙｰﾑ | [5 empty] | 4647 |  |  | VHSﾌﾟﾚｲﾔｰ | 三菱 |  | 1 | 400 | 300 | 100 | [20 empty] | 使用不可 |  |  |  |  | 5239 | 14 | 産科･看護部 | B | ○ |  | 0.012
7F病棟 | 7 | ﾃﾞｲﾙｰﾑ | [5 empty] | 4648 |  |  | DVDﾌﾟﾚｲﾔｰ | ﾊﾟｲｵﾆｱ | DV-545 | 1 | 400 | 300 | 50 | [20 empty] | 使用不可 |  |  |  |  | 5240 | 14 | 産科･看護部 | B | ○ |  | 0.006
7F病棟 | 7 | ﾃﾞｲﾙｰﾑ | [5 empty] | 4649 |  |  | TV台 | ｽﾃﾝﾚｽｶｰﾄ 黒 |  | 1 | 600 | 500 | 1100 | [17 empty] | ○ | [7 empty] | 5241 | 14 | 産科･看護部 | B | ○ |  | 0.33
7F病棟 | 7 | ﾃﾞｲﾙｰﾑ | [5 empty] | 4650 |  |  | 待合椅子(背有) | 青 |  | 1 | 1800 | 650 | 750 | [25 empty] | 5242 | 14 | 産科･看護部 | B | ○ |  | 0.8775
7F病棟 | 7 | ﾃﾞｲﾙｰﾑ | [5 empty] | 4651 |  |  | 待合椅子(背有) | 青 |  | 1 | 1800 | 650 | 750 | [25 empty] | 5243 | 14 | 産科･看護部 | B | ○ |  | 0.8775
7F病棟 | 7 | ﾃﾞｲﾙｰﾑ | [5 empty] | 4652 |  |  | 待合椅子(背有) | 黒 |  | 1 | 1900 | 750 | 700 | [25 empty] | 5244 | 14 | 産科･看護部 | C | ○ |  | 0.9975
7F病棟 | 7 | ﾃﾞｲﾙｰﾑ | [5 empty] | 4653 |  |  | ﾛｰﾃｰﾌﾞﾙ |  |  | 1 | 1200 | 450 | 450 | [25 empty] | 5245 | 14 | 産科･看護部 | C | ○ |  | 0.243
7F病棟 | 7 | ﾃﾞｲﾙｰﾑ | [5 empty] | 4654 |  |  | TV |  |  | 1 | 900 | 200 | 600 | [25 empty] | 5246 | 14 | 産科･看護部 | B | ○ |  | 0.108
7F病棟 | 7 | ﾃﾞｲﾙｰﾑ | [5 empty] | 4655 |  |  | TV台 |  |  | 1 | 750 | 600 | 450 | [25 empty] | 5247 | 14 | 産科･看護部 | B | ○ |  | 0.2025
7F病棟 | 7 | ﾃﾞｲﾙｰﾑ |  |  |  |  | ● | 4656 |  |  | 給茶機 | ﾎｼｻﾞｷ | 給排水 | 1 | 450 | 500 | 1500 | [25 empty] | 5248 | 14 | 産科･看護部 | C | ○ |  | 0.3375
7F病棟 | 7 | ﾃﾞｲﾙｰﾑ | [8 empty] | ｶｰﾄﾞ販売機 |  |  | 1 | [34 empty] | 0
7F病棟 | 7 | ﾃﾞｲﾙｰﾑ | [8 empty] | ｺﾞﾐ箱 |  |  | 1 | [34 empty] | 0
7F病棟 | 7 | ﾃﾞｲﾙｰﾑ | [8 empty] | ｽﾃﾝﾚｽｶｰﾄ | 2段 |  | 1 | 600 | 450 | 850 | [31 empty] | 0.2295
7F病棟 | 7 | ﾃﾞｲﾙｰﾑ | [8 empty] | 車椅子 |  |  | 1 | [34 empty] | 0
7F病棟 | 7 | ﾃﾞｲﾙｰﾑ | [8 empty] | ｸﾘｽﾏｽﾂﾘｰ |  |  | 1 | 1000 | 1000 | 1900 | [31 empty] | 1.9
7F病棟 | 7 | ﾃﾞｲﾙｰﾑ | [8 empty] | ｺｯﾄ |  |  | 6 | [34 empty] | 0
7F病棟 | 7 | ﾃﾞｲﾙｰﾑ | [8 empty] | 絵画 |  |  | 3 | [33 empty] | ● | 0
7F病棟 | 7 | ﾃﾞｲﾙｰﾑ | [8 empty] | 時計 |  |  | 1 | [33 empty] | ● | 0
7F病棟 | 7 | 配膳室 | [5 empty] | 4613 |  |  | 棚(ｶﾞﾗｽ引違い)+棚(引違い) |  |  | 1 | 1500 | 400 | 1850 | [24 empty] | ※栄養科ｱﾝｹｰﾄより(病棟は記載なし) | 5205 | 14 | 産科･看護部･栄養科 | C | 病棟と要相談 |  | 1.11
7F病棟 | 7 | 配膳室 | [5 empty] | 4614 |  |  | ﾄｰｽﾀｰ | 象印 | ET-VS35 | 1 | 400 | 300 | 250 | [24 empty] | ※栄養科ｱﾝｹｰﾄより(病棟は記載なし) | 5206 | 14 | 産科･看護部･栄養科 | B | 病棟と要相談 |  | 0.03
7F病棟 | 7 | 配膳室 | [5 empty] | 4615 |  |  | 電子ﾚﾝｼﾞ | ﾊｲｱｰﾙ | JM-172 | 1 | 450 | 300 | 350 | [24 empty] | ※栄養科ｱﾝｹｰﾄより(病棟は記載なし) | 5207 | 14 | 産科･看護部･栄養科 | B | 病棟と要相談 |  | 0.04725
7F病棟 | 7 | 配膳室 | [8 empty] | 床頭台 | 木製 |  | 1 | 500 | 700 | 1800 | [31 empty] | 0.63
7F病棟 | 7 | 配膳室 | [8 empty] | ｽﾃﾝﾚｽｶｰﾄ | 3段 |  | 1 | 980 | 530 | 900 | [31 empty] | 0.46746
7F病棟 | 7 | 配膳室 | [8 empty] | ｽﾃﾝﾚｽｶｰﾄ | 白 2段 |  | 1 | 480 | 370 | 700 | [31 empty] | 0.12432
7F病棟 | 7 | 配膳室 | [8 empty] | ｽﾃﾝﾚｽｶｰﾄ | 3段 |  | 1 | 830 | 440 | 800 | [31 empty] | 0.29216
7F病棟 | 7 | 配膳室 | [8 empty] | ｽﾃﾝﾚｽｶｰﾄ | 2段 |  | 1 | 950 | 550 | 850 | [31 empty] | 0.44412
7F病棟 | 7 | 配膳室 | [8 empty] | ﾀﾞﾝﾎﾞｰﾙ |  |  | 10 | [34 empty] | 1
7F病棟 | 7 | EVﾎｰﾙ(A) | [5 empty] | 4657 |  |  | ﾊﾟｰﾃｰｼｮﾝ |  |  | 1 | 1200 | 450 | 1500 | [25 empty] | 5249 | 14 | 産科･看護部 | B | ○ |  | 0.81
7F病棟 | 7 | EVﾎｰﾙ(A) | [5 empty] | 0551 |  |  | 生体情報ﾓﾆﾀ(ﾍﾞｯﾄﾞｻｲﾄﾞﾓﾆﾀ) |  |  | 1 | 550 | 550 | 1550 |  | 〇 | [10 empty] | ○ | [18 empty] | 0.46887
7F病棟 | 7 | EVﾎｰﾙ(A) | [8 empty] | 体重計 | ﾀﾆﾀ | BWB-627 | 1 | [34 empty] | 0
7F病棟 | 7 | EVﾎｰﾙ(A) | [8 empty] | 分娩監視装置 | ﾌｨﾘｯﾌﾟｽ | FM20 | 1 | [34 empty] | 0
7F病棟 | 7 | EVﾎｰﾙ(A) | [8 empty] | ｺｯﾄ |  |  | 1 | [34 empty] | 0
7F病棟 | 7 | EVﾎｰﾙ(A) | [8 empty] | ﾍﾞﾙﾄﾊﾟｰﾃｨｼｮﾝ |  |  | 3 | [34 empty] | 0
7F病棟 | 7 | EVﾎｰﾙ(A) | [8 empty] | 絵画 |  |  | 1 | [33 empty] | ● | 0
7F病棟 | 7 | EVﾎｰﾙ(A) | [8 empty] | 賞状 |  |  | 1 | [33 empty] | ● | 0
7F病棟 | 7 | EVﾎｰﾙ(A) | [8 empty] | ｵｰﾊﾞｰﾃｰﾌﾞﾙ |  |  | 1 | [34 empty] | 0
7F病棟 | 7 | EVﾎｰﾙ(A) | [8 empty] | 看板 |  |  | 1 | 300 | 300 | 1250 | [31 empty] | 0.1125
7F病棟 | 7 | EVﾎｰﾙ(A) | [8 empty] | 身長計 |  |  | 1 | [34 empty] | 0
7F病棟 | 7 | EVﾎｰﾙ(A) | [8 empty] | ﾘﾈﾝｶｰﾄ |  |  | 1 | [34 empty] | 0
7F病棟 | 7 | EVﾎｰﾙ(B) | [5 empty] | 4668 |  |  | 木製棚 |  |  | 1 | 1100 | 300 | 300 | [25 empty] | 5260 | 14 | 産科･看護部 | C | ○ |  | 0.099
7F病棟 | 7 | EVﾎｰﾙ(B) | [8 empty] | ｽﾃﾝﾚｽｶｰﾄ | 2段 |  | 1 | 450 | 600 | 800 | [31 empty] | 0.216
7F病棟 | 7 | 廊下 | MFICU |  | 3 | 医師室 |  | 4703 | 移設 |  | ﾎﾜｲﾄﾎﾞｰﾄﾞ | 壁掛け |  | 1 | 1800 | 20 | 900 | [25 empty] | 5295 | 14 | 産科･看護部 | B | ○ | ● | 0.0324
7F病棟 | 7 | 廊下 | 病棟部門【産科・婦人科病棟、MFICU】 | 産科・婦人科病棟 | 3 | 廊下 |  | 1025 | 移設 |  | ｽﾄﾚｯﾁｬｰ |  |  | 1 | 1900 | 600 | 600 | [10 empty] | 4237 | 2004-08-02 | 〇 | [18 empty] | 0.684
7F病棟 | 7 | 廊下 | 病棟部門【産科・婦人科病棟、MFICU】 | MFICU | 3 | スタッフステーション |  | 1028 | 移設 |  | 体重計 |  | ﾃﾞｼﾞﾀﾙ | 1 | 350 | 500 | 800 |  | ○ | [10 empty] | 〇 | [18 empty] | 0.14
7F病棟 | 7 | 廊下 | [8 empty] | ｽﾃﾝﾚｽｶｰﾄ | 2段 |  | 1 | 950 | 460 | 800 | [31 empty] | 0.3496
7F病棟 | 7 | 廊下 | [8 empty] | ﾌﾟﾗｽﾁｯｸｶｰﾄ | 水色 2段 |  | 1 | 540 | 400 | 800 | [31 empty] | 0.1728
7F病棟 | 7 | 廊下 | [8 empty] | 車椅子 |  |  | 4 | [34 empty] | 0
7F病棟 | 7 | 廊下 | [8 empty] | 点滴ｽﾀﾝﾄﾞ |  |  | 1 | [34 empty] | 0
7F病棟 | 7 | 廊下 | [8 empty] | 処置ｶｰﾄ | 3段 |  | 1 | 840 | 450 | 800 | [31 empty] | 0.3024
7F病棟 | 7 | 廊下 | [8 empty] | 足台 |  |  | 1 | 380 | 280 | 200 | [31 empty] | 0.02128
7F病棟 | 7 | 廊下 | [8 empty] | ｸﾘｽﾏｽﾂﾘｰ |  |  | 1 | 1000 | 1000 | 1600 | [31 empty] | 1.6
7F病棟 | 7 | 廊下 | [8 empty] | PCｶｰﾄ | 白 |  | 1 | 600 | 550 | 1100 | [31 empty] | 0.363
7F病棟 | 7 | 廊下 | [8 empty] | 丸椅子 | 青 |  | 1 | 340 | 340 | 400 | [31 empty] | 0.04624
7F病棟 | 7 | 廊下 | [8 empty] | 歩行器 |  |  | 1 | [34 empty] | 0
7F病棟 | 7 | 廊下 | [8 empty] | ｺｯﾄ |  |  | 2 | [34 empty] | 0
7F病棟 | 7 | 廊下 | [8 empty] | ﾌﾟﾗｽﾁｯｸｶｰﾄ | 3段 |  | 1 | 530 | 360 | 900 | [31 empty] | 0.17172
7F病棟 | 7 | 廊下 | [8 empty] | ﾎﾜｲﾄﾎﾞｰﾄﾞ | 壁掛け |  | 1 | 600 | 50 | 400 | [30 empty] | ● | 0.012
7F病棟 | 7 | [9 empty] | 分娩集中監視ｼｽﾃﾑ(海浜分) | ｱﾄﾑﾒﾃﾞｨｶﾙ | FSVｾﾝﾄﾗﾙﾓﾆﾀ | 1 | [34 empty] | 0
7F病棟 | 7 | [9 empty] | 分娩集中監視ｼｽﾃﾑ(青葉分) | ｱﾄﾑﾒﾃﾞｨｶﾙ |  | 1 | [34 empty] | 0
7F病棟 | 7 | [9 empty] | 分娩監視装置 |  |  | 3 | [34 empty] | 0
7F病棟 | 7 |  | 病棟部門【産科・婦人科病棟、MFICU】 | 産科・婦人科病棟 | 3 | 食堂ラウンジ |  |  | 移設 |  | 手摺付きﾃﾞｼﾞﾀﾙ体重計 |  |  | 1 | [34 empty] | 0

## 医局
現病院 |  |  | 新病院 |  |  |  | ﾒｰｶｰ移設 | ﾗﾍﾞﾙ番号 | 整備区分 2025年 | 整備区分 現在 | 機器名称 | ﾒｰｶｰ名 | 品番(型式) | 数量 | 外形寸法(mm) |  |  | 電気容量 |  |  |  | 給排水設備 |  |  | その他設備 （給蒸/排蒸/ｶﾞｽ /ﾀﾞｸﾄ有無等） | ｼｽﾃﾑ 接続 | 備 考 （特記事項あれば 記載） | 備品シール番号 | 取得年月日 | 使用 状況 | 移設可否 | 移設できない・買い替えが必要な理由 | 要望 済み | ﾘｰｽ・ ﾚﾝﾀﾙ | ｷｬｽﾀｰ | 肘 | 背 | 備考（病院コメント） | 備考 | 購入年月日 | 写真 | ｺﾒﾝﾄ | 通し№(初期) | 部署№ | 事前配布先部署 | ﾗﾝｸ A/B/C/D | 移設可否 | 施工 | 物量
部署名 | 階 | 室名 | 部署名 | 部署名 | 階 | 室名 | [8 empty] | 幅 （W） | 奥行 （D） | 高さ （H） | 電池 | 1φ 100V | 1φ 200V | 3φ 200V | 給水 | 給湯 | 排水 | [17 empty] | 丸岡ｺﾒﾝﾄ
医局 | 1 | 研修医室(1Fﾌﾟﾚﾊﾌﾞ) | [5 empty] | 0293 |  |  | 折りたたみ机 | 長ﾃｰﾌﾞﾙ |  | 1 | 1800 | 450 | 700 | [25 empty] | 3011 | 2 | 事務局管理班 | B |  |  | 0.567
医局 | 1 | 研修医室(1Fﾌﾟﾚﾊﾌﾞ) | [5 empty] | 0346 |  |  | 折りたたみ机 | 長ﾃｰﾌﾞﾙ |  | 1 | 1800 | 450 | 700 | [25 empty] | 3064 | 2 | 事務局管理班 | B |  |  | 0.567
医局 | 1 | 研修医室(1Fﾌﾟﾚﾊﾌﾞ) | [5 empty] | 0362 |  |  | ｽﾀｯｷﾝｸﾞ椅子 | 茶 |  | 1 | 450 | 450 | 700 | [25 empty] | 3080 | 2 | 事務局管理班 | B |  |  | 0.14175
医局 | 1 | 研修医室(1Fﾌﾟﾚﾊﾌﾞ) | [5 empty] | 0363 |  |  | ｽﾀｯｷﾝｸﾞ椅子 | 茶 |  | 1 | 450 | 450 | 700 | [25 empty] | 3081 | 2 | 事務局管理班 | B |  |  | 0.14175
医局 | 1 | 研修医室(1Fﾌﾟﾚﾊﾌﾞ) | [5 empty] | 0366 |  |  | ｽﾀｯｷﾝｸﾞ椅子 | 茶 |  | 1 | 450 | 450 | 700 | [25 empty] | 3084 | 2 | 事務局管理班 | B |  |  | 0.14175
医局 | 1 | 研修医室(1Fﾌﾟﾚﾊﾌﾞ) | [5 empty] | 0367 |  |  | ｽﾀｯｷﾝｸﾞ椅子 | 茶 |  | 1 | 450 | 450 | 700 | [25 empty] | 3085 | 2 | 事務局管理班 | B |  |  | 0.14175
医局 | 1 | 研修医室(1Fﾌﾟﾚﾊﾌﾞ) | [5 empty] | 4593 |  |  | 平机 |  |  | 1 | [34 empty] | 0
医局 | 1 | 研修医室(1Fﾌﾟﾚﾊﾌﾞ) | [5 empty] | 4951 |  |  | 平机 |  |  | 1 | 1060 | 740 | 740 | [25 empty] | 4672 | 49 | 医局長･事務局管理班 | C |  |  | 0.58046
医局 | 1 | 研修医室(1Fﾌﾟﾚﾊﾌﾞ) | [5 empty] | 4953 |  |  | 平机 |  |  | 1 | 1060 | 740 | 740 | [25 empty] | 4674 | 49 | 医局長･事務局管理班 | C |  |  | 0.58046
医局 | 1 | 研修医室(1Fﾌﾟﾚﾊﾌﾞ) | [5 empty] | 4954 |  |  | 事務椅子(肘無) | 黒 |  | 1 | 450 | 450 | 700 | [25 empty] | 4675 | 49 | 医局長･事務局管理班 | B |  |  | 0.14175
医局 | 1 | 研修医室(1Fﾌﾟﾚﾊﾌﾞ) | 医事室 |  | 1 | 医事･患者総合支援ｾﾝﾀｰ |  | 4957 | 移設 |  | 片袖机 |  |  | 1 | 1060 | 740 | 740 | [25 empty] | 4678 | 49 | 医局長･事務局管理班 | B | 確認 |  | 0.58046
医局 | 1 | 研修医室(1Fﾌﾟﾚﾊﾌﾞ) | [5 empty] | 4958 |  |  | 事務椅子(肘有) | ｸﾞﾚｰ |  | 1 | 450 | 450 | 700 | [25 empty] | 4679 | 49 | 医局長･事務局管理班 | B |  |  | 0.14175
医局 | 1 | 研修医室(1Fﾌﾟﾚﾊﾌﾞ) | [5 empty] | 4959 |  |  | 平机 |  |  | 1 | 1060 | 740 | 740 | [25 empty] | 4680 | 49 | 医局長･事務局管理班 | C |  |  | 0.58046
医局 | 1 | 研修医室(1Fﾌﾟﾚﾊﾌﾞ) | [5 empty] | 4960 |  |  | 事務椅子(肘有) | ｸﾞﾚｰ |  | 1 | 450 | 450 | 700 | [17 empty] | × | [7 empty] | 4681 | 49 | 医局長･事務局管理班 | C |  |  | 0.14175
医局 | 1 | 研修医室(1Fﾌﾟﾚﾊﾌﾞ) | [5 empty] | 4961 |  |  | 片袖机 |  |  | 1 | 1060 | 740 | 740 | [25 empty] | 4682 | 49 | 医局長･事務局管理班 | C |  |  | 0.58046
医局 | 1 | 研修医室(1Fﾌﾟﾚﾊﾌﾞ) | [5 empty] | 4962 |  |  | 事務椅子(肘有) | ｸﾞﾚｰ |  | 1 | 450 | 450 | 700 | [25 empty] | 4683 | 49 | 医局長･事務局管理班 | B |  |  | 0.14175
医局 | 1 | 研修医室(1Fﾌﾟﾚﾊﾌﾞ) | [5 empty] | 4963 |  |  | 片袖机 |  |  | 1 | 1060 | 740 | 740 | [25 empty] | 4684 | 49 | 医局長･事務局管理班 | C |  |  | 0.58046
医局 | 1 | 研修医室(1Fﾌﾟﾚﾊﾌﾞ) | [5 empty] | 4965 |  |  | 事務椅子(肘無) | 青 |  | 1 | 450 | 450 | 700 | [25 empty] | 4686 | 49 | 医局長･事務局管理班 | C |  |  | 0.14175
医局 | 1 | 研修医室(1Fﾌﾟﾚﾊﾌﾞ) | [5 empty] | 4966 |  |  | 片袖机 |  |  | 1 | 1060 | 740 | 740 | [25 empty] | 4687 | 49 | 医局長･事務局管理班 | C |  |  | 0.58046
医局 | 1 | 研修医室(1Fﾌﾟﾚﾊﾌﾞ) | [5 empty] | 4967 |  |  | 事務椅子(肘有) | ｸﾞﾚｰ |  | 1 | 450 | 450 | 700 | [25 empty] | 4688 | 49 | 医局長･事務局管理班 | B |  |  | 0.14175
医局 | 1 | 研修医室(1Fﾌﾟﾚﾊﾌﾞ) | [5 empty] | 4968 |  |  | 片袖机 |  |  | 1 | 1060 | 740 | 740 | [25 empty] | 4689 | 49 | 医局長･事務局管理班 | C |  |  | 0.58046
医局 | 1 | 研修医室(1Fﾌﾟﾚﾊﾌﾞ) | [5 empty] | 4969 |  |  | 事務椅子(肘有) |  |  | 1 | 450 | 450 | 700 | [25 empty] | 4690 | 49 | 医局長･事務局管理班 | B |  |  | 0.14175
医局 | 1 | 研修医室(1Fﾌﾟﾚﾊﾌﾞ) | [5 empty] | 4970 |  |  | 片袖机 |  |  | 1 | 1060 | 740 | 740 | [25 empty] | 4691 | 49 | 医局長･事務局管理班 | C |  |  | 0.58046
医局 | 1 | 研修医室(1Fﾌﾟﾚﾊﾌﾞ) | [5 empty] | 4971 |  |  | 事務椅子(肘有) | ｸﾞﾚｰ |  | 1 | 450 | 450 | 700 | [25 empty] | 4692 | 49 | 医局長･事務局管理班 | B |  |  | 0.14175
医局 | 1 | 研修医室(1Fﾌﾟﾚﾊﾌﾞ) | 医事室 |  | 1 | 医事･患者総合支援ｾﾝﾀｰ |  | 4972 | 移設 |  | 片袖机 |  |  | 1 | 1060 | 740 | 740 | [25 empty] | 4693 | 49 | 医局長･事務局管理班 | B | 確認 |  | 0.58046
医局 | 1 | 研修医室(1Fﾌﾟﾚﾊﾌﾞ) | [5 empty] | 4973 |  |  | 事務椅子(肘有) | 黒 |  | 1 | 450 | 450 | 700 | [25 empty] | 4694 | 49 | 医局長･事務局管理班 | C |  |  | 0.14175
医局 | 1 | 研修医室(1Fﾌﾟﾚﾊﾌﾞ) | [5 empty] | 4974 |  |  | 片袖机 |  |  | 1 | 1060 | 740 | 740 | [25 empty] | 4695 | 49 | 医局長･事務局管理班 | C |  |  | 0.58046
医局 | 1 | 研修医室(1Fﾌﾟﾚﾊﾌﾞ) | [5 empty] | 4975 |  |  | 事務椅子(肘無) | 黒 |  | 1 | 450 | 450 | 700 | [25 empty] | 4696 | 49 | 医局長･事務局管理班 | B |  |  | 0.14175
医局 | 1 | 研修医室(1Fﾌﾟﾚﾊﾌﾞ) | [5 empty] | 4976 |  |  | PCﾗｯｸ |  |  | 1 | 1300 | 800 | 1200 | [25 empty] | 4697 | 49 | 医局長･事務局管理班 | B |  |  | 1.248
医局 | 1 | 研修医室(1Fﾌﾟﾚﾊﾌﾞ) | [5 empty] | 4980 |  |  | 事務椅子(肘有) | ｸﾞﾚｰ |  | 1 | 450 | 450 | 700 | [19 empty] | × | [5 empty] | 4701 | 49 | 医局長･事務局管理班 | C |  |  | 0.14175
医局 | 1 | 研修医室(1Fﾌﾟﾚﾊﾌﾞ) | [5 empty] | 4982 |  |  | 事務椅子(肘有) | ｸﾞﾚｰ |  | 1 | 450 | 450 | 700 | [25 empty] | 4703 | 49 | 医局長･事務局管理班 | B |  |  | 0.14175
医局 | 1 | 研修医室(1Fﾌﾟﾚﾊﾌﾞ) | [5 empty] | 4983 |  |  | ﾒﾃﾞｨｶﾙｽｸﾘｰﾝ | 黄色 |  | 1 | 1800 | 450 | 1800 | [25 empty] | 4704 | 49 | 医局長･事務局管理班 | C |  |  | 1.458
医局 | 1 | 研修医室(1Fﾌﾟﾚﾊﾌﾞ) | [5 empty] | 4985 |  |  | ｵｰﾌﾟﾝ棚 | 軽量棚 3段 |  | 1 | 800 | 300 | 1200 | [25 empty] | 4706 | 49 | 医局長･事務局管理班 | C |  |  | 0.288
医局 | 1 | 研修医室(1Fﾌﾟﾚﾊﾌﾞ) | [5 empty] | 4986 |  |  | 電気ﾎﾟｯﾄ | ｹﾄﾙ |  | 1 | 150 | 150 | 200 | [25 empty] | 4707 | 49 | 医局長･事務局管理班 | B |  |  | 0.0045
医局 | 1 | 研修医室(1Fﾌﾟﾚﾊﾌﾞ) | [5 empty] | 4987 |  |  | 電子ﾚﾝｼﾞ | EUPA | TSK-M1702HR5 | 1 | 450 | 300 | 300 | [25 empty] | 4708 | 49 | 医局長･事務局管理班 | B |  |  | 0.0405
医局 | 1 | 研修医室(1Fﾌﾟﾚﾊﾌﾞ) | [5 empty] | 4988 |  |  | 冷凍冷蔵庫 | National | NR-B122J | 1 | 500 | 550 | 1050 | [25 empty] | 4709 | 49 | 医局長･事務局管理班 | B |  |  | 0.28875
医局 | 1 | 研修医室(1Fﾌﾟﾚﾊﾌﾞ) | [5 empty] | 4989 |  |  | ｶﾗｰﾎﾞｯｸｽ | 木目 3段 |  | 1 | 450 | 300 | 900 | [25 empty] | 4710 | 49 | 医局長･事務局管理班 | D |  |  | 0.1215
医局 | 1 | 研修医室(1Fﾌﾟﾚﾊﾌﾞ) | [5 empty] | 4990 |  |  | ｵｰﾌﾟﾝ棚 | 軽量棚 3段 |  | 1 | 800 | 300 | 1200 | [25 empty] | 4711 | 49 | 医局長･事務局管理班 | C |  |  | 0.288
医局 | 1 | 研修医室(1Fﾌﾟﾚﾊﾌﾞ) | [5 empty] | 4991 |  |  | 折りたたみ椅子 | ﾊﾟｲﾌﾟ椅子 |  | 1 | 450 | 450 | 700 | [25 empty] | 4712 | 49 | 医局長･事務局管理班 | C |  |  | 0.14175
医局 | 1 | 研修医室(1Fﾌﾟﾚﾊﾌﾞ) | [5 empty] | 4992 |  |  | 折りたたみ椅子 | ﾊﾟｲﾌﾟ椅子 |  | 1 | 450 | 450 | 700 | [25 empty] | 4713 | 49 | 医局長･事務局管理班 | C |  |  | 0.14175
医局 | 1 | 研修医室(1Fﾌﾟﾚﾊﾌﾞ) | [5 empty] | 4993 |  |  | ﾎﾜｲﾄﾎﾞｰﾄﾞ | 壁掛け |  | 1 | 1200 | 30 | 900 | [25 empty] | 4714 | 49 | 医局長･事務局管理班 | B |  | ● | 0.0324
医局 | 1 | 研修医室(1Fﾌﾟﾚﾊﾌﾞ) | 事務局 |  | 5 | 事務室 |  | 4998 | 移設 |  | 事務椅子(肘有) | ｸﾞﾚｰ |  | 1 | 450 | 450 | 700 | [25 empty] | 4719 | 49 | 医局長･事務局管理班 | B | 確認 |  | 0.14175
医局 | 1 | 研修医室(1Fﾌﾟﾚﾊﾌﾞ) | [5 empty] | 5352 |  |  | ﾊﾝｶﾞｰﾗｯｸ |  |  | 1 | [34 empty] | 0
医局 | 1 | 研修医室(1Fﾌﾟﾚﾊﾌﾞ) | [5 empty] | 5353 |  |  | ｼｭﾚｯﾀﾞｰ |  |  | 1 | [34 empty] | 0
医局 | 1 | 研修医室(1Fﾌﾟﾚﾊﾌﾞ) | [5 empty] | 5354 |  |  | ｻｲﾄﾞﾃｰﾌﾞﾙ |  |  | 1 | [34 empty] | 0
医局 | 1 | 研修医室(1Fﾌﾟﾚﾊﾌﾞ) | [5 empty] | 5344 |  |  | ｻｲﾄﾞﾃｰﾌﾞﾙ |  |  | 1 | [34 empty] | 0
医局 | 1 | 研修医室(1Fﾌﾟﾚﾊﾌﾞ) | [5 empty] | 5345 |  |  | 事務椅子(肘有) | 黒 |  | 1 | 450 | 450 | 700 | [31 empty] | 0.14175
医局 | 1 | 研修医室(1Fﾌﾟﾚﾊﾌﾞ) | [5 empty] | 5346 |  |  | 片袖机 |  |  | 1 | 1060 | 740 | 740 | [31 empty] | 0.58046
医局 | 1 | 研修医室(1Fﾌﾟﾚﾊﾌﾞ) | [5 empty] | 5347 |  |  | 事務椅子(肘有) | ｸﾞﾚｰ |  | 1 | 450 | 450 | 700 | [31 empty] | 0.14175
医局 | 1 | 研修医室(1Fﾌﾟﾚﾊﾌﾞ) | [5 empty] | 5348 |  |  | 事務椅子(肘有) | ｸﾞﾚｰ |  | 1 | 450 | 450 | 700 | [31 empty] | 0.14175
医局 | 1 | 研修医室(1Fﾌﾟﾚﾊﾌﾞ) | [5 empty] | 5349 |  |  | 事務椅子(肘有) | ｸﾞﾚｰ |  | 1 | 450 | 450 | 700 | [31 empty] | 0.14175
医局 | 1 | 研修医室(1Fﾌﾟﾚﾊﾌﾞ) | [5 empty] | 5350 |  |  | 片袖机 |  |  | 1 | 1060 | 740 | 740 | [31 empty] | 0.58046
医局 | 1 | 研修医室(1Fﾌﾟﾚﾊﾌﾞ) | [5 empty] | 5356 |  |  | 事務椅子(肘有) | ｸﾞﾚｰ |  | 1 | 450 | 450 | 700 | [31 empty] | 0.14175
医局 | 1 | 研修医室(1Fﾌﾟﾚﾊﾌﾞ) | 事務局 |  | 5 | 事務室 |  | 6202 | 移設 |  | 事務椅子(肘有) |  |  | 1 | 450 | 450 | 700 | [25 empty] | 4723 | 49 | 医局長･事務局管理班 | B | 確認 |  | 0.14175
医局 | 1 | 研修医室(1Fﾌﾟﾚﾊﾌﾞ) | [5 empty] | 6203 |  |  | 平机 |  |  | 1 | 1060 | 740 | 740 | [25 empty] | 4724 | 49 | 医局長･事務局管理班 | C |  |  | 0.58046
医局 | 1 | 研修医室(1Fﾌﾟﾚﾊﾌﾞ) | [5 empty] | 6204 |  |  | 事務椅子(肘有) | ｸﾞﾚｰ |  | 1 | 450 | 450 | 700 | [25 empty] | 4725 | 49 | 医局長･事務局管理班 | C |  |  | 0.14175
医局 | 1 | 研修医室(1Fﾌﾟﾚﾊﾌﾞ) | [5 empty] | 6205 |  |  | 片袖机 |  |  | 1 | 1060 | 740 | 740 | [25 empty] | 4726 | 49 | 医局長･事務局管理班 | C |  |  | 0.58046
医局 | 1 | 研修医室(1Fﾌﾟﾚﾊﾌﾞ) | [5 empty] | 6206 |  |  | 事務椅子(肘有) |  |  | 1 | 450 | 450 | 700 | [18 empty] | × | [6 empty] | 4727 | 49 | 医局長･事務局管理班 | D |  |  | 0.14175
医局 | 1 | 研修医室(1Fﾌﾟﾚﾊﾌﾞ) | [5 empty] | 6207 |  |  | 平机 |  |  | 1 | 1060 | 740 | 740 | [25 empty] | 4728 | 49 | 医局長･事務局管理班 | C |  |  | 0.58046
医局 | 1 | 研修医室(1Fﾌﾟﾚﾊﾌﾞ) | [5 empty] | 6208 |  |  | 事務椅子(肘有) | ｸﾞﾚｰ |  | 1 | 450 | 450 | 700 | [17 empty] | × | [7 empty] | 4729 | 49 | 医局長･事務局管理班 | D |  |  | 0.14175
医局 | 1 | 研修医室(1Fﾌﾟﾚﾊﾌﾞ) | [8 empty] | 傘立て | 白 |  | 1 | 300 | 300 | 350 | [31 empty] | 0.0315
医局 | 1 | 研修医室(1Fﾌﾟﾚﾊﾌﾞ) | [8 empty] | 卓上棚 |  |  | 3 | 580 | 270 | 650 | [31 empty] | 0.30537
医局 | 1 | 研修医室(1Fﾌﾟﾚﾊﾌﾞ) | [8 empty] | 卓上棚 |  |  | 1 | 850 | 230 | 500 | [31 empty] | 0.09775
医局 | 1 | 研修医室(1Fﾌﾟﾚﾊﾌﾞ) | [8 empty] | 卓上棚 |  |  | 6 | 600 | 350 | 580 | [31 empty] | 0.7308
医局 | 1 | 研修医室(1Fﾌﾟﾚﾊﾌﾞ) | [8 empty] | 事務椅子 | 背 黒 |  | 1 | 500 | 500 | 800 | [31 empty] | 0.2
医局 | 1 | 研修医室(1Fﾌﾟﾚﾊﾌﾞ) | [8 empty] | 折りたたみ椅子 | ｱｳﾄﾄﾞｱ用品 |  | 1 | 500 | 500 | 1030 | [31 empty] | 0.2575
医局 | 1 | 研修医室(1Fﾌﾟﾚﾊﾌﾞ) | [8 empty] | ﾌﾟﾘﾝﾀｰ | ｷｮｰｾﾗ | P3145dn | 1 | 380 | 420 | 290 | [31 empty] | 0.046284
医局 | 1 | 研修医室(1Fﾌﾟﾚﾊﾌﾞ) | [8 empty] | ｺﾞﾐ箱 |  |  | 1 | [34 empty] | 0
医局 | 1 | 研修医室(1Fﾌﾟﾚﾊﾌﾞ) | [8 empty] | 電子ﾚﾝｼﾞ | ﾊｲｱｰ | JM-FH18D | 1 | 470 | 340 | 280 | [31 empty] | 0.044744
医局 | 1 | 研修医室(1Fﾌﾟﾚﾊﾌﾞ) | [8 empty] | ﾃﾞｽｸﾄｯﾌﾟPC |  |  | 6 | [34 empty] | 0
医局 | 1 | 研修医室(1Fﾌﾟﾚﾊﾌﾞ) | [8 empty] | ﾀﾞﾝﾎﾞｰﾙ |  |  | 70 | [34 empty] | 7
医局 | 2 | 研修医室(2F) | [5 empty] | 2830 |  |  | ﾊﾟｰﾃｰｼｮﾝ | 白 |  | 1 | 1200 | 410 | 1050 | [25 empty] | 2705 | 4 | 事務局管理班 | B |  |  | 0.5166
医局 | 2 | 研修医室(2F) | [5 empty] | 2832 |  |  | ﾊﾟｰﾃｰｼｮﾝ | 白 |  | 1 | 1200 | 410 | 1050 | [25 empty] | 2707 | 4 | 事務局管理班 | B |  |  | 0.5166
医局 | 2 | 研修医室(2F) | [5 empty] | 4748 |  |  | 下棚(ｼｪﾙﾋﾞﾝｸﾞ) | 軽量棚 3段 |  | 1 | 800 | 250 | 1200 | [25 empty] | 4469 | 49 | 医局長･事務局管理班 | C |  |  | 0.24
医局 | 2 | 研修医室(2F) | [5 empty] | 4749 |  |  | 下棚(ｼｪﾙﾋﾞﾝｸﾞ) | 軽量棚 3段 |  | 1 | 800 | 250 | 1200 | [25 empty] | 4470 | 49 | 医局長･事務局管理班 | C |  |  | 0.24
医局 | 2 | 研修医室(2F) | [5 empty] | 4876 |  |  | 事務椅子(肘有) | ﾊｲﾁｪｱ 水色 |  | 1 | 450 | 450 | 700 | [25 empty] | 4598 | 49 | 医局長･事務局管理班 | B |  |  | 0.14175
医局 | 2 | 研修医室(2F) | [5 empty] | 4952 |  |  | 事務椅子(肘有) |  |  | 1 | 450 | 450 | 700 | [25 empty] | 4673 | 49 | 医局長･事務局管理班 | B |  |  | 0.14175
医局 | 2 | 研修医室(2F) | 医事室 |  | 1 | 医事･患者総合支援ｾﾝﾀｰ |  | 4955 | 移設 |  | 片袖机 |  |  | 1 | 1060 | 740 | 740 | [25 empty] | 4676 | 49 | 医局長･事務局管理班 | B | 確認 |  | 0.58046
医局 | 2 | 研修医室(2F) | [5 empty] | 4956 |  |  | 事務椅子(肘無) |  |  | 1 | 450 | 450 | 700 | [25 empty] | 4677 | 49 | 医局長･事務局管理班 | C |  |  | 0.14175
医局 | 2 | 研修医室(2F) | [5 empty] | 4964 |  |  | 事務椅子(肘無) |  |  | 1 | 450 | 450 | 700 | [25 empty] | 4685 | 49 | 医局長･事務局管理班 | B |  |  | 0.14175
医局 | 2 | 研修医室(2F) | [5 empty] | 4977 |  |  | 事務椅子(肘無) |  |  | 1 | 450 | 450 | 700 | [25 empty] | 4698 | 49 | 医局長･事務局管理班 | C |  |  | 0.14175
医局 | 2 | 研修医室(2F) | [5 empty] | 4978 |  |  | 事務椅子(肘無) |  |  | 1 | 450 | 450 | 700 | [25 empty] | 4699 | 49 | 医局長･事務局管理班 | C |  |  | 0.14175
医局 | 2 | 研修医室(2F) | [5 empty] | 4979 |  |  | 片袖机 |  |  | 1 | 1060 | 740 | 740 | [25 empty] | 4700 | 49 | 医局長･事務局管理班 | C |  |  | 0.58046
医局 | 2 | 研修医室(2F) | [5 empty] | 4981 |  |  | 片袖机 |  |  | 1 | 1060 | 740 | 740 | [25 empty] | 4702 | 49 | 医局長･事務局管理班 | C |  |  | 0.58046
医局 | 2 | 研修医室(2F) | [5 empty] | 4984 |  |  | 丸椅子(ｽﾀｯｷﾝｸﾞ) | 青 |  | 1 | 300 | 300 | 450 | [25 empty] | 4705 | 49 | 医局長･事務局管理班 | C |  |  | 0.0405
医局 | 2 | 研修医室(2F) | [8 empty] | 卓上棚 |  |  | 5 | 980 | 250 | 500 | [31 empty] | 0.6125
医局 | 2 | 研修医室(2F) | [8 empty] | 片袖机 |  |  | 2 | 1050 | 750 | 750 | [31 empty] | 1.1812
医局 | 2 | 研修医室(2F) | [8 empty] | 事務椅子 | 背 青 |  | 10 | 600 | 600 | 850 | [31 empty] | 3.06
医局 | 2 | 研修医室(2F) | [8 empty] | 片袖机 |  |  | 10 | 1100 | 800 | 700 | [31 empty] | 6.16
医局 | 2 | 研修医室(2F) | [8 empty] | 卓上棚 |  |  | 9 | 870 | 260 | 580 | [31 empty] | 1.1808
医局 | 2 | 研修医室(2F) | [8 empty] | ｵｰﾌﾟﾝ書庫 | 4段 |  | 1 | 900 | 460 | 1500 | [31 empty] | 0.621
医局 | 2 | 研修医室(2F) | [8 empty] | 軽量棚 | 3段 |  | 2 | 800 | 280 | 1200 | [31 empty] | 0.5376
医局 | 2 | 研修医室(2F) | [8 empty] | ﾎﾜｲﾄﾎﾞｰﾄﾞ | 壁掛け |  | 1 | 450 | 50 | 600 | [30 empty] | ● | 0.0135
医局 | 2 | 研修医室(2F) | [8 empty] | ﾌﾟﾘﾝﾀｰ | ﾌﾞﾗｻﾞｰ | DCP-J528N | 1 | 400 | 330 | 150 | [31 empty] | 0.0198
医局 | 2 | 研修医室(2F) | [8 empty] | ﾌﾟﾘﾝﾀｰ | Canon | MF551dw | 1 | 430 | 450 | 450 | [31 empty] | 0.087075
医局 | 2 | 研修医室(2F) | [8 empty] | ﾌﾟﾘﾝﾀｰ台 |  |  | 1 | 520 | 550 | 520 | [31 empty] | 0.14872
医局 | 2 | 研修医室(2F) | [8 empty] | ﾊﾟｰﾃｨｼｮﾝ | 水色 |  | 5 | 1000 | 380 | 1500 | [31 empty] | 2.85
医局 | 2 | 研修医室(2F) | [8 empty] | 事務椅子 | 背肘 黒 |  | 1 | 600 | 600 | 930 | [31 empty] | 0.3348
医局 | 2 | 研修医室(2F) | [8 empty] | ｶﾗｰﾎﾞｯｸｽ | 白 3段 |  | 1 | 360 | 300 | 1060 | [31 empty] | 0.11448
医局 | 2 | 研修医室(2F) | [8 empty] | ｶﾗｰﾎﾞｯｸｽ | 木目 2段 |  | 1 | 440 | 300 | 600 | [31 empty] | 0.0792
医局 | 2 | 研修医室(2F) | [8 empty] | ﾌﾟﾛｼﾞｪｸﾀｰ | EPSON | EB-V32 | 1 | 300 | 260 | 120 | [30 empty] | ● | 0.00936
医局 | 2 | 研修医室(2F) | [8 empty] | 時計 |  |  | 1 | [33 empty] | ● | 0
医局 | 2 | 研修医室(2F) | [8 empty] | ﾃﾞｽｸﾄｯﾌﾟPC |  |  | 15 | [34 empty] | 0
医局 | 2 | 研修医室(2F) | [8 empty] | ﾉｰﾄPC |  |  | 2 | [34 empty] | 0
医局 | 2 | 研修医室(2F) | [8 empty] | ﾀﾞﾝﾎﾞｰﾙ |  |  | 100 | [34 empty] | 10
医局 | 2 | 研究室1(第1医局) | [5 empty] | 1510 |  |  | 冷凍冷蔵庫 | National | NR-B8T1 | 1 | 450 | 450 | 870 | [25 empty] | 2147 | 7 | 事務局管理班 | C |  |  | 0.17617
医局 | 2 | 研究室1(第1医局) | [5 empty] | 4740 |  |  | ﾎﾜｲﾄﾎﾞｰﾄﾞ | 壁掛け |  | 1 | 600 | 100 | 900 | [25 empty] | 4461 | 49 | 医局長･事務局管理班 | B |  | ● | 0.054
医局 | 2 | 研究室1(第1医局) | [5 empty] | 4741 |  |  | ﾚﾀｰﾎﾞｯｸｽ |  |  | 1 | 1000 | 350 | 1800 | [25 empty] | 4462 | 49 | 医局長･事務局管理班 | B |  |  | 0.63
医局 | 2 | 研究室1(第1医局) | [5 empty] | 4742 |  |  | ﾚﾀｰﾎﾞｯｸｽ |  |  | 1 | 900 | 350 | 1800 | [25 empty] | 4463 | 49 | 医局長･事務局管理班 | B |  |  | 0.567
医局 | 2 | 研究室1(第1医局) | [5 empty] | 4743 |  |  | ｼｭﾚｯﾀﾞｰ | ｱｲﾘｽｵｰﾔﾏ |  | 1 | 300 | 400 | 600 | [25 empty] | 4464 | 49 | 医局長･事務局管理班 | B |  |  | 0.072
医局 | 2 | 研究室1(第1医局) | [5 empty] | 4744 |  |  | ﾚﾀｰﾎﾞｯｸｽ |  |  | 1 | 900 | 350 | 1200 | [25 empty] | 4465 | 49 | 医局長･事務局管理班 | B |  |  | 0.378
医局 | 2 | 研究室1(第1医局) | [5 empty] | 4745 |  |  | ｶﾗｰﾎﾞｯｸｽ | 木目 5段 |  | 1 | 450 | 300 | 1800 | [25 empty] | 4466 | 49 | 医局長･事務局管理班 | C |  |  | 0.243
医局 | 2 | 研究室1(第1医局) | [5 empty] | 4746 |  |  | 折りたたみ椅子 | ﾊﾟｲﾌﾟ椅子 |  | 1 | 450 | 450 | 700 | [25 empty] | 4467 | 49 | 医局長･事務局管理班 | C |  |  | 0.14175
医局 | 2 | 研究室1(第1医局) | [5 empty] | 4747 |  |  | ﾘﾈﾝｶｰﾄ | 丸 白 |  | 1 | 600 | 600 | 800 | [25 empty] | 4468 | 49 | 医局長･事務局管理班 | B |  |  | 0.288
医局 | 2 | 研究室1(第1医局) | [5 empty] | 4750 |  |  | 棚(両開き) |  |  | 1 | 900 | 400 | 1800 | [25 empty] | 4471 | 49 | 医局長･事務局管理班 | C |  |  | 0.648
医局 | 2 | 研究室1(第1医局) | [5 empty] | 4751 |  |  | ﾎﾜｲﾄﾎﾞｰﾄﾞ | 移動式 |  | 1 | 1200 | 600 | 1800 | [25 empty] | 4472 | 49 | 医局長･事務局管理班 | B |  |  | 1.296
医局 | 2 | 研究室1(第1医局) | [5 empty] | 4752 |  |  | 平机 |  |  | 1 | 1200 | 800 | 700 | [25 empty] | 4473 | 49 | 医局長･事務局管理班 | B |  |  | 0.672
医局 | 2 | 研究室1(第1医局) | [5 empty] | 4753 |  |  | 平机 |  |  | 1 | 800 | 800 | 700 | [25 empty] | 4474 | 49 | 医局長･事務局管理班 | B |  |  | 0.448
医局 | 2 | 研究室1(第1医局) | [5 empty] | 4754 |  |  | 平机 |  |  | 1 | 900 | 800 | 700 | [25 empty] | 4475 | 49 | 医局長･事務局管理班 | B |  |  | 0.504
医局 | 2 | 研究室1(第1医局) | 医事室 |  | 1 | 医事･患者総合支援ｾﾝﾀｰ |  | 4755 | 移設 |  | 事務椅子(肘有) | ｸﾞﾚｰ |  | 1 | 450 | 450 | 700 | [25 empty] | 4476 | 49 | 医局長･事務局管理班 | B | 確認 |  | 0.14175
医局 | 2 | 研究室1(第1医局) | [5 empty] | 4756 |  |  | 事務椅子(肘有) | ｸﾞﾚｰ |  | 1 | 450 | 450 | 700 | [25 empty] | 4477 | 49 | 医局長･事務局管理班 | C |  |  | 0.14175
医局 | 2 | 研究室1(第1医局) | 医事室 |  | 1 | 医事･患者総合支援ｾﾝﾀｰ |  | 4757 | 移設 |  | 事務椅子(肘有) | ｸﾞﾚｰ |  | 1 | 450 | 450 | 700 | [25 empty] | 4478 | 49 | 医局長･事務局管理班 | B | 確認 |  | 0.14175
医局 | 2 | 研究室1(第1医局) | [5 empty] | 4758 |  |  | 事務椅子(肘有) | ｸﾞﾚｰ |  | 1 | 450 | 450 | 700 | [25 empty] | 4479 | 49 | 医局長･事務局管理班 | C |  |  | 0.14175
医局 | 2 | 研究室1(第1医局) | [5 empty] | 4759 |  |  | ｶﾗｰﾎﾞｯｸｽ | 木目 3段 |  | 1 | 450 | 300 | 900 | [25 empty] | 4480 | 49 | 医局長･事務局管理班 | C |  |  | 0.1215
医局 | 2 | 研究室1(第1医局) | [5 empty] | 4760 |  |  | ﾎﾜｲﾄﾎﾞｰﾄﾞ | 壁掛け |  | 1 | 1800 | 20 | 900 | [25 empty] | 4481 | 49 | 医局長･事務局管理班 | B |  | ● | 0.0324
医局 | 2 | 研究室1(第1医局) | [5 empty] | 4761 |  |  | 下棚(ｼｪﾙﾋﾞﾝｸﾞ) | 軽量棚 3段 |  | 1 | 800 | 250 | 1200 | [25 empty] | 4482 | 49 | 医局長･事務局管理班 | C |  |  | 0.24
医局 | 2 | 研究室1(第1医局) | [5 empty] | 4762 |  |  | 下棚(ｼｪﾙﾋﾞﾝｸﾞ) | 軽量棚 3段 |  | 1 | 800 | 250 | 1200 | [25 empty] | 4483 | 49 | 医局長･事務局管理班 | C |  |  | 0.24
医局 | 2 | 研究室1(第1医局) | [5 empty] | 4763 |  |  | ｵｰﾌﾟﾝ棚 | 軽量棚 5段 4連 | 解組 耐震固定 | 1 | 3660 | 250 | 1900 | [25 empty] | 4484 | 49 | 医局長･事務局管理班 | C |  | ● | 1.7385
医局 | 2 | 研究室1(第1医局) | [5 empty] | 4764 |  |  | ｵｰﾌﾟﾝ棚 | 軽量棚 5段 3連 | 解組 耐震固定 | 1 | 2740 | 250 | 1900 | [25 empty] | 4485 | 49 | 医局長･事務局管理班 | C |  | ● | 1.3015
医局 | 2 | 研究室1(第1医局) | [5 empty] | 4765 |  |  | ｵｰﾌﾟﾝ棚 | 軽量棚 5段 3連 | 解組 耐震固定 | 1 | 2740 | 250 | 1900 | [25 empty] | 4486 | 49 | 医局長･事務局管理班 | C |  | ● | 1.3015
医局 | 2 | 研究室1(第1医局) | [5 empty] | 4766 |  |  | ｵｰﾌﾟﾝ棚 | 軽量棚 5段 5連 | 解組 耐震固定 | 1 | 4550 | 250 | 1900 | [25 empty] | 4487 | 49 | 医局長･事務局管理班 | C |  | ● | 2.1612
医局 | 2 | 研究室1(第1医局) | [5 empty] | 4767 |  |  | ｵｰﾌﾟﾝ棚 | 軽量棚 3段 |  | 1 | 940 | 250 | 1200 | [25 empty] | 4488 | 49 | 医局長･事務局管理班 | A |  |  | 0.282
医局 | 2 | 研究室1(第1医局) | [5 empty] | 4768 |  |  | 下棚(ｼｪﾙﾋﾞﾝｸﾞ) | 軽量棚 4段 |  | 1 | 800 | 250 | 1500 | [25 empty] | 4489 | 49 | 医局長･事務局管理班 | C |  |  | 0.3
医局 | 2 | 研究室1(第1医局) | [5 empty] | 4769 |  |  | 下棚(ｼｪﾙﾋﾞﾝｸﾞ) | 軽量棚 4段 |  | 1 | 800 | 250 | 1200 | [25 empty] | 4490 | 49 | 医局長･事務局管理班 | C |  |  | 0.24
医局 | 2 | 研究室1(第1医局) | [5 empty] | 4770 |  |  | ﾊﾟｰﾃｰｼｮﾝ(L型) | 4連 |  | 1 | 2950 | 800 | 1500 | [25 empty] | 4491 | 49 | 医局長･事務局管理班 | B |  | ● | 3.54
医局 | 2 | 研究室1(第1医局) | [5 empty] | 4771 |  |  | 片袖机 |  |  | 1 | 1060 | 740 | 740 | [25 empty] | 4492 | 49 | 医局長･事務局管理班 | C |  |  | 0.58046
医局 | 2 | 研究室1(第1医局) | 医事室 |  | 1 | 医事･患者総合支援ｾﾝﾀｰ |  | 4772 | 移設 |  | 事務椅子(肘有) | 青 |  | 1 | 450 | 450 | 700 | [25 empty] | 4493 | 49 | 医局長･事務局管理班 | B | 確認 |  | 0.14175
医局 | 2 | 研究室1(第1医局) | [5 empty] | 4773 |  |  | 片袖机 |  |  | 1 | 1060 | 740 | 740 | [25 empty] | 4494 | 49 | 医局長･事務局管理班 | C |  |  | 0.58046
医局 | 2 | 研究室1(第1医局) | 医事室 |  | 1 | 医事･患者総合支援ｾﾝﾀｰ |  | 4774 | 移設 |  | 事務椅子(肘有) | 青 |  | 1 | 450 | 450 | 700 | [25 empty] | 4495 | 49 | 医局長･事務局管理班 | B | 確認 |  | 0.14175
医局 | 2 | 研究室1(第1医局) | [5 empty] | 4775 |  |  | 袖机(引出) |  |  | 1 | 400 | 740 | 740 | [25 empty] | 4496 | 49 | 医局長･事務局管理班 | C |  |  | 0.21904
医局 | 2 | 研究室1(第1医局) | [5 empty] | 4776 |  |  | 片袖机 |  |  | 1 | 1100 | 740 | 740 | [25 empty] | 4497 | 49 | 医局長･事務局管理班 | C |  |  | 0.60236
医局 | 2 | 研究室1(第1医局) | 医事室 |  | 1 | 医事･患者総合支援ｾﾝﾀｰ |  | 4777 | 移設 |  | 事務椅子(肘有) | ﾈｲﾋﾞｰ |  | 1 | 450 | 450 | 700 | [25 empty] | 4498 | 49 | 医局長･事務局管理班 | B | 確認 |  | 0.14175
医局 | 2 | 研究室1(第1医局) | [5 empty] | 4778 |  |  | 袖机(引出) |  |  | 1 | 400 | 740 | 740 | [25 empty] | 4499 | 49 | 医局長･事務局管理班 | C |  |  | 0.21904
医局 | 2 | 研究室1(第1医局) | [5 empty] | 4779 |  |  | 片袖机 |  |  | 1 | 1060 | 740 | 740 | [25 empty] | 4500 | 49 | 医局長･事務局管理班 | C |  |  | 0.58046
医局 | 2 | 研究室1(第1医局) | 医事室 |  | 1 | 医事･患者総合支援ｾﾝﾀｰ |  | 4780 | 移設 |  | 事務椅子(肘有) | 青 |  | 1 | 450 | 450 | 700 | [25 empty] | 4501 | 49 | 医局長･事務局管理班 | B | 確認 |  | 0.14175
医局 | 2 | 研究室1(第1医局) | [5 empty] | 4781 |  |  | 両袖机 |  |  | 1 | 1400 | 700 | 700 | [25 empty] | 4502 | 49 | 医局長･事務局管理班 | C |  |  | 0.686
医局 | 2 | 研究室1(第1医局) | 医事室 |  | 1 | 医事･患者総合支援ｾﾝﾀｰ |  | 4782 | 移設 |  | 事務椅子(肘有) | ｸﾞﾚｰ |  | 1 | 450 | 450 | 700 | [25 empty] | 4503 | 49 | 医局長･事務局管理班 | B | 確認 |  | 0.14175
医局 | 2 | 研究室1(第1医局) | [5 empty] | 4783 |  |  | 両袖机 |  |  | 1 | 1400 | 700 | 700 | [25 empty] | 4504 | 49 | 医局長･事務局管理班 | C |  |  | 0.686
医局 | 2 | 研究室1(第1医局) | [5 empty] | 4785 |  |  | 片袖机 |  |  | 1 | 1060 | 740 | 740 | [25 empty] | 4506 | 49 | 医局長･事務局管理班 | C |  |  | 0.58046
医局 | 2 | 研究室1(第1医局) | 医事室 |  | 1 | 医事･患者総合支援ｾﾝﾀｰ |  | 4786 | 移設 |  | 事務椅子(肘有) |  |  | 1 | 450 | 450 | 700 | [25 empty] | 4507 | 49 | 医局長･事務局管理班 | B | 確認 |  | 0.14175
医局 | 2 | 研究室1(第1医局) | [5 empty] | 4787 |  |  | 片袖机 |  |  | 1 | 1060 | 740 | 740 | [25 empty] | 4508 | 49 | 医局長･事務局管理班 | C |  |  | 0.58046
医局 | 2 | 研究室1(第1医局) | 医事室 |  | 1 | 医事･患者総合支援ｾﾝﾀｰ |  | 4788 | 移設 |  | 事務椅子(肘有) | ｸﾞﾚｰ |  | 1 | 450 | 450 | 700 | [25 empty] | 4509 | 49 | 医局長･事務局管理班 | B | 確認 |  | 0.14175
医局 | 2 | 研究室1(第1医局) | [5 empty] | 4789 |  |  | ﾊﾟｰﾃｰｼｮﾝ(T字) | 7連 |  | 1 | 4700 | 1930 | 1630 | [25 empty] | 4510 | 49 | 医局長･事務局管理班 | C |  | ● | 14.7857
医局 | 2 | 研究室1(第1医局) | [5 empty] | 4790 |  |  | 片袖机 |  |  | 1 | 1000 | 700 | 700 | [25 empty] | 4511 | 49 | 医局長･事務局管理班 | C |  |  | 0.49
医局 | 2 | 研究室1(第1医局) | 医事室 |  | 1 | 医事･患者総合支援ｾﾝﾀｰ |  | 4791 | 移設 |  | 事務椅子(肘有) | ｸﾞﾚｰ |  | 1 | 450 | 450 | 700 | [25 empty] | 4512 | 49 | 医局長･事務局管理班 | B | 確認 |  | 0.14175
医局 | 2 | 研究室1(第1医局) | [5 empty] | 4792 |  |  | 両袖机 |  |  | 1 | 1400 | 700 | 700 | [25 empty] | 4513 | 49 | 医局長･事務局管理班 | C |  |  | 0.686
医局 | 2 | 研究室1(第1医局) | 医事室 |  | 1 | 医事･患者総合支援ｾﾝﾀｰ |  | 4793 | 移設 |  | 事務椅子(肘有) | ｸﾞﾚｰ |  | 1 | 450 | 450 | 700 | [25 empty] | 4514 | 49 | 医局長･事務局管理班 | B | 確認 |  | 0.14175
医局 | 2 | 研究室1(第1医局) | 医事室 |  | 1 | 医事･患者総合支援ｾﾝﾀｰ |  | 4794 | 移設 |  | 片袖机 |  |  | 1 | 1060 | 740 | 740 | [25 empty] | 4515 | 49 | 医局長･事務局管理班 | B | 確認 |  | 0.58046
医局 | 2 | 研究室1(第1医局) | [5 empty] | 4795 |  |  | 事務椅子(肘有) | 黒 |  | 1 | 450 | 450 | 700 | [25 empty] | 4516 | 49 | 医局長･事務局管理班 | C |  |  | 0.14175
医局 | 2 | 研究室1(第1医局) | [5 empty] | 4796 |  |  | 両袖机 |  |  | 1 | 1400 | 700 | 700 | [25 empty] | 4517 | 49 | 医局長･事務局管理班 | C |  |  | 0.686
医局 | 2 | 研究室1(第1医局) | [5 empty] | 4797 |  |  | 事務椅子(肘有) | ｸﾞﾚｰ |  | 1 | 450 | 450 | 700 | [17 empty] | × | [7 empty] | 4518 | 49 | 医局長･事務局管理班 | C |  |  | 0.14175
医局 | 2 | 研究室1(第1医局) | [5 empty] | 4798 |  |  | ﾌﾟﾘﾝﾀ台 |  |  | 1 | 450 | 550 | 700 | [25 empty] | 4519 | 49 | 医局長･事務局管理班 | B |  |  | 0.17325
医局 | 2 | 研究室1(第1医局) | [5 empty] | 4799 |  |  | 両袖机 |  |  | 1 | 1400 | 700 | 700 | [25 empty] | 4520 | 49 | 医局長･事務局管理班 | C |  |  | 0.686
医局 | 2 | 研究室1(第1医局) | 医事室 |  | 1 | 医事･患者総合支援ｾﾝﾀｰ |  | 4800 | 移設 |  | 事務椅子(肘有) | ｸﾞﾚｰ |  | 1 | 450 | 450 | 700 | [25 empty] | 4521 | 49 | 医局長･事務局管理班 | B | 確認 |  | 0.14175
医局 | 2 | 研究室1(第1医局) | [5 empty] | 4801 |  |  | 両袖机 |  |  | 1 | 1400 | 700 | 700 | [25 empty] | 4522 | 49 | 医局長･事務局管理班 | C |  |  | 0.686
医局 | 2 | 研究室1(第1医局) | [5 empty] | 4802 |  |  | 事務椅子(肘有) | ｸﾞﾚｰ |  | 1 | 450 | 450 | 700 | [17 empty] | × | [7 empty] | 4523 | 49 | 医局長･事務局管理班 | C |  |  | 0.14175
医局 | 2 | 研究室1(第1医局) | 医事室 |  | 1 | 医事･患者総合支援ｾﾝﾀｰ |  | 4803 | 移設 |  | 片袖机 |  |  | 1 | 1060 | 740 | 740 | [25 empty] | 4524 | 49 | 医局長･事務局管理班 | B | 確認 |  | 0.58046
医局 | 2 | 研究室1(第1医局) | 医事室 |  | 1 | 医事･患者総合支援ｾﾝﾀｰ |  | 4804 | 移設 |  | 事務椅子(肘有) | ｸﾞﾚｰ |  | 1 | 450 | 450 | 700 | [25 empty] | 4525 | 49 | 医局長･事務局管理班 | B | 確認 |  | 0.14175
医局 | 2 | 研究室1(第1医局) | 事務局 |  | 5 | 事務室 |  | 4805 | 移設 |  | 片袖机 |  |  | 1 | 1060 | 740 | 740 | [25 empty] | 4526 | 49 | 医局長･事務局管理班 | B | 確認 |  | 0.58046
医局 | 2 | 研究室1(第1医局) | 医事室 |  | 1 | 医事･患者総合支援ｾﾝﾀｰ |  | 4806 | 移設 |  | 事務椅子(肘有) |  |  | 1 | 450 | 450 | 700 | [25 empty] | 4527 | 49 | 医局長･事務局管理班 | B | 確認 |  | 0.14175
医局 | 2 | 研究室1(第1医局) | [5 empty] | 4807 |  |  | ﾊﾟｰﾃｰｼｮﾝ(T字) | 6連 |  | 1 | 4800 | 1260 | 1540 | [25 empty] | 4528 | 49 | 医局長･事務局管理班 | C |  | ● | 9.3139
医局 | 2 | 研究室1(第1医局) | [5 empty] | 4808 |  |  | 片袖机 |  |  | 1 | 1000 | 700 | 700 | [25 empty] | 4529 | 49 | 医局長･事務局管理班 | C |  |  | 0.49
医局 | 2 | 研究室1(第1医局) | 医事室 |  | 1 | 医事･患者総合支援ｾﾝﾀｰ |  | 4809 | 移設 |  | 事務椅子(肘有) | ｸﾞﾚｰ |  | 1 | 450 | 450 | 700 | [25 empty] | 4530 | 49 | 医局長･事務局管理班 | B | 確認 |  | 0.14175
医局 | 2 | 研究室1(第1医局) | [5 empty] | 4810 |  |  | 両袖机 |  |  | 1 | 1400 | 700 | 700 | [25 empty] | 4531 | 49 | 医局長･事務局管理班 | C |  |  | 0.686
医局 | 2 | 研究室1(第1医局) | 医事室 |  | 1 | 医事･患者総合支援ｾﾝﾀｰ |  | 4811 | 移設 |  | 事務椅子(肘有) | ｸﾞﾚｰ |  | 1 | 450 | 450 | 700 | [25 empty] | 4532 | 49 | 医局長･事務局管理班 | B | 確認 |  | 0.14175
医局 | 2 | 研究室1(第1医局) | 医事室 |  | 1 | 医事･患者総合支援ｾﾝﾀｰ |  | 4812 | 移設 |  | 片袖机 |  |  | 1 | 1060 | 740 | 740 | [25 empty] | 4533 | 49 | 医局長･事務局管理班 | B | 確認 |  | 0.58046
医局 | 2 | 研究室1(第1医局) | 医事室 |  | 1 | 医事･患者総合支援ｾﾝﾀｰ |  | 4813 | 移設 |  | 事務椅子(肘有) | ﾈｲﾋﾞｰ |  | 1 | 450 | 450 | 700 | [25 empty] | 4534 | 49 | 医局長･事務局管理班 | B | 確認 |  | 0.14175
医局 | 2 | 研究室1(第1医局) | [5 empty] | 4814 |  |  | 両袖机 |  |  | 1 | 1400 | 700 | 700 | [25 empty] | 4535 | 49 | 医局長･事務局管理班 | C |  |  | 0.686
医局 | 2 | 研究室1(第1医局) | [5 empty] | 4815 |  |  | 事務椅子(肘有) |  |  | 1 | 450 | 450 | 700 | [25 empty] | 4536 | 49 | 医局長･事務局管理班 | C |  |  | 0.14175
医局 | 2 | 研究室1(第1医局) | [5 empty] | 4816 |  |  | 冷蔵庫 |  |  | 1 | 450 | 500 | 800 | [25 empty] | 4537 | 49 | 医局長･事務局管理班 | D |  |  | 0.18
医局 | 2 | 研究室1(第1医局) | [5 empty] | 4817 |  |  | 両袖机 |  |  | 1 | 1400 | 700 | 700 | [25 empty] | 4538 | 49 | 医局長･事務局管理班 | C |  |  | 0.686
医局 | 2 | 研究室1(第1医局) | 医事室 |  | 1 | 医事･患者総合支援ｾﾝﾀｰ |  | 4818 | 移設 |  | 事務椅子(肘有) | ｸﾞﾚｰ |  | 1 | 450 | 450 | 700 | [25 empty] | 4539 | 49 | 医局長･事務局管理班 | B | 確認 |  | 0.14175
医局 | 2 | 研究室1(第1医局) | [5 empty] | 4819 |  |  | 両袖机 |  |  | 1 | 1400 | 700 | 700 | [25 empty] | 4540 | 49 | 医局長･事務局管理班 | C |  |  | 0.686
医局 | 2 | 研究室1(第1医局) | 医事室 |  | 1 | 医事･患者総合支援ｾﾝﾀｰ |  | 4820 | 移設 |  | 事務椅子(肘有) | ｸﾞﾚｰ |  | 1 | 450 | 450 | 700 | [25 empty] | 4541 | 49 | 医局長･事務局管理班 | B | 確認 |  | 0.14175
医局 | 2 | 研究室1(第1医局) | 医事室 |  | 1 | 医事･患者総合支援ｾﾝﾀｰ |  | 4821 | 移設 |  | 片袖机 |  |  | 1 | 1060 | 740 | 740 | [25 empty] | 4542 | 49 | 医局長･事務局管理班 | B | 確認 |  | 0.58046
医局 | 2 | 研究室1(第1医局) | [5 empty] | 4822 |  |  | 事務椅子(肘有) | ｸﾞﾚｰ |  | 1 | 450 | 450 | 700 | [17 empty] | × | [7 empty] | 4543 | 49 | 医局長･事務局管理班 | C |  |  | 0.14175
医局 | 2 | 研究室1(第1医局) | [5 empty] | 4823 |  |  | 片袖机 |  |  | 1 | 1000 | 700 | 700 | [25 empty] | 4544 | 49 | 医局長･事務局管理班 | C |  |  | 0.49
医局 | 2 | 研究室1(第1医局) | [5 empty] | 4824 |  |  | ｽﾀｯｷﾝｸﾞ椅子 | 青 |  | 1 | 450 | 450 | 700 | [25 empty] | 4545 | 49 | 医局長･事務局管理班 | C |  |  | 0.14175
医局 | 2 | 研究室1(第1医局) | [5 empty] | 4825 |  |  | ﾊﾟｰﾃｰｼｮﾝ(T字) | 6連 |  | 1 | 4800 | 1260 | 1540 | [25 empty] | 4546 | 49 | 医局長･事務局管理班 | C |  | ● | 9.3139
医局 | 2 | 研究室1(第1医局) | [5 empty] | 4826 |  |  | 片袖机 |  |  | 1 | 1000 | 700 | 700 | [25 empty] | 4547 | 49 | 医局長･事務局管理班 | C |  |  | 0.49
医局 | 2 | 研究室1(第1医局) | [5 empty] | 4827 |  |  | 事務椅子(肘無) | ｸﾞﾚｰ |  | 1 | 450 | 450 | 700 | [25 empty] | 4548 | 49 | 医局長･事務局管理班 | C |  |  | 0.14175
医局 | 2 | 研究室1(第1医局) | 医事室 |  | 1 | 医事･患者総合支援ｾﾝﾀｰ |  | 4828 | 移設 |  | 片袖机 |  |  | 1 | 1060 | 740 | 740 | [25 empty] | 4549 | 49 | 医局長･事務局管理班 | B | 確認 |  | 0.58046
医局 | 2 | 研究室1(第1医局) | [5 empty] | 4829 |  |  | 事務椅子(肘有) | 黒 |  | 1 | 450 | 450 | 700 | [25 empty] | 4550 | 49 | 医局長･事務局管理班 | C |  |  | 0.14175
医局 | 2 | 研究室1(第1医局) | [5 empty] | 4830 |  |  | 片袖机 | 両袖机 |  | 1 | 1400 | 700 | 700 | [25 empty] | 4551 | 49 | 医局長･事務局管理班 | C |  |  | 0.686
医局 | 2 | 研究室1(第1医局) | 医事室 |  | 1 | 医事･患者総合支援ｾﾝﾀｰ |  | 4831 | 移設 |  | 事務椅子(肘有) | ｸﾞﾚｰ |  | 1 | 450 | 450 | 700 | [25 empty] | 4552 | 49 | 医局長･事務局管理班 | B | 確認 |  | 0.14175
医局 | 2 | 研究室1(第1医局) | [5 empty] | 4832 |  |  | 両袖机 |  |  | 1 | 1400 | 700 | 700 | [25 empty] | 4553 | 49 | 医局長･事務局管理班 | C |  |  | 0.686
医局 | 2 | 研究室1(第1医局) | [5 empty] | 4833 |  |  | 事務椅子(肘有) | 黒 |  | 1 | 450 | 450 | 700 | [25 empty] | 4554 | 49 | 医局長･事務局管理班 | C |  |  | 0.14175
医局 | 2 | 研究室1(第1医局) | [5 empty] | 4834 |  |  | ﾌﾟﾘﾝﾀ台 |  |  | 1 | 500 | 500 | 700 | [25 empty] | 4555 | 49 | 医局長･事務局管理班 | B |  |  | 0.175
医局 | 2 | 研究室1(第1医局) | [5 empty] | 4835 |  |  | 両袖机 |  |  | 1 | 1400 | 700 | 700 | [25 empty] | 4556 | 49 | 医局長･事務局管理班 | C |  |  | 0.686
医局 | 2 | 研究室1(第1医局) | 医事室 |  | 1 | 医事･患者総合支援ｾﾝﾀｰ |  | 4836 | 移設 |  | 事務椅子(肘有) | ｸﾞﾚｰ |  | 1 | 450 | 450 | 700 | [25 empty] | 4557 | 49 | 医局長･事務局管理班 | B | 確認 |  | 0.14175
医局 | 2 | 研究室1(第1医局) | [5 empty] | 4837 |  |  | 机 | 両袖机 |  | 1 | 1400 | 700 | 700 | [25 empty] | 4558 | 49 | 医局長･事務局管理班 | C |  |  | 0.686
医局 | 2 | 研究室1(第1医局) | [5 empty] | 4838 |  |  | 事務椅子(肘有) | 黒 |  | 1 | 450 | 450 | 700 | [25 empty] | 4559 | 49 | 医局長･事務局管理班 | C |  |  | 0.14175
医局 | 2 | 研究室1(第1医局) | 医事室 |  | 1 | 医事･患者総合支援ｾﾝﾀｰ |  | 4839 | 移設 |  | 片袖机 |  |  | 1 | 1060 | 740 | 740 | [25 empty] | 4560 | 49 | 医局長･事務局管理班 | B | 確認 |  | 0.58046
医局 | 2 | 研究室1(第1医局) | 医事室 |  | 1 | 医事･患者総合支援ｾﾝﾀｰ |  | 4840 | 移設 |  | 事務椅子(肘有) |  |  | 1 | 450 | 450 | 700 | [25 empty] | 4561 | 49 | 医局長･事務局管理班 | B | 確認 |  | 0.14175
医局 | 2 | 研究室1(第1医局) | [5 empty] | 4841 |  |  | 片袖机 |  |  | 1 | 1000 | 700 | 700 | [25 empty] | 4562 | 49 | 医局長･事務局管理班 | C |  |  | 0.49
医局 | 2 | 研究室1(第1医局) | [5 empty] | 4842 |  |  | 事務椅子(肘有) |  |  | 1 | 450 | 450 | 700 | [25 empty] | 4563 | 49 | 医局長･事務局管理班 | C |  |  | 0.14175
医局 | 2 | 研究室1(第1医局) | [5 empty] | 4843 |  |  | ﾊﾟｰﾃｰｼｮﾝ(T字) | 5連 |  | 1 | 4800 | 1260 | 1540 | [25 empty] | 4564 | 49 | 医局長･事務局管理班 | C |  | ● | 9.3139
医局 | 2 | 研究室1(第1医局) | [5 empty] | 4844 |  |  | 片袖机 |  |  | 1 | 1000 | 700 | 700 | [25 empty] | 4565 | 49 | 医局長･事務局管理班 | C |  |  | 0.49
医局 | 2 | 研究室1(第1医局) | [5 empty] | 4845 |  |  | 事務椅子(肘有) | ｸﾞﾚｰ |  | 1 | 450 | 450 | 700 | [17 empty] | × | [7 empty] | 4566 | 49 | 医局長･事務局管理班 | C |  |  | 0.14175
医局 | 2 | 研究室1(第1医局) | [5 empty] | 4846 |  |  | 両袖机 |  |  | 1 | 1400 | 700 | 700 | [25 empty] | 4567 | 49 | 医局長･事務局管理班 | C |  |  | 0.686
医局 | 2 | 研究室1(第1医局) | [5 empty] | 4847 |  |  | 事務椅子(肘有) | 黒 |  | 1 | 450 | 450 | 700 | [25 empty] | 4568 | 49 | 医局長･事務局管理班 | C |  |  | 0.14175
医局 | 2 | 研究室1(第1医局) | [5 empty] | 4848 |  |  | 両袖机 |  |  | 1 | 1400 | 700 | 700 | [25 empty] | 4569 | 49 | 医局長･事務局管理班 | C |  |  | 0.686
医局 | 2 | 研究室1(第1医局) | [5 empty] | 4849 |  |  | 事務椅子(肘有) | 黒 |  | 1 | 450 | 450 | 700 | [25 empty] | 4570 | 49 | 医局長･事務局管理班 | C |  |  | 0.14175
医局 | 2 | 研究室1(第1医局) | [5 empty] | 4850 |  |  | 台 | PCｶｰﾄ |  | 1 | 500 | 450 | 700 | [17 empty] | ○ | [7 empty] | 4571 | 49 | 医局長･事務局管理班 | B |  |  | 0.1575
医局 | 2 | 研究室1(第1医局) | 医事室 |  | 1 | 医事･患者総合支援ｾﾝﾀｰ |  | 4851 | 移設 |  | 片袖机 |  |  | 1 | 1000 | 700 | 700 | [25 empty] | 4572 | 49 | 医局長･事務局管理班 | B | 確認 |  | 0.49
医局 | 2 | 研究室1(第1医局) | 医事室 |  | 1 | 医事･患者総合支援ｾﾝﾀｰ |  | 4852 | 移設 |  | 事務椅子(肘有) | ﾈｲﾋﾞｰ |  | 1 | 450 | 450 | 700 | [25 empty] | 4573 | 49 | 医局長･事務局管理班 | B | 確認 |  | 0.14175
医局 | 2 | 研究室1(第1医局) | [5 empty] | 4853 |  |  | 両袖机 |  |  | 1 | 1400 | 700 | 700 | [25 empty] | 4574 | 49 | 医局長･事務局管理班 | C |  |  | 0.686
医局 | 2 | 研究室1(第1医局) | [5 empty] | 4854 |  |  | 事務椅子(肘有) | 黒 |  | 1 | 450 | 450 | 700 | [25 empty] | 4575 | 49 | 医局長･事務局管理班 | C |  |  | 0.14175
医局 | 2 | 研究室1(第1医局) | [5 empty] | 4855 |  |  | 両袖机 |  |  | 1 | 1400 | 700 | 700 | [25 empty] | 4576 | 49 | 医局長･事務局管理班 | C |  |  | 0.686
医局 | 2 | 研究室1(第1医局) | [5 empty] | 4856 |  |  | 事務椅子(肘有) | ｸﾞﾚｰ |  | 1 | 450 | 450 | 700 | [17 empty] | × | [7 empty] | 4577 | 49 | 医局長･事務局管理班 | C |  |  | 0.14175
医局 | 2 | 研究室1(第1医局) | 医事室 |  | 1 | 医事･患者総合支援ｾﾝﾀｰ |  | 4857 | 移設 |  | 片袖机 |  |  | 1 | 1060 | 740 | 740 | [25 empty] | 4578 | 49 | 医局長･事務局管理班 | B | 確認 |  | 0.58046
医局 | 2 | 研究室1(第1医局) | 医事室 |  | 1 | 医事･患者総合支援ｾﾝﾀｰ |  | 4858 | 移設 |  | 事務椅子(肘有) | ｸﾞﾚｰ |  | 1 | 450 | 450 | 700 | [25 empty] | 4579 | 49 | 医局長･事務局管理班 | B | 確認 |  | 0.14175
医局 | 2 | 研究室1(第1医局) | [5 empty] | 4859 |  |  | 片袖机 |  |  | 1 | 1000 | 700 | 700 | [25 empty] | 4580 | 49 | 医局長･事務局管理班 | C |  |  | 0.49
医局 | 2 | 研究室1(第1医局) | 医事室 |  | 1 | 医事･患者総合支援ｾﾝﾀｰ |  | 4860 | 移設 |  | 事務椅子(肘有) | ｸﾞﾚｰ |  | 1 | 450 | 450 | 700 | [25 empty] | 4581 | 49 | 医局長･事務局管理班 | B | 確認 |  | 0.14175
医局 | 2 | 研究室1(第1医局) | [5 empty] | 4861 |  |  | ﾊﾟｰﾃｰｼｮﾝ(T字) | 7連 |  | 1 | 4700 | 1930 | 1630 | [25 empty] | 4582 | 49 | 医局長･事務局管理班 | C |  | ● | 14.7857
医局 | 2 | 研究室1(第1医局) | 医事室 |  | 1 | 医事･患者総合支援ｾﾝﾀｰ |  | 4862 | 移設 |  | 片袖机 |  |  | 1 | 1060 | 740 | 740 | [25 empty] | 4583 | 49 | 医局長･事務局管理班 | B | 確認 |  | 0.58046
医局 | 2 | 研究室1(第1医局) | 医事室 |  | 1 | 医事･患者総合支援ｾﾝﾀｰ |  | 4863 | 移設 |  | 事務椅子(肘有) | ｸﾞﾚｰ |  | 1 | 450 | 450 | 700 | [25 empty] | 4584 | 49 | 医局長･事務局管理班 | B | 確認 |  | 0.14175
医局 | 2 | 研究室1(第1医局) | [5 empty] | 4864 |  |  | 片袖机 | 両袖机 |  | 1 | 1400 | 700 | 700 | [25 empty] | 4585 | 49 | 医局長･事務局管理班 | C |  |  | 0.686
医局 | 2 | 研究室1(第1医局) | 医事室 |  | 1 | 医事･患者総合支援ｾﾝﾀｰ |  | 4865 | 移設 |  | 事務椅子(肘有) | ｸﾞﾚｰ |  | 1 | 450 | 450 | 700 | [25 empty] | 4586 | 49 | 医局長･事務局管理班 | B | 確認 |  | 0.14175
医局 | 2 | 研究室1(第1医局) | 医事室 |  | 1 | 医事･患者総合支援ｾﾝﾀｰ |  | 4866 | 移設 |  | 片袖机 |  |  | 1 | 1060 | 740 | 740 | [25 empty] | 4587 | 49 | 医局長･事務局管理班 | B | 確認 |  | 0.58046
医局 | 2 | 研究室1(第1医局) | [5 empty] | 4867 |  |  | 事務椅子(肘有) | 黒 |  | 1 | 450 | 450 | 700 | [25 empty] | 4588 | 49 | 医局長･事務局管理班 | C |  |  | 0.14175
医局 | 2 | 研究室1(第1医局) | [5 empty] | 4868 |  |  | 両袖机 |  |  | 1 | 1400 | 700 | 700 | [25 empty] | 4589 | 49 | 医局長･事務局管理班 | C |  |  | 0.686
医局 | 2 | 研究室1(第1医局) | 医事室 |  | 1 | 医事･患者総合支援ｾﾝﾀｰ |  | 4869 | 移設 |  | 事務椅子(肘有) | ｸﾞﾚｰ |  | 1 | 450 | 450 | 700 | [25 empty] | 4590 | 49 | 医局長･事務局管理班 | B | 確認 |  | 0.14175
医局 | 2 | 研究室1(第1医局) | [5 empty] | 4870 |  |  | ﾜｲﾔｰﾗｯｸ | ｼｪﾙﾌ 4段 |  | 1 | 450 | 300 | 1800 | [25 empty] | 4591 | 49 | 医局長･事務局管理班 | B |  |  | 0.243
医局 | 2 | 研究室1(第1医局) | [5 empty] | 4871 |  |  | ﾌﾟﾘﾝﾀ台 |  |  | 1 | 600 | 450 | 750 | [25 empty] | 4592 | 49 | 医局長･事務局管理班 | B |  |  | 0.2025
医局 | 2 | 研究室1(第1医局) | [5 empty] | 4872 |  |  | 両袖机 |  |  | 1 | 1400 | 700 | 700 | [25 empty] | 4593 | 49 | 医局長･事務局管理班 | C |  |  | 0.686
医局 | 2 | 研究室1(第1医局) | [5 empty] | 4873 |  |  | 両袖机 |  |  | 1 | 1400 | 700 | 700 | [25 empty] | 4595 | 49 | 医局長･事務局管理班 | C |  |  | 0.686
医局 | 2 | 研究室1(第1医局) | 医事室 |  | 1 | 医事･患者総合支援ｾﾝﾀｰ |  | 4874 | 移設 |  | 事務椅子(肘有) |  |  | 1 | 450 | 450 | 700 | [25 empty] | 4596 | 49 | 医局長･事務局管理班 | B | 確認 |  | 0.14175
医局 | 2 | 研究室1(第1医局) | [5 empty] | 4875 |  |  | 片袖机 |  |  | 1 | 1000 | 700 | 700 | [25 empty] | 4597 | 49 | 医局長･事務局管理班 | C |  |  | 0.49
医局 | 2 | 研究室1(第1医局) | [5 empty] | 4877 |  |  | 片袖机 |  |  | 1 | 1060 | 740 | 740 | [25 empty] | 4599 | 49 | 医局長･事務局管理班 | C |  |  | 0.58046
医局 | 2 | 研究室1(第1医局) | [5 empty] | 4878 |  |  | ﾊﾟｰﾃｰｼｮﾝ | 9連 |  | 1 | 4700 | 1930 | 1630 | [25 empty] | 4600 | 49 | 医局長･事務局管理班 | C |  | ● | 14.7857
医局 | 2 | 研究室1(第1医局) | [5 empty] | 4879 |  |  | 片袖机 |  |  | 1 | 1060 | 740 | 740 | [25 empty] | 4601 | 49 | 医局長･事務局管理班 | C |  |  | 0.58046
医局 | 2 | 研究室1(第1医局) | [5 empty] | 4880 |  |  | 事務椅子(肘有) | 青 |  | 1 | 450 | 450 | 700 | [25 empty] | 4602 | 49 | 医局長･事務局管理班 | C |  |  | 0.14175
医局 | 2 | 研究室1(第1医局) | [5 empty] | 4881 |  |  | 片袖机 |  |  | 1 | 1060 | 740 | 740 | [25 empty] | 4603 | 49 | 医局長･事務局管理班 | C |  |  | 0.58046
医局 | 2 | 研究室1(第1医局) | [5 empty] | 4882 |  |  | 事務椅子(肘有) | 黒 |  | 1 | 450 | 450 | 700 | [25 empty] | 4604 | 49 | 医局長･事務局管理班 | B |  |  | 0.14175
医局 | 2 | 研究室1(第1医局) | [5 empty] | 4883 |  |  | 両袖机 |  |  | 1 | 1400 | 700 | 700 | [25 empty] | 4605 | 49 | 医局長･事務局管理班 | C |  |  | 0.686
医局 | 2 | 研究室1(第1医局) | [5 empty] | 4884 |  |  | 事務椅子(肘無) | 黒 |  | 1 | 450 | 450 | 700 | [25 empty] | 4606 | 49 | 医局長･事務局管理班 | B |  |  | 0.14175
医局 | 2 | 研究室1(第1医局) | [5 empty] | 4885 |  |  | 両袖机 |  |  | 1 | 1400 | 700 | 700 | [25 empty] | 4607 | 49 | 医局長･事務局管理班 | C |  |  | 0.686
医局 | 2 | 研究室1(第1医局) | [5 empty] | 4886 |  |  | 事務椅子(肘有) | 黒 |  | 1 | 450 | 450 | 700 | [25 empty] | 4608 | 49 | 医局長･事務局管理班 | B |  |  | 0.14175
医局 | 2 | 研究室1(第1医局) | [5 empty] | 4887 |  |  | ﾌﾟﾘﾝﾀ台 |  |  | 1 | 500 | 500 | 700 | [25 empty] | 4609 | 49 | 医局長･事務局管理班 | B |  |  | 0.175
医局 | 2 | 研究室1(第1医局) | [5 empty] | 4888 |  |  | 袖机(引出) |  |  | 1 | 400 | 740 | 740 | [25 empty] | 4610 | 49 | 医局長･事務局管理班 | C |  |  | 0.21904
医局 | 2 | 研究室1(第1医局) | [5 empty] | 4889 |  |  | 片袖机 |  |  | 1 | 1060 | 740 | 740 | [25 empty] | 4611 | 49 | 医局長･事務局管理班 | C |  |  | 0.58046
医局 | 2 | 研究室1(第1医局) | [5 empty] | 4890 |  |  | 事務椅子(肘有) |  |  | 1 | 450 | 450 | 700 | [25 empty] | 4612 | 49 | 医局長･事務局管理班 | B |  |  | 0.14175
医局 | 2 | 研究室1(第1医局) | [5 empty] | 4891 |  |  | 袖机(引出) |  |  | 1 | 400 | 740 | 740 | [25 empty] | 4613 | 49 | 医局長･事務局管理班 | B |  |  | 0.21904
医局 | 2 | 研究室1(第1医局) | [5 empty] | 4892 |  |  | 片袖机 |  |  | 1 | 1060 | 740 | 740 | [25 empty] | 4614 | 49 | 医局長･事務局管理班 | C |  |  | 0.58046
医局 | 2 | 研究室1(第1医局) | [5 empty] | 4893 |  |  | 事務椅子(肘有) | 青 |  | 1 | 450 | 450 | 700 | [25 empty] | 4615 | 49 | 医局長･事務局管理班 | B |  |  | 0.14175
医局 | 2 | 研究室1(第1医局) | [5 empty] | 4894 |  |  | 片袖机 |  |  | 1 | 1060 | 740 | 740 | [25 empty] | 4616 | 49 | 医局長･事務局管理班 | C |  |  | 0.58046
医局 | 2 | 研究室1(第1医局) | [5 empty] | 4895 |  |  | 事務椅子(肘有) | ｸﾞﾚｰ |  | 1 | 450 | 450 | 700 | [25 empty] | 4617 | 49 | 医局長･事務局管理班 | C |  |  | 0.14175
医局 | 2 | 研究室1(第1医局) | [5 empty] | 4896 |  |  | 片袖机 |  |  | 1 | 1060 | 740 | 740 | [25 empty] | 4618 | 49 | 医局長･事務局管理班 | C |  |  | 0.58046
医局 | 2 | 研究室1(第1医局) | [5 empty] | 4897 |  |  | 事務椅子(肘有) |  |  | 1 | 450 | 450 | 700 | [25 empty] | 4619 | 49 | 医局長･事務局管理班 | B |  |  | 0.14175
医局 | 2 | 研究室1(第1医局) | 医事室 |  | 1 | 医事･患者総合支援ｾﾝﾀｰ |  | 4898 | 移設 |  | 事務椅子(肘有) |  |  | 1 | 450 | 450 | 700 | [21 empty] | 4872の机と対 |  |  |  | 4594 | 49 | 医局長･事務局管理班 | B | 確認 |  | 0.14175
医局 | 2 | 研究室1(第1医局) | [5 empty] | 4900 |  |  | 折りたたみ椅子 |  |  | 1 | 450 | 450 | 700 | [25 empty] | 4621 | 49 | 医局長･事務局管理班 | C |  |  | 0.14175
医局 | 2 | 研究室1(第1医局) | [5 empty] | 4901 |  |  | 丸椅子(ｽﾀｯｷﾝｸﾞ) | ｸﾞﾚｰ |  | 1 | 300 | 300 | 450 | [25 empty] | 4622 | 49 | 医局長･事務局管理班 | C |  |  | 0.0405
医局 | 2 | 研究室1(第1医局) | [5 empty] | 4902 |  |  | 折りたたみ椅子 |  |  | 1 | 450 | 450 | 700 | [25 empty] | 4623 | 49 | 医局長･事務局管理班 | C |  |  | 0.14175
医局 | 2 | 研究室1(第1医局) | [5 empty] | 5525 |  |  | 事務椅子(肘無) | 黒 |  | 1 | 450 | 450 | 700 | [25 empty] | 4376 | 49 | 医局長･事務局管理班 | B |  |  | 0.14175
医局 | 2 | 研究室1(第1医局) | [8 empty] | 事務椅子 | 背肘 青 |  | 5 | 450 | 450 | 700 | [31 empty] | 0.70875
医局 | 2 | 研究室1(第1医局) | [8 empty] | 事務椅子 | 背 ｸﾞﾚｰ |  | 2 | 450 | 450 | 700 | [31 empty] | 0.2835
医局 | 2 | 研究室1(第1医局) | [8 empty] | 卓上棚 | 黒 |  | 9 | 900 | 250 | 570 | [31 empty] | 1.1542
医局 | 2 | 研究室1(第1医局) | [8 empty] | ﾌﾟﾘﾝﾀｰ | Canon | MF551dw | 1 | 430 | 450 | 450 | [31 empty] | 0.087075
医局 | 2 | 研究室1(第1医局) | [8 empty] | 荷物ｶｺﾞ | 黒 |  | 1 | 450 | 300 | 400 | [31 empty] | 0.054
医局 | 2 | 研究室1(第1医局) | [8 empty] | 卓上棚 | 白 |  | 41 | 950 | 200 | 500 | [31 empty] | 3.895
医局 | 2 | 研究室1(第1医局) | [8 empty] | 卓上棚 | ｸﾞﾚｰ |  | 1 | 620 | 240 | 630 | [31 empty] | 0.093744
医局 | 2 | 研究室1(第1医局) | [8 empty] | 事務椅子 | 背肘 ｸﾞﾚｰ |  | 3 | 450 | 450 | 700 | [31 empty] | 0.42525
医局 | 2 | 研究室1(第1医局) | [8 empty] | 卓上棚 | 白 小 |  | 1 | 630 | 370 | 570 | [31 empty] | 0.13287
医局 | 2 | 研究室1(第1医局) | [8 empty] | ｼｪﾙﾌ |  |  | 2 | 1200 | 340 | 1500 | [31 empty] | 1.224
医局 | 2 | 研究室1(第1医局) | [8 empty] | ｼｪﾙﾌ |  |  | 1 | 1200 | 300 | 760 | [31 empty] | 0.2736
医局 | 2 | 研究室1(第1医局) | [8 empty] | ﾌﾟﾘﾝﾀｰ | Canon | TS8530 | 1 | 370 | 400 | 120 | [31 empty] | 0.01776
医局 | 2 | 研究室1(第1医局) | [8 empty] | 事務椅子 | 背肘 黒 |  | 1 | 450 | 450 | 700 | [31 empty] | 0.14175
医局 | 2 | 研究室1(第1医局) | [8 empty] | 時計 |  |  | 2 | [33 empty] | ● | 0
医局 | 2 | 研究室1(第1医局) | [8 empty] | ｶﾗｰﾎﾞｯｸｽ | 木目 | 2連×2段 | 1 | 500 | 600 | 500 | [31 empty] | 0.15
医局 | 2 | 研究室1(第1医局) | [8 empty] | ｶﾗｰﾎﾞｯｸｽ | 木目 |  | 1 | 750 | 600 | 200 | [31 empty] | 0.09
医局 | 2 | 研究室1(第1医局) | [8 empty] | ﾎﾜｲﾄﾎﾞｰﾄﾞ |  |  | 1 | 450 | 50 | 900 | [31 empty] | 0.02025
医局 | 2 | 研究室1(第1医局) | [8 empty] | 卓上棚 | ﾍﾞｰｼﾞｭ |  | 1 | 560 | 270 | 650 | [31 empty] | 0.09828
医局 | 2 | 研究室1(第1医局) | [8 empty] | 冷蔵庫 | ﾂｲﾝﾊﾞｰﾄﾞ | D-CUPE | 1 | 300 | 400 | 450 | [31 empty] | 0.054
医局 | 2 | 研究室1(第1医局) | [8 empty] | TV | 東芝 | ﾚｸﾞｻﾞ | 1 | 520 | 180 | 450 | [31 empty] | 0.04212
医局 | 2 | 研究室1(第1医局) | [8 empty] | ﾚﾀｰﾎﾞｯｸｽ | 白 |  | 1 | 900 | 360 | 1800 | [31 empty] | 0.5832
医局 | 2 | 研究室1(第1医局) | [8 empty] | ﾌﾟﾘﾝﾀｰ | ﾘｺｰ | SP3510 | 1 | 380 | 380 | 250 | [31 empty] | 0.0361
医局 | 2 | 研究室1(第1医局) | [8 empty] | ﾌﾟﾘﾝﾀｰ | ｷｮｰｾﾗ | P3145dn | 1 | 380 | 420 | 290 | [31 empty] | 0.046284
医局 | 2 | 研究室1(第1医局) | [8 empty] | 事務椅子 | 緑 |  | 1 | 450 | 450 | 700 | [31 empty] | 0.14175
医局 | 2 | 研究室1(第1医局) | [8 empty] | ﾎﾜｲﾄﾎﾞｰﾄﾞ | 壁掛け |  | 1 | 900 | 50 | 600 | [30 empty] | ● | 0.027
医局 | 2 | 研究室1(第1医局) | [8 empty] | ﾃﾞｽｸﾄｯﾌﾟPC |  |  | 13 | [34 empty] | 0
医局 | 2 | 研究室1(第1医局) | [8 empty] | 高精細ﾓﾆﾀｰ |  |  | 3 | [34 empty] | 0
医局 | 2 | 研究室1(第1医局) | [8 empty] | ﾉｰﾄPC |  |  | 66 | [34 empty] | 0
医局 | 2 | 研究室1(第1医局) | [8 empty] | 既存ﾀﾞﾝﾎﾞｰﾙ |  |  | 13 | [34 empty] | 1.3
医局 | 2 | 研究室1(第1医局) | [8 empty] | ﾀﾞﾝﾎﾞｰﾙ |  |  | 480 | [34 empty] | 48
医局 | 2 | 研究室2(第2医局) | [5 empty] | 4784 |  |  | 事務椅子(肘有) | ｸﾞﾚｰ |  | 1 | 450 | 450 | 700 | [25 empty] | 4505 | 49 | 医局長･事務局管理班 | C |  |  | 0.14175
医局 | 2 | 研究室2(第2医局) | [5 empty] | 5490 |  |  | 片袖机 |  |  | 1 | 1060 | 730 | 740 | [25 empty] | 4341 | 49 | 医局長･事務局管理班 | D |  |  | 0.57261
医局 | 2 | 研究室2(第2医局) | 事務局 |  | 5 | 事務室 |  | 5491 | 移設 |  | 事務椅子(肘有) | 青 |  | 1 | 450 | 450 | 700 | [25 empty] | 4342 | 49 | 医局長･事務局管理班 | B | 確認 |  | 0.14175
医局 | 2 | 研究室2(第2医局) | [5 empty] | 5492 |  |  | 片袖机 |  |  | 1 | 1060 | 730 | 740 | [25 empty] | 4343 | 49 | 医局長･事務局管理班 | D |  |  | 0.57261
医局 | 2 | 研究室2(第2医局) | 事務局 |  | 5 | 事務室 |  | 5493 | 移設 |  | 事務椅子(肘有) | ｸﾞﾚｰ |  | 1 | 450 | 450 | 700 | [25 empty] | 4344 | 49 | 医局長･事務局管理班 | B | 確認 |  | 0.14175
医局 | 2 | 研究室2(第2医局) | 事務局 |  | 5 | 事務室 |  | 5494 | 移設 |  | 片袖机 |  |  | 1 | 1060 | 730 | 740 | [25 empty] | 4345 | 49 | 医局長･事務局管理班 | B | 確認 |  | 0.57261
医局 | 2 | 研究室2(第2医局) | 事務局 |  | 5 | 事務室 |  | 5495 | 移設 |  | 事務椅子(肘有) | ｸﾞﾚｰ |  | 1 | 450 | 450 | 700 | [25 empty] | 4346 | 49 | 医局長･事務局管理班 | B | 確認 |  | 0.14175
医局 | 2 | 研究室2(第2医局) | [5 empty] | 5496 |  |  | 片袖机 |  |  | 1 | 1060 | 730 | 740 | [25 empty] | 4347 | 49 | 医局長･事務局管理班 | D |  |  | 0.57261
医局 | 2 | 研究室2(第2医局) | [5 empty] | 5497 |  |  | 事務椅子(肘有) | 黒 |  | 1 | 450 | 450 | 700 | [25 empty] | 4348 | 49 | 医局長･事務局管理班 | C |  |  | 0.14175
医局 | 2 | 研究室2(第2医局) | [5 empty] | 5498 |  |  | 片袖机 |  |  | 1 | 1060 | 730 | 740 | [25 empty] | 4349 | 49 | 医局長･事務局管理班 | C |  |  | 0.57261
医局 | 2 | 研究室2(第2医局) | 医事室 |  | 1 | 医事･患者総合支援ｾﾝﾀｰ |  | 5499 | 移設 |  | 事務椅子(肘有) | ｸﾞﾚｰ |  | 1 | 450 | 450 | 700 | [25 empty] | 4350 | 49 | 医局長･事務局管理班 | B | 確認 |  | 0.14175
医局 | 2 | 研究室2(第2医局) | [5 empty] | 5500 |  |  | 片袖机 |  |  | 1 | 1060 | 730 | 740 | [25 empty] | 4351 | 49 | 医局長･事務局管理班 | C |  |  | 0.57261
医局 | 2 | 研究室2(第2医局) | [5 empty] | 5501 |  |  | 事務椅子(肘有) | 緑 |  | 1 | 450 | 450 | 700 | [25 empty] | 4352 | 49 | 医局長･事務局管理班 | C |  |  | 0.14175
医局 | 2 | 研究室2(第2医局) | [5 empty] | 5502 |  |  | 片袖机 |  |  | 1 | 1060 | 730 | 740 | [25 empty] | 4353 | 49 | 医局長･事務局管理班 | C |  |  | 0.57261
医局 | 2 | 研究室2(第2医局) | 医事室 |  | 1 | 医事･患者総合支援ｾﾝﾀｰ |  | 5503 | 移設 |  | 事務椅子(肘有) | ｸﾞﾚｰ |  | 1 | 450 | 450 | 700 | [25 empty] | 4354 | 49 | 医局長･事務局管理班 | B | 確認 |  | 0.14175
医局 | 2 | 研究室2(第2医局) | 事務局 |  | 5 | 事務室 |  | 5504 | 移設 |  | 片袖机 |  |  | 1 | 1060 | 730 | 740 | [25 empty] | 4355 | 49 | 医局長･事務局管理班 | B | 確認 |  | 0.57261
医局 | 2 | 研究室2(第2医局) | [5 empty] | 5505 |  |  | 事務椅子(肘有) | 黒 |  | 1 | 450 | 450 | 700 | [25 empty] | 4356 | 49 | 医局長･事務局管理班 | C |  |  | 0.14175
医局 | 2 | 研究室2(第2医局) | 事務局 |  | 5 | 事務室 |  | 5506 | 移設 |  | 片袖机 |  |  | 1 | 1060 | 730 | 740 | [25 empty] | 4357 | 49 | 医局長･事務局管理班 | B | 確認 |  | 0.57261
医局 | 2 | 研究室2(第2医局) | [5 empty] | 5507 |  |  | 事務椅子(肘有) | ｸﾞﾚｰ |  | 1 | 450 | 450 | 700 | [25 empty] | 4358 | 49 | 医局長･事務局管理班 | C |  |  | 0.14175
医局 | 2 | 研究室2(第2医局) | 事務局 |  | 5 | 事務室 |  | 5508 | 移設 |  | 片袖机 |  |  | 1 | 1060 | 730 | 740 | [25 empty] | 4359 | 49 | 医局長･事務局管理班 | B | 確認 |  | 0.57261
医局 | 2 | 研究室2(第2医局) | [5 empty] | 5509 |  |  | 事務椅子(肘有) | 黒 |  | 1 | 450 | 450 | 700 | [25 empty] | 4360 | 49 | 医局長･事務局管理班 | C |  |  | 0.14175
医局 | 2 | 研究室2(第2医局) | 事務局 |  | 5 | 事務室 |  | 5510 | 移設 |  | 片袖机 |  |  | 1 | 1060 | 730 | 740 | [25 empty] | 4361 | 49 | 医局長･事務局管理班 | B | 確認 |  | 0.57261
医局 | 2 | 研究室2(第2医局) | [5 empty] | 5511 |  |  | 事務椅子(肘無) | 黒 |  | 1 | 450 | 450 | 700 | [25 empty] | 4362 | 49 | 医局長･事務局管理班 | B |  |  | 0.14175
医局 | 2 | 研究室2(第2医局) | [5 empty] | 5512 |  |  | 片袖机 |  |  | 1 | 1060 | 730 | 740 | [25 empty] | 4363 | 49 | 医局長･事務局管理班 | D |  |  | 0.57261
医局 | 2 | 研究室2(第2医局) | 医事室 |  | 1 | 医事･患者総合支援ｾﾝﾀｰ |  | 5513 | 移設 |  | 事務椅子(肘有) | 青 |  | 1 | 450 | 450 | 700 | [25 empty] | 4364 | 49 | 医局長･事務局管理班 | A | 確認 |  | 0.14175
医局 | 2 | 研究室2(第2医局) | 医事室 |  | 1 | 医事･患者総合支援ｾﾝﾀｰ |  | 5514 | 移設 |  | 片袖机 |  |  | 1 | 1060 | 730 | 740 | [25 empty] | 4365 | 49 | 医局長･事務局管理班 | B | 確認 |  | 0.57261
医局 | 2 | 研究室2(第2医局) | 医事室 |  | 1 | 医事･患者総合支援ｾﾝﾀｰ |  | 5515 | 移設 |  | 事務椅子(肘有) | 青 |  | 1 | 450 | 450 | 700 | [25 empty] | 4366 | 49 | 医局長･事務局管理班 | B | 確認 |  | 0.14175
医局 | 2 | 研究室2(第2医局) | 医事室 |  | 1 | 医事･患者総合支援ｾﾝﾀｰ |  | 5516 | 移設 |  | 片袖机 |  |  | 1 | 1060 | 730 | 740 | [25 empty] | 4367 | 49 | 医局長･事務局管理班 | B | 確認 |  | 0.57261
医局 | 2 | 研究室2(第2医局) | [5 empty] | 5517 |  |  | 事務椅子(肘有) | 青 |  | 1 | 450 | 450 | 700 | [25 empty] | 4368 | 49 | 医局長･事務局管理班 | D |  |  | 0.14175
医局 | 2 | 研究室2(第2医局) | 医事室 |  | 1 | 医事･患者総合支援ｾﾝﾀｰ |  | 5518 | 移設 |  | 片袖机 |  |  | 1 | 1060 | 730 | 740 | [25 empty] | 4369 | 49 | 医局長･事務局管理班 | B | 確認 |  | 0.57261
医局 | 2 | 研究室2(第2医局) | [5 empty] | 5519 |  |  | 事務椅子(肘無) | 黒 |  | 1 | 450 | 450 | 700 | [25 empty] | 4370 | 49 | 医局長･事務局管理班 | B |  |  | 0.14175
医局 | 2 | 研究室2(第2医局) | [5 empty] | 5520 |  |  | 片袖机 |  |  | 1 | 1060 | 730 | 740 | [25 empty] | 4371 | 49 | 医局長･事務局管理班 | C |  |  | 0.57261
医局 | 2 | 研究室2(第2医局) | [5 empty] | 5521 |  |  | 事務椅子(肘無) | 黒 |  | 1 | 450 | 450 | 700 | [25 empty] | 4372 | 49 | 医局長･事務局管理班 | B |  |  | 0.14175
医局 | 2 | 研究室2(第2医局) | [5 empty] | 5522 |  |  | 平机 |  |  | 1 | 1060 | 730 | 740 | [25 empty] | 4373 | 49 | 医局長･事務局管理班 | B |  |  | 0.57261
医局 | 2 | 研究室2(第2医局) | 医事室 |  | 1 | 医事･患者総合支援ｾﾝﾀｰ |  | 5523 | 移設 |  | 事務椅子(肘有) | ｸﾞﾚｰ |  | 1 | 450 | 450 | 700 | [25 empty] | 4374 | 49 | 医局長･事務局管理班 | B | 確認 |  | 0.14175
医局 | 2 | 研究室2(第2医局) | [5 empty] | 5524 |  |  | 片袖机 |  |  | 1 | 1060 | 730 | 740 | [25 empty] | 4375 | 49 | 医局長･事務局管理班 | D |  |  | 0.57261
医局 | 2 | 研究室2(第2医局) | [5 empty] | 5526 |  |  | 片袖机 |  |  | 1 | 1060 | 730 | 740 | [25 empty] | 4377 | 49 | 医局長･事務局管理班 | D |  |  | 0.57261
医局 | 2 | 研究室2(第2医局) | [5 empty] | 5527 |  |  | 事務椅子(肘有) | 黒 |  | 1 | 450 | 450 | 700 | [25 empty] | 4378 | 49 | 医局長･事務局管理班 | C |  |  | 0.14175
医局 | 2 | 研究室2(第2医局) | [5 empty] | 5528 |  |  | 片袖机 |  |  | 1 | 1060 | 730 | 740 | [25 empty] | 4379 | 49 | 医局長･事務局管理班 | C |  |  | 0.57261
医局 | 2 | 研究室2(第2医局) | [5 empty] | 5529 |  |  | 事務椅子(肘無) | 黒 |  | 1 | 450 | 450 | 700 | [25 empty] | 4380 | 49 | 医局長･事務局管理班 | B |  |  | 0.14175
医局 | 2 | 研究室2(第2医局) | 医事室 |  | 1 | 医事･患者総合支援ｾﾝﾀｰ |  | 5530 | 移設 |  | 片袖机 |  |  | 1 | 1060 | 730 | 740 | [25 empty] | 4381 | 49 | 医局長･事務局管理班 | A | 確認 |  | 0.57261
医局 | 2 | 研究室2(第2医局) | 事務局 |  | 5 | 事務室 |  | 5531 | 移設 |  | 事務椅子(肘有) | ｸﾞﾚｰ |  | 1 | 450 | 450 | 700 | [25 empty] | 4382 | 49 | 医局長･事務局管理班 | A | 確認 |  | 0.14175
医局 | 2 | 研究室2(第2医局) | 医事室 |  | 1 | 医事･患者総合支援ｾﾝﾀｰ |  | 5532 | 移設 |  | 片袖机 |  |  | 1 | 1060 | 730 | 740 | [25 empty] | 4383 | 49 | 医局長･事務局管理班 | A | 確認 |  | 0.57261
医局 | 2 | 研究室2(第2医局) | 事務局 |  | 5 | 事務室 |  | 5533 | 移設 |  | 事務椅子(肘有) | ｸﾞﾚｰ |  | 1 | 450 | 450 | 700 | [25 empty] | 4384 | 49 | 医局長･事務局管理班 | A | 確認 |  | 0.14175
医局 | 2 | 研究室2(第2医局) | 事務局 |  | 5 | 事務室 |  | 5534 | 移設 |  | 両袖机 |  |  | 1 | 1400 | 700 | 700 | [25 empty] | 4385 | 49 | 医局長･事務局管理班 | B | 確認 |  | 0.686
医局 | 2 | 研究室2(第2医局) | 事務局 |  | 5 | 事務室 |  | 5535 | 移設 |  | 事務椅子(肘有) | ｸﾞﾚｰ |  | 1 | 450 | 450 | 700 | [25 empty] | 4386 | 49 | 医局長･事務局管理班 | B | 確認 |  | 0.14175
医局 | 2 | 研究室2(第2医局) | [5 empty] | 5536 |  |  | 両袖机 |  |  | 1 | 1400 | 700 | 700 | [25 empty] | 4387 | 49 | 医局長･事務局管理班 | B |  |  | 0.686
医局 | 2 | 研究室2(第2医局) | 事務局 |  | 5 | 事務室 |  | 5537 | 移設 |  | 事務椅子(肘有) | 黒 |  | 1 | 450 | 450 | 700 | [25 empty] | 4388 | 49 | 医局長･事務局管理班 | B | 確認 |  | 0.14175
医局 | 2 | 研究室2(第2医局) | [5 empty] | 5538 |  |  | 両袖机 |  |  | 1 | 1400 | 700 | 700 | [25 empty] | 4389 | 49 | 医局長･事務局管理班 | B |  |  | 0.686
医局 | 2 | 研究室2(第2医局) | [5 empty] | 5539 |  |  | 事務椅子(肘有) | 黒 |  | 1 | 450 | 450 | 700 | [25 empty] | 4390 | 49 | 医局長･事務局管理班 | D |  |  | 0.14175
医局 | 2 | 研究室2(第2医局) | [5 empty] | 5540 |  |  | 両袖机 |  |  | 1 | 1400 | 700 | 700 | [25 empty] | 4391 | 49 | 医局長･事務局管理班 | B |  |  | 0.686
医局 | 2 | 研究室2(第2医局) | [5 empty] | 5541 |  |  | 事務椅子(肘有) | 黒 |  | 1 | 450 | 450 | 700 | [25 empty] | 4392 | 49 | 医局長･事務局管理班 | C |  |  | 0.14175
医局 | 2 | 研究室2(第2医局) | [5 empty] | 5542 |  |  | 両袖机 |  |  | 1 | 1400 | 700 | 700 | [25 empty] | 4393 | 49 | 医局長･事務局管理班 | B |  |  | 0.686
医局 | 2 | 研究室2(第2医局) | [5 empty] | 5543 |  |  | 事務椅子(肘無) | 黒 |  | 1 | 450 | 450 | 700 | [25 empty] | 4394 | 49 | 医局長･事務局管理班 | C |  |  | 0.14175
医局 | 2 | 研究室2(第2医局) | [5 empty] | 5544 |  |  | 両袖机 |  |  | 1 | 1400 | 700 | 700 | [25 empty] | 4395 | 49 | 医局長･事務局管理班 | B |  |  | 0.686
医局 | 2 | 研究室2(第2医局) | [5 empty] | 5545 |  |  | 事務椅子(肘無) |  |  | 1 | 450 | 450 | 700 | [25 empty] | 4396 | 49 | 医局長･事務局管理班 | B |  |  | 0.14175
医局 | 2 | 研究室2(第2医局) | [5 empty] | 5546 |  |  | 片袖机 |  |  | 1 | 1060 | 730 | 700 | [25 empty] | 4397 | 49 | 医局長･事務局管理班 | C |  |  | 0.54166
医局 | 2 | 研究室2(第2医局) | 事務局 |  | 5 | 事務室 |  | 5547 | 移設 |  | 事務椅子(肘有) | ｸﾞﾚｰ |  | 1 | 450 | 450 | 700 | [25 empty] | 4398 | 49 | 医局長･事務局管理班 | B | 確認 |  | 0.14175
医局 | 2 | 研究室2(第2医局) | [5 empty] | 5548 |  |  | 片袖机 |  |  | 1 | 1060 | 730 | 700 | [25 empty] | 4399 | 49 | 医局長･事務局管理班 | C |  |  | 0.54166
医局 | 2 | 研究室2(第2医局) | [5 empty] | 5549 |  |  | 事務椅子(肘無) | 黒 |  | 1 | 450 | 450 | 700 | [25 empty] | 4400 | 49 | 医局長･事務局管理班 | C |  |  | 0.14175
医局 | 2 | 研究室2(第2医局) | [5 empty] | 5550 |  |  | 片袖机 |  |  | 1 | 1060 | 730 | 700 | [25 empty] | 4401 | 49 | 医局長･事務局管理班 | C |  |  | 0.54166
医局 | 2 | 研究室2(第2医局) | [5 empty] | 5551 |  |  | 事務椅子(肘無) | 黒 |  | 1 | 450 | 450 | 700 | [25 empty] | 4402 | 49 | 医局長･事務局管理班 | C |  |  | 0.14175
医局 | 2 | 研究室2(第2医局) | 事務局 |  | 5 | 事務室 |  | 5552 | 移設 |  | 片袖机 |  |  | 1 | 1060 | 730 | 700 | [25 empty] | 4403 | 49 | 医局長･事務局管理班 | B | 確認 |  | 0.54166
医局 | 2 | 研究室2(第2医局) | 医事室 |  | 1 | 医事･患者総合支援ｾﾝﾀｰ |  | 5553 | 移設 |  | 事務椅子(肘有) | 黒 |  | 1 | 450 | 450 | 700 | [25 empty] | 4404 | 49 | 医局長･事務局管理班 | B | 確認 |  | 0.14175
医局 | 2 | 研究室2(第2医局) | 事務局 |  | 5 | 事務室 |  | 5554 | 移設 |  | 片袖机 |  |  | 1 | 1060 | 730 | 700 | [25 empty] | 4405 | 49 | 医局長･事務局管理班 | B | 確認 |  | 0.54166
医局 | 2 | 研究室2(第2医局) | 医事室 |  | 1 | 医事･患者総合支援ｾﾝﾀｰ |  | 5555 | 移設 |  | 事務椅子(肘有) | ｸﾞﾚｰ |  | 1 | 450 | 450 | 700 | [25 empty] | 4406 | 49 | 医局長･事務局管理班 | B | 確認 |  | 0.14175
医局 | 2 | 研究室2(第2医局) | 事務局 |  | 5 | 事務室 |  | 5556 | 移設 |  | 片袖机 |  |  | 1 | 1060 | 730 | 700 | [25 empty] | 4407 | 49 | 医局長･事務局管理班 | B | 確認 |  | 0.54166
医局 | 2 | 研究室2(第2医局) | [5 empty] | 5557 |  |  | 事務椅子(肘有) | ｸﾞﾚｰ |  | 1 | 450 | 450 | 700 | [25 empty] | 4408 | 49 | 医局長･事務局管理班 | C |  |  | 0.14175
医局 | 2 | 研究室2(第2医局) | [5 empty] | 5558 |  |  | 片袖机 |  |  | 1 | 1060 | 730 | 700 | [25 empty] | 4409 | 49 | 医局長･事務局管理班 | C |  |  | 0.54166
医局 | 2 | 研究室2(第2医局) | [5 empty] | 5559 |  |  | 事務椅子(肘無) | ｸﾞﾚｰ |  | 1 | 450 | 450 | 700 | [25 empty] | 4410 | 49 | 医局長･事務局管理班 | B |  |  | 0.14175
医局 | 2 | 研究室2(第2医局) | [5 empty] | 5560 |  |  | 片袖机 |  |  | 1 | 1060 | 730 | 700 | [25 empty] | 4411 | 49 | 医局長･事務局管理班 | C |  |  | 0.54166
医局 | 2 | 研究室2(第2医局) | 医事室 |  | 1 | 医事･患者総合支援ｾﾝﾀｰ |  | 5561 | 移設 |  | 事務椅子(肘有) | ｸﾞﾚｰ |  | 1 | 450 | 450 | 700 | [25 empty] | 4412 | 49 | 医局長･事務局管理班 | B | 確認 |  | 0.14175
医局 | 2 | 研究室2(第2医局) | [5 empty] | 5562 |  |  | 片袖机 |  |  | 1 | 1060 | 730 | 740 | [25 empty] | 4413 | 49 | 医局長･事務局管理班 | C |  |  | 0.57261
医局 | 2 | 研究室2(第2医局) | [5 empty] | 5563 |  |  | 事務椅子(肘無) | 黒 |  | 1 | 450 | 450 | 700 | [25 empty] | 4414 | 49 | 医局長･事務局管理班 | B |  |  | 0.14175
医局 | 2 | 研究室2(第2医局) | [5 empty] | 5564 |  |  | 片袖机 |  |  | 1 | 1060 | 730 | 740 | [25 empty] | 4415 | 49 | 医局長･事務局管理班 | D |  |  | 0.57261
医局 | 2 | 研究室2(第2医局) | [5 empty] | 5565 |  |  | 事務椅子(肘無) | 黒 |  | 1 | 450 | 450 | 700 | [21 empty] | 座面ぐらつき有 |  |  |  | 4416 | 49 | 医局長･事務局管理班 | D |  |  | 0.14175
医局 | 2 | 研究室2(第2医局) | 事務局 |  | 5 | 事務室 |  | 5566 | 移設 |  | 片袖机 |  |  | 1 | 1060 | 730 | 740 | [25 empty] | 4417 | 49 | 医局長･事務局管理班 | A | 確認 |  | 0.57261
医局 | 2 | 研究室2(第2医局) | 医事室 |  | 1 | 医事･患者総合支援ｾﾝﾀｰ |  | 5567 | 移設 |  | 事務椅子(肘有) | ｸﾞﾚｰ |  | 1 | 450 | 450 | 700 | [25 empty] | 4418 | 49 | 医局長･事務局管理班 | A | 確認 |  | 0.14175
医局 | 2 | 研究室2(第2医局) | 事務局 |  | 5 | 事務室 |  | 5568 | 移設 |  | 片袖机 |  |  | 1 | 1060 | 730 | 740 | [25 empty] | 4419 | 49 | 医局長･事務局管理班 | A | 確認 |  | 0.57261
医局 | 2 | 研究室2(第2医局) | [5 empty] | 5569 |  |  | 事務椅子(肘無) | 黒 |  | 1 | 450 | 450 | 700 | [25 empty] | 4420 | 49 | 医局長･事務局管理班 | B |  |  | 0.14175
医局 | 2 | 研究室2(第2医局) | 医事室 |  | 1 | 医事･患者総合支援ｾﾝﾀｰ |  | 5570 | 移設 |  | 片袖机 |  |  | 1 | 1060 | 730 | 740 | [25 empty] | 4421 | 49 | 医局長･事務局管理班 | A | 確認 |  | 0.57261
医局 | 2 | 研究室2(第2医局) | 医事室 |  | 1 | 医事･患者総合支援ｾﾝﾀｰ |  | 5571 | 移設 |  | 事務椅子(肘有) | ｸﾞﾚｰ |  | 1 | 450 | 450 | 700 | [25 empty] | 4422 | 49 | 医局長･事務局管理班 | A | 確認 |  | 0.14175
医局 | 2 | 研究室2(第2医局) | 医事室 |  | 1 | 医事･患者総合支援ｾﾝﾀｰ |  | 5572 | 移設 |  | 片袖机 |  |  | 1 | 1060 | 730 | 740 | [25 empty] | 4423 | 49 | 医局長･事務局管理班 | A | 確認 |  | 0.57261
医局 | 2 | 研究室2(第2医局) | 医事室 |  | 1 | 医事･患者総合支援ｾﾝﾀｰ |  | 5573 | 移設 |  | 事務椅子(肘有) |  |  | 1 | 450 | 450 | 700 | [25 empty] | 4424 | 49 | 医局長･事務局管理班 | A | 確認 |  | 0.14175
医局 | 2 | 研究室2(第2医局) | [5 empty] | 5574 |  |  | ｵｰﾌﾟﾝ棚 |  |  | 1 | 800 | 350 | 1200 | [25 empty] | 4730 | 49 | 医局長･事務局管理班 | B |  |  | 0.336
医局 | 2 | 研究室2(第2医局) | [5 empty] | 5575 |  |  | ｵｰﾌﾟﾝ棚 |  |  | 1 | 800 | 350 | 1200 | [25 empty] | 4731 | 49 | 医局長･事務局管理班 | B |  |  | 0.336
医局 | 2 | 研究室2(第2医局) | [5 empty] | 5576 |  |  | 棚(ｶﾞﾗｽ引違い)+棚(引違い) |  |  | 1 | 1780 | 400 | 1750 | [25 empty] | 4732 | 49 | 医局長･事務局管理班 | C |  |  | 1.246
医局 | 2 | 研究室2(第2医局) | [5 empty] | 5577 |  |  | ｵｰﾌﾟﾝ棚 | 軽量棚 5段 |  | 1 | 800 | 300 | 1800 | [25 empty] | 4733 | 49 | 医局長･事務局管理班 | C |  |  | 0.432
医局 | 2 | 研究室2(第2医局) | [5 empty] | 5578 |  |  | ｵｰﾌﾟﾝ棚 | 軽量棚 5段 |  | 1 | 800 | 300 | 1800 | [25 empty] | 4734 | 49 | 医局長･事務局管理班 | C |  |  | 0.432
医局 | 2 | 研究室2(第2医局) | [5 empty] | 5579 |  |  | ｵｰﾌﾟﾝ棚 | 軽量棚 5段 |  | 1 | 800 | 300 | 1800 | [25 empty] | 4735 | 49 | 医局長･事務局管理班 | C |  |  | 0.432
医局 | 2 | 研究室2(第2医局) | [5 empty] | 5580 |  |  | ｼｭﾚｯﾀﾞｰ | ｱｲﾘｽｵｰﾔﾏ | KT1300 | 1 | 400 | 300 | 550 | [25 empty] | 4736 | 49 | 医局長･事務局管理班 | B |  |  | 0.066
医局 | 2 | 研究室2(第2医局) | [5 empty] | 5581 |  |  | ｵｰﾌﾟﾝ棚 | 3段 |  | 1 | 800 | 350 | 1200 | [25 empty] | 4737 | 49 | 医局長･事務局管理班 | B |  |  | 0.336
医局 | 2 | 研究室2(第2医局) | [5 empty] | 5582 |  |  | ｵｰﾌﾟﾝ棚 | 軽量棚 3段 |  | 1 | 800 | 300 | 1200 | [25 empty] | 4738 | 49 | 医局長･事務局管理班 | C |  |  | 0.288
医局 | 2 | 研究室2(第2医局) | [5 empty] | 5583 |  |  | 冷凍冷蔵庫 | 日立 | R-8RT | 1 | 450 | 500 | 1000 | [25 empty] | 4739 | 49 | 医局長･事務局管理班 | B |  |  | 0.225
医局 | 2 | 研究室2(第2医局) | [5 empty] | 5584 |  |  | 冷蔵庫 | Elabitax | ER-511 | 1 | 450 | 450 | 450 | [25 empty] | 4740 | 49 | 医局長･事務局管理班 | C |  |  | 0.091125
医局 | 2 | 研究室2(第2医局) | [5 empty] | 5585 |  |  | 台 | 電子ﾚﾝｼﾞ台 |  | 1 | 500 | 350 | 900 | [25 empty] | 4741 | 49 | 医局長･事務局管理班 | B |  |  | 0.1575
医局 | 2 | 研究室2(第2医局) | [5 empty] | 5586 |  |  | 電子ﾚﾝｼﾞ | 日立 | HMR-FR181 | 1 | 450 | 350 | 300 | [25 empty] | 4742 | 49 | 医局長･事務局管理班 | B |  |  | 0.04725
医局 | 2 | 研究室2(第2医局) | [5 empty] | 5587 |  |  | PCﾗｯｸ |  |  | 1 | 750 | 800 | 1400 | [25 empty] | 4743 | 49 | 医局長･事務局管理班 | B |  |  | 0.84
医局 | 2 | 研究室2(第2医局) | [5 empty] | 5588 |  |  | 事務椅子(肘有) | ｸﾞﾚｰ |  | 1 | 450 | 450 | 700 | [25 empty] | 4744 | 49 | 医局長･事務局管理班 | C |  |  | 0.14175
医局 | 2 | 研究室2(第2医局) | 医事室 |  | 1 | 医事･患者総合支援ｾﾝﾀｰ |  | 5589 | 移設 |  | 片袖机 |  |  | 1 | 1100 | 700 | 700 | [23 empty] | × |  | 4745 | 49 | 医局長･事務局管理班 | B | 確認 |  | 0.539
医局 | 2 | 研究室2(第2医局) | [5 empty] | 5590 |  |  | 事務椅子(肘無) | ｸﾞﾚｰ |  | 1 | 450 | 450 | 700 | [23 empty] | × |  | 4746 | 49 | 医局長･事務局管理班 | B |  |  | 0.14175
医局 | 2 | 研究室2(第2医局) | [5 empty] | 5591 |  |  | ﾌﾟﾘﾝﾀｰ台 |  |  | 1 | 550 | 550 | 600 | [25 empty] | 4296 | 49 | 医局長･事務局管理班 | A |  |  | 0.1815
医局 | 2 | 研究室2(第2医局) | [5 empty] | 5592 |  |  | 下棚(ｼｪﾙﾋﾞﾝｸﾞ) | ｵｰﾌﾟﾝ 3段 |  | 1 | 900 | 300 | 1100 | [25 empty] | 4297 | 49 | 医局長･事務局管理班 | A |  |  | 0.297
医局 | 2 | 研究室2(第2医局) | [5 empty] | 5593 |  |  | 下棚(ｼｪﾙﾋﾞﾝｸﾞ) | ｵｰﾌﾟﾝ 3段 |  | 1 | 600 | 370 | 1100 | [25 empty] | 4298 | 49 | 医局長･事務局管理班 | A |  |  | 0.2442
医局 | 2 | 研究室2(第2医局) | [5 empty] | 5594 |  |  | 下棚(ｼｪﾙﾋﾞﾝｸﾞ) | 軽量棚 3段 |  | 1 | 800 | 300 | 1200 | [25 empty] | 4299 | 49 | 医局長･事務局管理班 | B |  |  | 0.288
医局 | 2 | 研究室2(第2医局) | [5 empty] | 5595 |  |  | 下棚(ｼｪﾙﾋﾞﾝｸﾞ) | 軽量棚 3段 |  | 1 | 800 | 250 | 1200 | [25 empty] | 4300 | 49 | 医局長･事務局管理班 | B |  |  | 0.24
医局 | 2 | 研究室2(第2医局) | [5 empty] | 5596 |  |  | 下棚(ｼｪﾙﾋﾞﾝｸﾞ) | 軽量棚 3段 |  | 1 | 800 | 250 | 1200 | [25 empty] | 4301 | 49 | 医局長･事務局管理班 | B |  |  | 0.24
医局 | 2 | 研究室2(第2医局) | [5 empty] | 5597 |  |  | 下棚(ｼｪﾙﾋﾞﾝｸﾞ) | ｵｰﾌﾟﾝ |  | 1 | 800 | 350 | 1200 | [25 empty] | 4302 | 49 | 医局長･事務局管理班 | A |  |  | 0.336
医局 | 2 | 研究室2(第2医局) | [5 empty] | 5598 |  |  | 下棚(ｼｪﾙﾋﾞﾝｸﾞ) | 軽量棚 5段 |  | 1 | 800 | 300 | 1800 | [25 empty] | 4303 | 49 | 医局長･事務局管理班 | B |  |  | 0.432
医局 | 2 | 研究室2(第2医局) | [5 empty] | 5599 |  |  | ｶﾗｰﾎﾞｯｸｽ | 木目 3段 |  | 1 | 500 | 300 | 900 | [25 empty] | 4304 | 49 | 医局長･事務局管理班 | B |  |  | 0.135
医局 | 2 | 研究室2(第2医局) | [5 empty] | 5601 |  |  | ﾎﾜｲﾄﾎﾞｰﾄﾞ | 壁掛け |  | 1 | 600 | 20 | 450 | [21 empty] | 壁掛 |  |  |  | 4305 | 49 | 医局長･事務局管理班 | A |  | ● | 0.0054
医局 | 2 | 研究室2(第2医局) | [5 empty] | 5602 |  |  | ﾎﾜｲﾄﾎﾞｰﾄﾞ | 壁掛け |  | 1 | 800 | 20 | 450 | [21 empty] | 壁掛 |  |  |  | 4306 | 49 | 医局長･事務局管理班 | A |  | ● | 0.0072
医局 | 2 | 研究室2(第2医局) | [5 empty] | 5664 |  |  | 片袖机 |  |  | 1 | [34 empty] | 0
医局 | 2 | 研究室2(第2医局) | [8 empty] | ﾌﾟﾘﾝﾀｰ | ﾌﾞﾗｻﾞｰ | HL-L2365DW | 1 | 350 | 360 | 180 | [31 empty] | 0.02268
医局 | 2 | 研究室2(第2医局) | [8 empty] | ﾌﾟﾘﾝﾀｰ | Canon | MF551dw | 1 | 430 | 450 | 450 | [31 empty] | 0.087075
医局 | 2 | 研究室2(第2医局) | [8 empty] | ｻｰﾊﾞｰﾗｯｸ |  |  | 1 | 900 | 720 | 2220 | [31 empty] | 1.4386
医局 | 2 | 研究室2(第2医局) | [8 empty] | 卓上棚 | 黒 |  | 2 | 550 | 250 | 540 | [31 empty] | 0.1485
医局 | 2 | 研究室2(第2医局) | [8 empty] | 卓上棚 | 黒 |  | 1 | 900 | 250 | 540 | [31 empty] | 0.1215
医局 | 2 | 研究室2(第2医局) | [8 empty] | 卓上棚 | 白 小 |  | 30 | 630 | 350 | 560 | [31 empty] | 3.7044
医局 | 2 | 研究室2(第2医局) | [8 empty] | 卓上棚 | 白 |  | 3 | 950 | 350 | 560 | [31 empty] | 0.5586
医局 | 2 | 研究室2(第2医局) | [8 empty] | 卓上棚 | ﾍﾞｰｼﾞｭ |  | 1 | 900 | 220 | 500 | [31 empty] | 0.099
医局 | 2 | 研究室2(第2医局) | [8 empty] | 卓上棚 | ﾍﾞｰｼﾞｭ |  | 1 | 540 | 220 | 500 | [31 empty] | 0.0594
医局 | 2 | 研究室2(第2医局) | [8 empty] | ﾊﾝｶﾞｰﾗｯｸ | 木製 |  | 1 | 600 | 600 | 1520 | [31 empty] | 0.5472
医局 | 2 | 研究室2(第2医局) | [8 empty] | ﾉｰﾄPC |  |  | 41 | [34 empty] | 0
医局 | 2 | 研究室2(第2医局) | [8 empty] | ﾃﾞｽｸﾄｯﾌﾟPC |  |  | 9 | [34 empty] | 0
医局 | 2 | 研究室2(第2医局) | [8 empty] | 既存ﾀﾞﾝﾎﾞｰﾙ |  |  | 10 | [34 empty] | 1
医局 | 2 | 研究室2(第2医局) | [8 empty] | ﾀﾞﾝﾎﾞｰﾙ |  |  | 280 | [34 empty] | 28
医局 | 2 | ﾗｳﾝｼﾞ | [5 empty] | 4903 |  |  | ﾛｰﾃｰﾌﾞﾙ |  |  | 1 | 1200 | 500 | 450 | [25 empty] | 4624 | 49 | 医局長･事務局管理班 | C |  |  | 0.27
医局 | 2 | ﾗｳﾝｼﾞ | [5 empty] | 4904 |  |  | ｿﾌｧ | 3人用 |  | 1 | 1400 | 650 | 700 | [25 empty] | 4625 | 49 | 医局長･事務局管理班 | C |  |  | 0.637
医局 | 2 | ﾗｳﾝｼﾞ | [5 empty] | 4905 |  |  | ｿﾌｧ | 3人用 |  | 1 | 1400 | 650 | 700 | [25 empty] | 4626 | 49 | 医局長･事務局管理班 | C |  |  | 0.637
医局 | 2 | ﾗｳﾝｼﾞ | [5 empty] | 4906 |  |  | ﾛｰﾃｰﾌﾞﾙ |  |  | 1 | 1200 | 500 | 450 | [25 empty] | 4627 | 49 | 医局長･事務局管理班 | C |  |  | 0.27
医局 | 2 | ﾗｳﾝｼﾞ | [5 empty] | 4907 |  |  | ｿﾌｧ | 1人用 |  | 1 | 700 | 650 | 700 | [25 empty] | 4628 | 49 | 医局長･事務局管理班 | C |  |  | 0.3185
医局 | 2 | ﾗｳﾝｼﾞ | [5 empty] | 4908 |  |  | ｿﾌｧ | 1人用 |  | 1 | 700 | 650 | 700 | [25 empty] | 4629 | 49 | 医局長･事務局管理班 | C |  |  | 0.3185
医局 | 2 | ﾗｳﾝｼﾞ | [5 empty] | 4909 |  |  | ﾛｰﾃｰﾌﾞﾙ |  |  | 1 | 1200 | 500 | 450 | [25 empty] | 4630 | 49 | 医局長･事務局管理班 | C |  |  | 0.27
医局 | 2 | ﾗｳﾝｼﾞ | [5 empty] | 4910 |  |  | ｿﾌｧ | 3人用 |  | 1 | 1400 | 650 | 700 | [25 empty] | 4631 | 49 | 医局長･事務局管理班 | C |  |  | 0.637
医局 | 2 | ﾗｳﾝｼﾞ | [5 empty] | 4911 |  |  | ｿﾌｧ | 3人用 |  | 1 | 1400 | 650 | 700 | [25 empty] | 4632 | 49 | 医局長･事務局管理班 | C |  |  | 0.637
医局 | 2 | ﾗｳﾝｼﾞ | [5 empty] | 4912 |  |  | ﾛｰﾃｰﾌﾞﾙ |  |  | 1 | 1200 | 500 | 450 | [25 empty] | 4633 | 49 | 医局長･事務局管理班 | C |  |  | 0.27
医局 | 2 | ﾗｳﾝｼﾞ | [5 empty] | 4913 |  |  | ｿﾌｧ | 1人用 |  | 1 | 700 | 650 | 700 | [25 empty] | 4634 | 49 | 医局長･事務局管理班 | C |  |  | 0.3185
医局 | 2 | ﾗｳﾝｼﾞ | [5 empty] | 4914 |  |  | ｿﾌｧ | 1人用 |  | 1 | 700 | 650 | 700 | [25 empty] | 4635 | 49 | 医局長･事務局管理班 | C |  |  | 0.3185
医局 | 2 | ﾗｳﾝｼﾞ | [5 empty] | 4915 |  |  | ｿﾌｧ | 3人用 |  | 1 | 1600 | 650 | 700 | [25 empty] | 4636 | 49 | 医局長･事務局管理班 | C |  |  | 0.728
医局 | 2 | ﾗｳﾝｼﾞ | [5 empty] | 4916 |  |  | ﾛｰﾃｰﾌﾞﾙ |  |  | 1 | 1200 | 500 | 450 | [25 empty] | 4637 | 49 | 医局長･事務局管理班 | C |  |  | 0.27
医局 | 2 | ﾗｳﾝｼﾞ | [5 empty] | 4917 |  |  | ｿﾌｧ | 3人用 |  | 1 | 1600 | 650 | 700 | [25 empty] | 4638 | 49 | 医局長･事務局管理班 | C |  |  | 0.728
医局 | 2 | ﾗｳﾝｼﾞ | [5 empty] | 4918 |  |  | ｿﾌｧ | 3人用 |  | 1 | 1600 | 650 | 700 | [25 empty] | 4639 | 49 | 医局長･事務局管理班 | C |  |  | 0.728
医局 | 2 | ﾗｳﾝｼﾞ | [5 empty] | 4919 |  |  | 台 | ｻｲﾄﾞﾃｰﾌﾞﾙ |  | 1 | 400 | 600 | 820 | [25 empty] | 4640 | 49 | 医局長･事務局管理班 | B |  |  | 0.1968
医局 | 2 | ﾗｳﾝｼﾞ | [5 empty] | 4920 |  |  | 本棚 | ﾏｶﾞｼﾞﾝﾗｯｸ | 耐震固定 | 1 | 900 | 450 | 2150 | [25 empty] | 4641 | 49 | 医局長･事務局管理班 | B |  | ● | 0.87075
医局 | 2 | ﾗｳﾝｼﾞ | [5 empty] | 4921 |  |  | 本棚 |  | 耐震固定 | 1 | 900 | 450 | 2150 | [25 empty] | 4642 | 49 | 医局長･事務局管理班 | B |  | ● | 0.87075
医局 | 2 | ﾗｳﾝｼﾞ | [5 empty] | 4922 |  |  | TV | SONY | KDL-40EX710 | 1 | 950 | 350 | 650 | [25 empty] | 4643 | 49 | 医局長･事務局管理班 | A |  |  | 0.21613
医局 | 2 | ﾗｳﾝｼﾞ | [5 empty] | 4923 |  |  | TV台 |  |  | 1 | 750 | 600 | 500 | [25 empty] | 4644 | 49 | 医局長･事務局管理班 | B |  |  | 0.225
医局 | 2 | ﾗｳﾝｼﾞ | [5 empty] | 4924 |  |  | ﾎﾜｲﾄﾎﾞｰﾄﾞ | 壁掛け |  | 1 | 600 | 20 | 900 | [25 empty] | 4645 | 49 | 医局長･事務局管理班 | B |  | ● | 0.0108
医局 | 2 | ﾗｳﾝｼﾞ | [5 empty] | 4925 |  |  | ﾎﾜｲﾄﾎﾞｰﾄﾞ | 壁掛け |  | 1 | 1200 | 20 | 900 | [25 empty] | 4646 | 49 | 医局長･事務局管理班 | B |  | ● | 0.0216
医局 | 2 | ﾗｳﾝｼﾞ | [5 empty] | 4926 |  |  | ﾎﾜｲﾄﾎﾞｰﾄﾞ | 壁掛け |  | 1 | 1800 | 20 | 900 | [25 empty] | 4647 | 49 | 医局長･事務局管理班 | B |  | ● | 0.0324
医局 | 2 | ﾗｳﾝｼﾞ | [5 empty] | 4927 |  |  | ﾎﾜｲﾄﾎﾞｰﾄﾞ | 壁掛け |  | 1 | 600 | 20 | 900 | [25 empty] | 4648 | 49 | 医局長･事務局管理班 | B |  | ● | 0.0108
医局 | 2 | ﾗｳﾝｼﾞ | [5 empty] | 4928 |  |  | ﾎﾜｲﾄﾎﾞｰﾄﾞ | 壁掛け |  | 1 | 600 | 20 | 900 | [25 empty] | 4649 | 49 | 医局長･事務局管理班 | B |  | ● | 0.0108
医局 | 2 | ﾗｳﾝｼﾞ | [5 empty] | 4929 |  |  | ﾎﾜｲﾄﾎﾞｰﾄﾞ | 壁掛け |  | 1 | 450 | 20 | 600 | [25 empty] | 4650 | 49 | 医局長･事務局管理班 | B |  | ● | 0.0054
医局 | 2 | ﾗｳﾝｼﾞ | [5 empty] | 4930 |  |  | ﾎﾜｲﾄﾎﾞｰﾄﾞ | 壁掛け |  | 1 | 900 | 20 | 600 | [25 empty] | 4651 | 49 | 医局長･事務局管理班 | B |  | ● | 0.0108
医局 | 2 | ﾗｳﾝｼﾞ | [5 empty] | 4931 |  |  | ﾚﾀｰﾎﾞｯｸｽ |  |  | 1 | 900 | 350 | 1200 | [25 empty] | 4652 | 49 | 医局長･事務局管理班 | B |  |  | 0.378
医局 | 2 | ﾗｳﾝｼﾞ | [5 empty] | 4932 |  |  | ｵｰﾌﾟﾝ棚 | 軽量棚 |  | 1 | 800 | 300 | 1200 | [25 empty] | 4653 | 49 | 医局長･事務局管理班 | C |  |  | 0.288
医局 | 2 | ﾗｳﾝｼﾞ | [5 empty] | 4933 |  |  | ｶﾗｰﾎﾞｯｸｽ | 3段 白 |  | 1 | 450 | 300 | 900 | [25 empty] | 4654 | 49 | 医局長･事務局管理班 | C |  |  | 0.1215
医局 | 2 | ﾗｳﾝｼﾞ | [5 empty] | 4934 |  |  | 台(ｽﾃﾝﾚｽ) | ｶｰﾄ 3段 |  | 1 | 800 | 450 | 850 | [17 empty] | ○ | [7 empty] | 4655 | 49 | 医局長･事務局管理班 | B |  |  | 0.306
医局 | 2 | ﾗｳﾝｼﾞ | [5 empty] | 4935 |  |  | 台 | ｻｲﾄﾞﾃｰﾌﾞﾙ |  | 1 | 500 | 400 | 700 | [25 empty] | 4656 | 49 | 医局長･事務局管理班 | B |  |  | 0.14
医局 | 2 | ﾗｳﾝｼﾞ | [5 empty] | 4936 |  |  | 平机 |  |  | 1 | 1100 | 740 | 740 | [25 empty] | 4657 | 49 | 医局長･事務局管理班 | C |  |  | 0.60236
医局 | 2 | ﾗｳﾝｼﾞ | [5 empty] | 4937 |  |  | 事務椅子(肘無) | ｸﾞﾚｰ |  | 1 | 450 | 450 | 700 | [25 empty] | 4658 | 49 | 医局長･事務局管理班 | C |  |  | 0.14175
医局 | 2 | ﾗｳﾝｼﾞ | [5 empty] | 4938 |  |  | 事務椅子(肘無) | ｸﾞﾚｰ |  | 1 | 450 | 450 | 700 | [25 empty] | 4659 | 49 | 医局長･事務局管理班 | C |  |  | 0.14175
医局 | 2 | ﾗｳﾝｼﾞ | [5 empty] | 4939 |  |  | 冷凍冷蔵庫 | SHARP | SJ-D17A | 1 | 500 | 500 | 1300 | [25 empty] | 4660 | 49 | 医局長･事務局管理班 | B |  |  | 0.325
医局 | 2 | ﾗｳﾝｼﾞ | [5 empty] | 4940 |  |  | 電子ﾚﾝｼﾞ | Panasonic | NE-FL100 | 1 | 500 | 350 | 300 | [25 empty] | 4661 | 49 | 医局長･事務局管理班 | B |  |  | 0.0525
医局 | 2 | ﾗｳﾝｼﾞ | [5 empty] | 4941 |  |  | 折りたたみ椅子 | ﾊﾟｲﾌﾟ椅子 |  | 1 | 450 | 450 | 700 | [25 empty] | 4662 | 49 | 医局長･事務局管理班 | C |  |  | 0.14175
医局 | 2 | ﾗｳﾝｼﾞ | [5 empty] | 4942 |  |  | 食器棚 |  |  | 1 | 900 | 350 | 1750 | [25 empty] | 4663 | 49 | 医局長･事務局管理班 | D |  |  | 0.55125
医局 | 2 | ﾗｳﾝｼﾞ | [5 empty] | 4943 |  |  | 食器棚 |  |  | 1 | 1300 | 450 | 850 | [25 empty] | 4664 | 49 | 医局長･事務局管理班 | D |  |  | 0.49725
医局 | 2 | ﾗｳﾝｼﾞ | [5 empty] | 4944 |  |  | 電気ﾎﾟｯﾄ | 象印 | CV-EB | 1 | 200 | 300 | 300 | [25 empty] | 4665 | 49 | 医局長･事務局管理班 | B |  |  | 0.018
医局 | 2 | ﾗｳﾝｼﾞ | [5 empty] | 4945 |  |  | 電気ﾎﾟｯﾄ | 象印 | CV-DN | 1 | 200 | 300 | 300 | [25 empty] | 4666 | 49 | 医局長･事務局管理班 | B |  |  | 0.018
医局 | 2 | ﾗｳﾝｼﾞ | [5 empty] | 4946 |  |  | ｺｰﾋｰﾒｰｶｰ | ﾀｲｶﾞｰ |  | 1 | 250 | 250 | 400 | [25 empty] | 4667 | 49 | 医局長･事務局管理班 | B |  |  | 0.025
医局 | 2 | ﾗｳﾝｼﾞ | [5 empty] | 4947 |  |  | ｺｰﾋｰﾒｰｶｰ | ﾀｲｶﾞｰ |  | 1 | 250 | 250 | 400 | [25 empty] | 4668 | 49 | 医局長･事務局管理班 | B |  |  | 0.025
医局 | 2 | ﾗｳﾝｼﾞ | [5 empty] | 4948 |  |  | ﾄｰｽﾀｰ | ﾀｲｶﾞｰ | KAG-R130 | 1 | 400 | 300 | 250 | [25 empty] | 4669 | 49 | 医局長･事務局管理班 | B |  |  | 0.03
医局 | 2 | ﾗｳﾝｼﾞ | [5 empty] | 4949 |  |  | ﾜｺﾞﾝ | 木製 3段 |  | 1 | 650 | 400 | 850 | [25 empty] | 4670 | 49 | 医局長･事務局管理班 | B |  |  | 0.221
医局 | 2 | ﾗｳﾝｼﾞ | [5 empty] | 4950 |  |  | ﾊﾟｰﾃｰｼｮﾝ |  |  | 1 | 900 | 400 | 1600 | [25 empty] | 4671 | 49 | 医局長･事務局管理班 | B |  |  | 0.576
医局 | 2 | ﾗｳﾝｼﾞ | [8 empty] | ｺﾙｸﾎﾞｰﾄﾞ | 壁掛け |  | 1 | 450 | 50 | 650 | [30 empty] | ● | 0.014625
医局 | 2 | ﾗｳﾝｼﾞ | [8 empty] | ｺﾞﾐ箱 |  |  | 1 | [34 empty] | 0
医局 | 2 | ﾗｳﾝｼﾞ | [8 empty] | ﾜｺﾞﾝ | 木製 3段 |  | 1 | 570 | 540 | 780 | [31 empty] | 0.24008
医局 | 2 | ﾗｳﾝｼﾞ | [8 empty] | 時計 |  |  | 1 | [33 empty] | ● | 0
医局 | 2 | ﾗｳﾝｼﾞ | [8 empty] | ﾀﾞﾝﾎﾞｰﾙ |  |  | 40 | [34 empty] | 4

## 幹部
現病院 |  |  | 新病院 |  |  |  | ﾒｰｶｰ移設 | ﾗﾍﾞﾙ番号 | 整備区分 2025年 | 整備区分 現在 | 機器名称 | ﾒｰｶｰ名 | 品番(型式) | 数量 | 外形寸法(mm) |  |  | 電気容量 |  |  |  | 給排水設備 |  |  | その他設備 （給蒸/排蒸/ｶﾞｽ /ﾀﾞｸﾄ有無等） | ｼｽﾃﾑ 接続 | 備 考 （特記事項あれば 記載） | 備品シール番号 | 取得年月日 | 使用 状況 | 移設可否 | 移設できない・買い替えが必要な理由 | 要望 済み | ﾘｰｽ・ ﾚﾝﾀﾙ | ｷｬｽﾀｰ | 肘 | 背 | 備考（病院コメント） | 備考 | 購入年月日 | 写真 | ｺﾒﾝﾄ | 通し№(初期) | 部署№ | 事前配布先部署 | ﾗﾝｸ A/B/C/D | 移設可否 | 施工 | 物量
部署名 | 階 | 室名 | 部署名 | 部署名 | 階 | 室名 | [8 empty] | 幅 （W） | 奥行 （D） | 高さ （H） | 電池 | 1φ 100V | 1φ 200V | 3φ 200V | 給水 | 給湯 | 排水 | [17 empty] | 丸岡ｺﾒﾝﾄ
幹部諸室 | 2 | 院長室 | [5 empty] | 4001 |  |  | 折りたたみ机 |  |  | 1 | 1800 | 450 | 700 | [25 empty] | 2717 | 6 | 事務局管理班 | B |  |  | 0.567
幹部諸室 | 2 | 院長室 | [5 empty] | 4002 |  |  | ｽﾀｯｷﾝｸﾞ椅子 | 青 |  | 1 | 450 | 450 | 700 | [25 empty] | 2718 | 6 | 事務局管理班 | C |  |  | 0.14175
幹部諸室 | 2 | 院長室 | [5 empty] | 4003 |  |  | 事務椅子 | 黒 背 |  | 1 | 450 | 450 | 700 | [25 empty] | 2719 | 6 | 事務局管理班 | C |  |  | 0.14175
幹部諸室 | 2 | 院長室 | [5 empty] | 4004 |  |  | 袖机 |  |  | 1 | 400 | 700 | 750 | [25 empty] | 2720 | 6 | 事務局管理班 | C |  |  | 0.21
幹部諸室 | 2 | 院長室 | [5 empty] | 4005 |  |  | 両袖机 |  |  | 1 | 1500 | 750 | 750 | [25 empty] | 2721 | 6 | 事務局管理班 | C |  |  | 0.84375
幹部諸室 | 2 | 院長室 | [5 empty] | 4006 |  |  | 事務椅子(ﾊｲﾊﾞｯｸ) |  |  | 1 | 450 | 450 | 700 | [25 empty] | 2722 | 6 | 事務局管理班 | C |  |  | 0.14175
幹部諸室 | 2 | 院長室 | [5 empty] | 4007 |  |  | ﾌﾟﾘﾝﾀｰ台 |  |  | 1 | 500 | 250 | 650 | [25 empty] | 2723 | 6 | 事務局管理班 | C |  |  | 0.08125
幹部諸室 | 2 | 院長室 | [5 empty] | 4008 |  |  | ﾛｰﾃｰﾌﾞﾙ |  |  | 1 | 900 | 450 | 450 | [25 empty] | 2724 | 6 | 事務局管理班 | C |  |  | 0.18225
幹部諸室 | 2 | 院長室 | [5 empty] | 4009 |  |  | 下棚(ｼｪﾙﾋﾞﾝｸﾞ) | 軽量棚 4段 |  | 1 | 800 | 300 | 1200 | [25 empty] | 2725 | 6 | 事務局管理班 | C |  |  | 0.288
幹部諸室 | 2 | 院長室 | [5 empty] | 4010 |  |  | 下棚(ｼｪﾙﾋﾞﾝｸﾞ) | 軽量棚 3段 |  | 1 | 800 | 300 | 1200 | [25 empty] | 2726 | 6 | 事務局管理班 | C |  |  | 0.288
幹部諸室 | 2 | 院長室 | [5 empty] | 4011 |  |  | ﾜｲﾔｰﾗｯｸ | ｼｪﾙﾌ |  | 1 | 1200 | 350 | 750 | [25 empty] | 2727 | 6 | 事務局管理班 | B |  |  | 0.315
幹部諸室 | 2 | 院長室 | [5 empty] | 4012 |  |  | ﾛｯｶｰ(2人用) |  |  | 1 | 850 | 515 | 1790 | [25 empty] | 2728 | 6 | 事務局管理班 | B |  |  | 0.78357
幹部諸室 | 2 | 院長室 | [5 empty] | 4013 |  |  | ﾜｲﾔｰﾗｯｸ | ｼｪﾙﾌｶｰﾄ |  | 1 | 450 | 250 | 900 | [25 empty] | 2729 | 6 | 事務局管理班 | B |  |  | 0.10125
幹部諸室 | 2 | 院長室 | [5 empty] | 4014 |  |  | 丸椅子 | ｸﾞﾚｰ |  | 1 | 300 | 300 | 450 | [25 empty] | 2730 | 6 | 事務局管理班 | B |  |  | 0.0405
幹部諸室 | 2 | 院長室 | [8 empty] | 扇風機 | ｱｲﾘｽｵｰﾔﾏ |  | 1 | 250 | 250 | 600 | [31 empty] | 0.0375
幹部諸室 | 2 | 院長室 | [8 empty] | ﾌﾟﾘﾝﾀｰ | ﾘｺｰ | SP3510 | 1 | 370 | 370 | 250 | [31 empty] | 0.034225
幹部諸室 | 2 | 院長室 | [8 empty] | ﾌﾟﾘﾝﾀｰ | ﾌﾞﾗｻﾞｰ | DCP-414ON | 1 | 430 | 330 | 180 | [31 empty] | 0.025542
幹部諸室 | 2 | 院長室 | [8 empty] | 時計 |  |  | 1 | [33 empty] | ● | 0
幹部諸室 | 2 | 院長室 | [8 empty] | ﾃﾞｽｸﾄｯﾌﾟPC |  |  | 1 | [34 empty] | 0
幹部諸室 | 2 | 院長室 | [8 empty] | ﾉｰﾄPC |  |  | 1 | [34 empty] | 0
幹部諸室 | 2 | 院長室 | [8 empty] | ﾀﾞﾝﾎﾞｰﾙ |  |  | 30 | [34 empty] | 3
幹部諸室 | 2 | 副院長室 | [5 empty] | 4015 |  |  | 下棚(ｼｪﾙﾋﾞﾝｸﾞ) | 軽量棚 2段 |  | 1 | 800 | 250 | 1200 | [25 empty] | 2731 | 6 | 事務局管理班 | C |  |  | 0.24
幹部諸室 | 2 | 副院長室 | [5 empty] | 4016 |  |  | 両袖机 |  |  | 1 | 1450 | 750 | 750 | [25 empty] | 2732 | 6 | 事務局管理班 | B |  |  | 0.81563
幹部諸室 | 2 | 副院長室 | [5 empty] | 4017 |  |  | 事務椅子 |  |  | 1 | 450 | 450 | 700 | [25 empty] | 2733 | 6 | 事務局管理班 | B |  |  | 0.14175
幹部諸室 | 2 | 副院長室 | [5 empty] | 4018 |  |  | 上下棚(ｶﾞﾗｽ引/引違） |  |  | 1 | 1800 | 450 | 1850 | [25 empty] | 2734 | 6 | 事務局管理班 | B |  |  | 1.4985
幹部諸室 | 2 | 副院長室 | [5 empty] | 4019 |  |  | ｶﾙﾃﾜｺﾞﾝ |  |  | 1 | 600 | 350 | 1000 | [25 empty] | 2735 | 6 | 事務局管理班 | B |  |  | 0.21
幹部諸室 | 2 | 副院長室 | [5 empty] | 4020 |  |  | ﾛｯｶｰ(1人用) |  |  | 1 | 460 | 520 | 1800 | [25 empty] | 2736 | 6 | 事務局管理班 | C |  |  | 0.43056
幹部諸室 | 2 | 副院長室 | [5 empty] | 4021 |  |  | 両袖机 |  |  | 1 | 1450 | 800 | 750 | [25 empty] | 2737 | 6 | 事務局管理班 | C |  |  | 0.87
幹部諸室 | 2 | 副院長室 | [5 empty] | 4022 |  |  | 事務椅子 | 黒 |  | 1 | 450 | 450 | 700 | [25 empty] | 2738 | 6 | 事務局管理班 | C |  |  | 0.14175
幹部諸室 | 2 | 副院長室 | [5 empty] | 4023 |  |  | 冷凍冷蔵庫 | 日立 | R-8RT | 1 | 450 | 500 | 970 | [25 empty] | 2739 | 6 | 事務局管理班 | B |  |  | 0.21825
幹部諸室 | 2 | 副院長室 | [5 empty] | 4024 |  |  | 両袖机 |  |  | 1 | 1450 | 750 | 750 | [25 empty] | 2740 | 6 | 事務局管理班 | C |  |  | 0.81563
幹部諸室 | 2 | 副院長室 | [5 empty] | 4025 |  |  | 事務椅子 |  |  | 1 | 450 | 450 | 700 | [25 empty] | 2741 | 6 | 事務局管理班 | B |  |  | 0.14175
幹部諸室 | 2 | 副院長室 | [5 empty] | 4026 |  |  | ﾎﾜｲﾄﾎﾞｰﾄﾞ | 壁掛け |  | 1 | 1200 | 20 | 900 | [25 empty] | 2742 | 6 | 事務局管理班 | A |  | ● | 0.0216
幹部諸室 | 2 | 副院長室 | [5 empty] | 4027 |  |  | 上下棚(ｶﾞﾗｽ引/引違） |  |  | 1 | 1800 | 450 | 1850 | [25 empty] | 2743 | 6 | 事務局管理班 | B |  |  | 1.4985
幹部諸室 | 2 | 副院長室 | [5 empty] | 4028 |  |  | 両袖机 |  |  | 1 | 1450 | 750 | 750 | [25 empty] | 2744 | 6 | 事務局管理班 | C |  |  | 0.81563
幹部諸室 | 2 | 副院長室 | [5 empty] | 4029 |  |  | 事務椅子 | 青 |  | 1 | 450 | 450 | 700 | [25 empty] | 2745 | 6 | 事務局管理班 | B |  |  | 0.14175
幹部諸室 | 2 | 副院長室 | [5 empty] | 4030 |  |  | ﾛｯｶｰ(1人用) |  |  | 1 | 460 | 515 | 1800 | [25 empty] | 2746 | 6 | 事務局管理班 | B |  |  | 0.42642
幹部諸室 | 2 | 副院長室 | [5 empty] | 4031 |  |  | ﾛｯｶｰ(1人用) |  |  | 1 | 460 | 515 | 1800 | [25 empty] | 2747 | 6 | 事務局管理班 | C |  |  | 0.42642
幹部諸室 | 2 | 副院長室 | [5 empty] | 4032 |  |  | ﾛｯｶｰ(1人用) |  |  | 1 | 460 | 515 | 1800 | [25 empty] | 2748 | 6 | 事務局管理班 | C |  |  | 0.42642
幹部諸室 | 2 | 副院長室 | [5 empty] | 4033 |  |  | ｽｸﾘｰﾝﾊﾟｰﾃｰｼｮﾝ | 水色 |  | 1 | 900 | 400 | 1800 | [25 empty] | 2749 | 6 | 事務局管理班 | C |  |  | 0.648
幹部諸室 | 2 | 副院長室 | [5 empty] | 4034 |  |  | ｶﾗｰﾎﾞｯｸｽ | 木目 |  | 1 | 450 | 280 | 900 | [25 empty] | 2750 | 6 | 事務局管理班 | B |  |  | 0.1134
幹部諸室 | 2 | 副院長室 | [5 empty] | 4035 |  |  | ﾃｰﾌﾞﾙ(4本脚) |  |  | 1 | 1800 | 900 | 750 | [25 empty] | 2751 | 6 | 事務局管理班 | B |  |  | 1.215
幹部諸室 | 2 | 副院長室 | [5 empty] | 4036 |  |  | ｽﾀｯｷﾝｸﾞ椅子 | 白 |  | 1 | 450 | 450 | 700 | [25 empty] | 2752 | 6 | 事務局管理班 | B |  |  | 0.14175
幹部諸室 | 2 | 副院長室 | [5 empty] | 4037 |  |  | ｽﾀｯｷﾝｸﾞ椅子 | 白 |  | 1 | 450 | 450 | 700 | [25 empty] | 2753 | 6 | 事務局管理班 | B |  |  | 0.14175
幹部諸室 | 2 | 副院長室 | [5 empty] | 4038 |  |  | ｽﾀｯｷﾝｸﾞ椅子 | 白 |  | 1 | 450 | 450 | 700 | [25 empty] | 2754 | 6 | 事務局管理班 | B |  |  | 0.14175
幹部諸室 | 2 | 副院長室 | [5 empty] | 4039 |  |  | 事務椅子 | 黒 |  | 1 | 450 | 450 | 700 | [25 empty] | 2755 | 6 | 事務局管理班 | C |  |  | 0.14175
幹部諸室 | 2 | 副院長室 | [5 empty] | 4040 |  |  | 事務椅子 |  |  | 1 | 450 | 450 | 700 | [25 empty] | 2756 | 6 | 事務局管理班 | C |  |  | 0.14175
幹部諸室 | 2 | 副院長室 | [5 empty] | 4041 |  |  | ｽﾀｯｷﾝｸﾞ椅子 | 白 |  | 1 | 450 | 450 | 700 | [25 empty] | 2757 | 6 | 事務局管理班 | B |  |  | 0.14175
幹部諸室 | 2 | 副院長室 | [5 empty] | 4042 |  |  | 下棚(ｼｪﾙﾋﾞﾝｸﾞ) | ｵｰﾌﾟﾝ 4段 |  | 1 | 800 | 450 | 1250 | [25 empty] | 2758 | 6 | 事務局管理班 | B |  |  | 0.45
幹部諸室 | 2 | 副院長室 | [5 empty] | 4043 |  |  | ｼｭﾚｯﾀﾞｰ | ｱｲﾘｽｵｰﾔﾏ | OF18J | 1 | 400 | 300 | 600 | [25 empty] | 2759 | 6 | 事務局管理班 | A |  |  | 0.072
幹部諸室 | 2 | 副院長室 | [5 empty] | 4044 |  |  | ｶﾗｰﾎﾞｯｸｽ | 木目 |  | 1 | 450 | 300 | 900 | [25 empty] | 2760 | 6 | 事務局管理班 | B |  |  | 0.1215
幹部諸室 | 2 | 副院長室 | [5 empty] | 4045 |  |  | ﾎﾜｲﾄﾎﾞｰﾄﾞ | 壁掛け |  | 1 | 1200 | 20 | 900 | [25 empty] | 2761 | 6 | 事務局管理班 | B |  | ● | 0.0216
幹部諸室 | 2 | 副院長室 | [8 empty] | ﾌﾟﾘﾝﾀｰ | ﾌﾞﾗｻﾞｰ | DCP-414ON | 1 | 430 | 330 | 180 | [31 empty] | 0.025542
幹部諸室 | 2 | 副院長室 | [8 empty] | ﾌﾟﾘﾝﾀｰ | Canon | MF551dw | 1 | 430 | 450 | 450 | [31 empty] | 0.087075
幹部諸室 | 2 | 副院長室 | [8 empty] | ﾌﾟﾘﾝﾀｰ | Canon | LBP-122 | 1 | 350 | 300 | 200 | [31 empty] | 0.021
幹部諸室 | 2 | 副院長室 | [8 empty] | 荷物入れ | 茶 |  | 1 | 400 | 300 | 430 | [31 empty] | 0.0516
幹部諸室 | 2 | 副院長室 | [8 empty] | 事務椅子 | 青 |  | 2 | 450 | 450 | 700 | [31 empty] | 0.2835
幹部諸室 | 2 | 副院長室 | [8 empty] | 時計 |  |  | 1 | [33 empty] | ● | 0
幹部諸室 | 2 | 副院長室 | [8 empty] | ﾃﾞｽｸﾄｯﾌﾟPC |  |  | 3 | [34 empty] | 0
幹部諸室 | 2 | 副院長室 | [8 empty] | ﾉｰﾄPC |  |  | 7 | [34 empty] | 0
幹部諸室 | 2 | 副院長室 | [8 empty] | ﾀﾞﾝﾎﾞｰﾙ |  |  | 65 | [34 empty] | 6.5

## 医事
現病院 |  |  | 新病院 |  |  |  | ﾒｰｶｰ移設 | ﾗﾍﾞﾙ番号 | 整備区分 2025年 | 整備区分 現在 | 機器名称 | ﾒｰｶｰ名 | 品番(型式) | 数量 | 外形寸法(mm) |  |  | 電気容量 |  |  |  | 給排水設備 |  |  | その他設備 （給蒸/排蒸/ｶﾞｽ /ﾀﾞｸﾄ有無等） | ｼｽﾃﾑ 接続 | 備 考 （特記事項あれば 記載） | 備品シール番号 | 取得年月日 | 使用 状況 | 移設可否 | 移設できない・買い替えが必要な理由 | 要望 済み | ﾘｰｽ・ ﾚﾝﾀﾙ | ｷｬｽﾀｰ | 肘 | 背 | 備考（病院コメント） | 備考 | 購入年月日 | 写真 | ｺﾒﾝﾄ | 通し№(初期) | 部署№ | 事前配布先部署 | ﾗﾝｸ A/B/C/D | 移設可否 | 施工 | 物量
部署名 | 階 | 室名 | 部署名 | 部署名 | 階 | 室名 | [8 empty] | 幅 （W） | 奥行 （D） | 高さ （H） | 電池 | 1φ 100V | 1φ 200V | 3φ 200V | 給水 | 給湯 | 排水 | [17 empty] | 丸岡ｺﾒﾝﾄ
医事課 | 1 | 相談室(1) | [5 empty] | 5801 |  |  | ﾃｰﾌﾞﾙ |  |  | 1 | 1200 | 750 | 700 | [25 empty] | 4271 | 50 | 医事室 | B | ※記載なし |  | 0.63
医事課 | 1 | 相談室(1) | [5 empty] | 5805 |  |  | ｽﾀｯｷﾝｸﾞ椅子 | 赤 |  | 1 | 450 | 450 | 700 | [25 empty] | 4275 | 50 | 医事室 | B | ※記載なし |  | 0.14175
医事課 | 1 | 相談室(1) | [5 empty] | 5807 |  |  | 扇風機 | ﾓﾘﾀ | MF-318H | 1 | 350 | 350 | 700 | [25 empty] | 4277 | 50 | 医事室 | C | ※記載なし |  | 0.08575
医事課 | 1 | 相談室(1) | [5 empty] | 5810 |  |  | ｽﾀｯｷﾝｸﾞ椅子 | 赤 |  | 1 | 450 | 450 | 700 | [25 empty] | 4280 | 50 | 医事室 | B | ※記載なし |  | 0.14175
医事課 | 1 | 相談室(1) | [5 empty] | 5812 |  |  | ｽﾀｯｷﾝｸﾞ椅子 | 赤 |  | 1 | 450 | 450 | 700 | [25 empty] | 4282 | 50 | 医事室 | B | ※記載なし |  | 0.14175
医事課 | 1 | 相談室(1) | [8 empty] | ﾌﾟﾘﾝﾀｰ | ｷｮｰｾﾗ | P3145dn | 1 | 380 | 420 | 290 | [31 empty] | 0.046284
医事課 | 1 | 相談室(1) | [8 empty] | ﾉｰﾄPC |  |  | 1 | [34 empty] | 0
医事課 | 1 | 相談室(1) | [8 empty] | 時計 |  |  | 1 | [33 empty] | ● | 0
医事課 | 1 | 相談室(2) | [5 empty] | 1960 |  |  | 簡易ﾍﾞｯﾄﾞ |  |  | 1 | 950 | 210 | 500 | [17 empty] | 〇 | [7 empty] | 3133 | 31 | 看護部 | B |  |  | 0.09975
医事課 | 1 | 相談室(2) | [5 empty] | 5802 |  |  | ｽﾀｯｷﾝｸﾞ椅子 | 赤 |  | 1 | 450 | 450 | 700 | [25 empty] | 4272 | 50 | 医事室 | B | ※記載なし |  | 0.14175
医事課 | 1 | 相談室(2) | [5 empty] | 5803 |  |  | ｽﾀｯｷﾝｸﾞ椅子 | 赤 |  | 1 | 450 | 450 | 700 | [25 empty] | 4273 | 50 | 医事室 | B | ※記載なし |  | 0.14175
医事課 | 1 | 相談室(2) | [5 empty] | 5804 |  |  | ｽﾀｯｷﾝｸﾞ椅子 | 赤 |  | 1 | 450 | 450 | 700 | [25 empty] | 4274 | 50 | 医事室 | B | ※記載なし |  | 0.14175
医事課 | 1 | 相談室(2) | [5 empty] | 5808 |  |  | ﾃｰﾌﾞﾙ |  |  | 1 | 1200 | 750 | 750 | [25 empty] | 4278 | 50 | 医事室 | B | ※記載なし |  | 0.675
医事課 | 1 | 相談室(2) | [5 empty] | 5809 |  |  | ｽﾀｯｷﾝｸﾞ椅子 | 赤 |  | 1 | 450 | 450 | 700 | [25 empty] | 4279 | 50 | 医事室 | B | ※記載なし |  | 0.14175
医事課 | 1 | 相談室(2) | [5 empty] | 5811 |  |  | ｽﾀｯｷﾝｸﾞ椅子 | 赤 |  | 1 | 450 | 450 | 700 | [25 empty] | 4281 | 50 | 医事室 | B | ※記載なし |  | 0.14175
医事課 | 1 | 相談室(2) | [8 empty] | 時計 |  |  | 1 | [33 empty] | ● | 0
医事課 | 1 | ｶｳﾝﾀｰ(受付) | [5 empty] | 3811 |  |  | PCﾗｯｸ |  |  | 1 | 650 | 500 | 740 | [25 empty] | 4094 | 50 | 医事室 | D | ※記載なし |  | 0.2405
医事課 | 1 | ｶｳﾝﾀｰ(受付) | [5 empty] | 3812 |  |  | 片袖机 |  |  | 1 | 910 | 730 | 750 | [25 empty] | 4095 | 50 | 医事室 | C | ※記載なし |  | 0.49822
医事課 | 1 | ｶｳﾝﾀｰ(受付) | [5 empty] | 3813 |  |  | 事務椅子(肘無) | 青 |  | 1 | 450 | 450 | 700 | [25 empty] | 4096 | 50 | 医事室 | C | ※記載なし |  | 0.14175
医事課 | 1 | ｶｳﾝﾀｰ(受付) | [5 empty] | 3814 |  |  | ｸﾘｽﾀﾙｹｰｽ | ﾚﾀｰｷｬﾋﾞﾈｯﾄ 8段 |  | 1 | 550 | 400 | 800 | [25 empty] | 4097 | 50 | 医事室 | C | ※記載なし |  | 0.176
医事課 | 1 | ｶｳﾝﾀｰ(受付) | [5 empty] | 3815 |  |  | 電気ｽﾄｰﾌﾞ | 山善 | DC-S092 | 1 | 300 | 300 | 650 | [25 empty] | 4098 | 50 | 医事室 | B | ※記載なし |  | 0.0585
医事課 | 1 | ｶｳﾝﾀｰ(受付) | [5 empty] | 3816 |  |  | 平机 |  |  | 1 | 620 | 450 | 740 | [25 empty] | 4099 | 50 | 医事室 | B | ※記載なし |  | 0.20646
医事課 | 1 | ｶｳﾝﾀｰ(受付) | [5 empty] | 3817 |  |  | 事務椅子(肘無) | ｸﾞﾚｰ |  | 1 | 450 | 450 | 700 | [25 empty] | 4100 | 50 | 医事室 | B | ※記載なし |  | 0.14175
医事課 | 1 | ｶｳﾝﾀｰ(受付) | [5 empty] | 3818 |  |  | 平机 |  |  | 1 | 1200 | 450 | 740 | [25 empty] | 4101 | 50 | 医事室 | B | ※記載なし |  | 0.3996
医事課 | 1 | ｶｳﾝﾀｰ(受付) | [5 empty] | 3819 |  |  | 平机 |  |  | 1 | 1200 | 450 | 740 | [25 empty] | 4102 | 50 | 医事室 | B | ※記載なし |  | 0.3996
医事課 | 1 | ｶｳﾝﾀｰ(受付) | [5 empty] | 3820 |  |  | 事務椅子(肘無) | ｸﾞﾚｰ |  | 1 | 450 | 450 | 700 | [25 empty] | 4103 | 50 | 医事室 | B | ※記載なし |  | 0.14175
医事課 | 1 | ｶｳﾝﾀｰ(受付) | [5 empty] | 3821 |  |  | 事務椅子(肘無) | ｸﾞﾚｰ |  | 1 | 450 | 450 | 700 | [25 empty] | 4104 | 50 | 医事室 | B | ※記載なし |  | 0.14175
医事課 | 1 | ｶｳﾝﾀｰ(受付) | [5 empty] | 3822 |  |  | 袖机(引出) |  |  | 1 | 400 | 600 | 660 | [25 empty] | 4105 | 50 | 医事室 | D | ※記載なし |  | 0.1584
医事課 | 1 | ｶｳﾝﾀｰ(受付) | [5 empty] | 3823 |  |  | 台 | ｻｲﾄﾞﾃｰﾌﾞﾙ |  | 1 | 360 | 400 | 700 | [25 empty] | 4106 | 50 | 医事室 | C | ※記載なし |  | 0.1008
医事課 | 1 | ｶｳﾝﾀｰ(受付) | [5 empty] | 3824 |  |  | 事務椅子(肘無) | ｸﾞﾚｰ |  | 1 | 450 | 450 | 700 | [25 empty] | 4107 | 50 | 医事室 | B | ※記載なし |  | 0.14175
医事課 | 1 | ｶｳﾝﾀｰ(受付) | [5 empty] | 3825 |  |  | 平机 |  |  | 1 | 820 | 600 | 700 | [25 empty] | 4108 | 50 | 医事室 | B | ※記載なし |  | 0.3444
医事課 | 1 | ｶｳﾝﾀｰ(受付) | [5 empty] | 3826 |  |  | 平机 |  |  | 1 | 900 | 800 | 740 | [25 empty] | 4109 | 50 | 医事室 | D | ※記載なし |  | 0.5328
医事課 | 1 | ｶｳﾝﾀｰ(受付) | [5 empty] | 3827 |  |  | 事務椅子(肘無) | ｸﾞﾚｰ |  | 1 | 450 | 450 | 700 | [25 empty] | 4110 | 50 | 医事室 | C | ※記載なし |  | 0.14175
医事課 | 1 | ｶｳﾝﾀｰ(受付) | [5 empty] | 3828 |  |  | 平机 |  |  | 1 | 900 | 800 | 740 | [25 empty] | 4111 | 50 | 医事室 | D | ※記載なし |  | 0.5328
医事課 | 1 | ｶｳﾝﾀｰ(受付) | [5 empty] | 3829 |  |  | 事務椅子(肘無) | ｸﾞﾚｰ |  | 1 | 450 | 450 | 700 | [25 empty] | 4112 | 50 | 医事室 | B | ※記載なし |  | 0.14175
医事課 | 1 | ｶｳﾝﾀｰ(受付) | [5 empty] | 3830 |  |  | ﾃｰﾌﾞﾙ | 平机 木目 |  | 1 | 1200 | 700 | 650 | [25 empty] | 4113 | 50 | 医事室 | B | ※記載なし |  | 0.546
医事課 | 1 | ｶｳﾝﾀｰ(受付) | [5 empty] | 3831 |  |  | 丸椅子(ｷｬｽﾀｰ付) | ﾍﾞｰｼﾞｭ |  | 1 | 300 | 300 | 450 | [25 empty] | 4114 | 50 | 医事室 | C | ※記載なし |  | 0.0405
医事課 | 1 | ｶｳﾝﾀｰ(受付) | [5 empty] | 3833 |  |  | 平机 |  |  | 1 | 900 | 800 | 740 | [25 empty] | 4116 | 50 | 医事室 | D | ※記載なし |  | 0.5328
医事課 | 1 | ｶｳﾝﾀｰ(受付) | [5 empty] | 3834 |  |  | 事務椅子(肘無) | ｸﾞﾚｰ |  | 1 | 450 | 450 | 700 | [25 empty] | 4117 | 50 | 医事室 | B | ※記載なし |  | 0.14175
医事課 | 1 | ｶｳﾝﾀｰ(受付) | [5 empty] | 3835 |  |  | 平机 |  |  | 1 | 900 | 800 | 740 | [25 empty] | 4118 | 50 | 医事室 | D | ※記載なし |  | 0.5328
医事課 | 1 | ｶｳﾝﾀｰ(受付) | [5 empty] | 3836 |  |  | 事務椅子(肘無) |  |  | 1 | 450 | 450 | 700 | [25 empty] | 4119 | 50 | 医事室 | B | ※記載なし |  | 0.14175
医事課 | 1 | ｶｳﾝﾀｰ(受付) | [5 empty] | 3837 |  |  | 扇風機 |  |  | 1 | 350 | 350 | 750 | [25 empty] | 4120 | 50 | 医事室 | B | ※記載なし |  | 0.091875
医事課 | 1 | ｶｳﾝﾀｰ(受付) | [5 empty] | 3838 |  |  | 袖机(引出) | ﾌｧｲﾘﾝｸﾞｷｬﾋﾞﾈｯﾄ 2段 |  | 1 | 390 | 620 | 740 | [25 empty] | 4121 | 50 | 医事室 | B | ※記載なし |  | 0.17893
医事課 | 1 | ｶｳﾝﾀｰ(受付) | [5 empty] | 3878 |  |  | 丸椅子(ｽﾀｯｷﾝｸﾞ) | 青 |  | 1 | 300 | 300 | 450 | [25 empty] | 4161 | 50 | 医事室 | B | ○ |  | 0.0405
医事課 | 1 | ｶｳﾝﾀｰ(受付) | [8 empty] | 診察券発行機 | ｴﾝﾄﾗｽﾄ | ｼｸﾞﾏDS4H | 1 | 350 | 750 | 500 | [31 empty] | 0.13125
医事課 | 1 | ｶｳﾝﾀｰ(受付) | [8 empty] | ﾌﾟﾘﾝﾀｰ | Canon | MF551dw | 1 | 430 | 450 | 450 | [31 empty] | 0.087075
医事課 | 1 | ｶｳﾝﾀｰ(受付) | [8 empty] | 足元ﾜｺﾞﾝ |  |  | 2 | 560 | 300 | 600 | [31 empty] | 0.2016
医事課 | 1 | ｶｳﾝﾀｰ(受付) | [8 empty] | ﾌﾟﾘﾝﾀｰ | ｷｮｰｾﾗ | P3145dn | 2 | 380 | 420 | 290 | [31 empty] | 0.092568
医事課 | 1 | ｶｳﾝﾀｰ(受付) | [8 empty] | 扇風機 | ｱｲﾘｽｵｰﾔﾏ |  | 1 | 400 | 400 | 1080 | [31 empty] | 0.1728
医事課 | 1 | ｶｳﾝﾀｰ(受付) | [8 empty] | ﾚｼﾞ精算機 | ﾌｼﾞｴﾚﾄﾛﾆｯｸ | ECS-777 | 1 | 500 | 500 | 500 | [31 empty] | 0.125
医事課 | 1 | ｶｳﾝﾀｰ(受付) | [8 empty] | 木製棚 | 2段 |  | 1 | 850 | 310 | 900 | [31 empty] | 0.23715
医事課 | 1 | ｶｳﾝﾀｰ(受付) | [8 empty] | ﾋｰﾀｰ | SANYO | R-E103 | 1 | 340 | 160 | 450 | [31 empty] | 0.02448
医事課 | 1 | ｶｳﾝﾀｰ(受付) | [8 empty] | ﾋｰﾀｰ | EUPA | TSK-63039 | 1 | 300 | 130 | 400 | [31 empty] | 0.0156
医事課 | 1 | ｶｳﾝﾀｰ(受付) | [8 empty] | 時計 |  |  | 1 | [33 empty] | ● | 0
医事課 | 1 | ｶｳﾝﾀｰ(受付) | [8 empty] | ﾃﾞｽｸﾄｯﾌﾟPC |  |  | 12 | [34 empty] | 0
医事課 | 1 | ｶｳﾝﾀｰ(受付) | [8 empty] | 既存ﾀﾞﾝﾎﾞｰﾙ |  |  | 10 | [34 empty] | 1
医事課 | 1 | ｶｳﾝﾀｰ(受付) | [8 empty] | ﾀﾞﾝﾎﾞｰﾙ |  |  | 35 | [34 empty] | 3.5
医事課 | 1 | 医事室 | [5 empty] | 3697 |  |  | ｸﾘｽﾀﾙｹｰｽ | ﾚﾀｰｷｬﾋﾞﾈｯﾄ 9段 |  | 1 | 560 | 400 | 680 | [25 empty] | 3981 | 50 | 医事室 | C | ※記載なし |  | 0.15232
医事課 | 1 | 医事室 | [5 empty] | 3698 |  |  | 棚(引出) | ﾌｧｲﾘﾝｸﾞｷｬﾋﾞﾈｯﾄ 4段 |  | 1 | 410 | 630 | 1350 | [25 empty] | 3982 | 50 | 医事室 | B | ※記載なし |  | 0.3487
医事課 | 1 | 医事室 | [5 empty] | 3699 |  |  | 棚(引出) | ﾌｧｲﾘﾝｸﾞｷｬﾋﾞﾈｯﾄ 4段 |  | 1 | 410 | 630 | 1350 | [25 empty] | 3983 | 50 | 医事室 | B | ※記載なし |  | 0.3487
医事課 | 1 | 医事室 | [5 empty] | 3700 |  |  | 棚(引出) | ﾌｧｲﾘﾝｸﾞｷｬﾋﾞﾈｯﾄ 7段 |  | 1 | 490 | 630 | 1350 | [25 empty] | 3984 | 50 | 医事室 | C | ※記載なし |  | 0.41674
医事課 | 1 | 医事室 | [5 empty] | 3701 |  |  | 平机 |  |  | 1 | 1400 | 600 | 700 | [25 empty] | 3985 | 50 | 医事室 | B | ※記載なし |  | 0.588
医事課 | 1 | 医事室 | [5 empty] | 3702 |  |  | ﾜｺﾞﾝ(引出型) | 袖机 |  | 1 | 400 | 550 | 620 | [25 empty] | 3986 | 50 | 医事室 | B | ※記載なし |  | 0.1364
医事課 | 1 | 医事室 | [5 empty] | 3703 |  |  | 事務椅子(肘無) | 茶 |  | 1 | 450 | 450 | 700 | [25 empty] | 3987 | 50 | 医事室 | C | ※記載なし |  | 0.14175
医事課 | 1 | 医事室 | [5 empty] | 3704 |  |  | 平机 |  |  | 1 | 1400 | 600 | 700 | [25 empty] | 3988 | 50 | 医事室 | B | ※記載なし |  | 0.588
医事課 | 1 | 医事室 | [5 empty] | 3705 |  |  | 事務椅子(肘有) | 青 |  | 1 | 450 | 450 | 700 | [25 empty] | 3989 | 50 | 医事室 | B | ※記載なし |  | 0.14175
医事課 | 1 | 医事室 | [5 empty] | 3706 |  |  | 平机 |  |  | 1 | 1400 | 600 | 700 | [25 empty] | 3990 | 50 | 医事室 | B | ※記載なし |  | 0.588
医事課 | 1 | 医事室 | [5 empty] | 3707 |  |  | ﾜｺﾞﾝ(引出型) | 袖机 |  | 1 | 400 | 550 | 620 | [25 empty] | 3991 | 50 | 医事室 | B | ※記載なし |  | 0.1364
医事課 | 1 | 医事室 | [5 empty] | 3708 |  |  | 事務椅子(肘有) | ｸﾞﾚｰ |  | 1 | 450 | 450 | 700 | [25 empty] | 3992 | 50 | 医事室 | C | ※記載なし |  | 0.14175
医事課 | 1 | 医事室 | [5 empty] | 3709 |  |  | 片袖机 |  |  | 1 | 1060 | 730 | 750 | [25 empty] | 3993 | 50 | 医事室 | C | ※記載なし |  | 0.58035
医事課 | 1 | 医事室 | [5 empty] | 3710 |  |  | 事務椅子(肘無) | 茶 |  | 1 | 450 | 450 | 700 | [25 empty] | 3994 | 50 | 医事室 | C | ※記載なし |  | 0.14175
医事課 | 1 | 医事室 | [5 empty] | 3711 |  |  | 片袖机 |  |  | 1 | 1060 | 730 | 750 | [25 empty] | 3995 | 50 | 医事室 | C | ※記載なし |  | 0.58035
医事課 | 1 | 医事室 | [5 empty] | 3712 |  |  | 事務椅子(肘有) | 青 |  | 1 | 450 | 450 | 700 | [25 empty] | 3996 | 50 | 医事室 | B | ※記載なし |  | 0.14175
医事課 | 1 | 医事室 | [5 empty] | 3713 |  |  | ﾒﾃﾞｨｶﾙｽｸﾘｰﾝ | 黄色 |  | 1 | 900 | 400 | 1600 | [25 empty] | 3997 | 50 | 医事室 | B | ※記載なし |  | 0.576
医事課 | 1 | 医事室 | [5 empty] | 3714 |  |  | ﾒﾃﾞｨｶﾙｽｸﾘｰﾝ | 黄色 |  | 1 | 900 | 400 | 1600 | [25 empty] | 3998 | 50 | 医事室 | B | ※記載なし |  | 0.576
医事課 | 1 | 医事室 | [5 empty] | 3715 |  |  | 片袖机 |  |  | 1 | 1060 | 730 | 750 | [25 empty] | 3999 | 50 | 医事室 | C | ※記載なし |  | 0.58035
医事課 | 1 | 医事室 | [5 empty] | 3716 |  |  | 事務椅子(肘有) | ｸﾞﾚｰ |  | 1 | 450 | 450 | 700 | [25 empty] | 4000 | 50 | 医事室 | D | ※記載なし |  | 0.14175
医事課 | 1 | 医事室 | [5 empty] | 3717 |  |  | 片袖机 |  |  | 1 | 1060 | 730 | 750 | [25 empty] | 4001 | 50 | 医事室 | C | ※記載なし |  | 0.58035
医事課 | 1 | 医事室 | [5 empty] | 3718 |  |  | 事務椅子(肘有) | 青 |  | 1 | 450 | 450 | 700 | [25 empty] | 4002 | 50 | 医事室 | B | ※記載なし |  | 0.14175
医事課 | 1 | 医事室 | [5 empty] | 3719 |  |  | 下棚(ｼｪﾙﾋﾞﾝｸﾞ) | 軽量棚 4段 |  | 1 | 900 | 620 | 1800 | [25 empty] | 4003 | 50 | 医事室 | C | ※記載なし |  | 1.0044
医事課 | 1 | 医事室 | [5 empty] | 3720 |  |  | 棚(ｶﾞﾗｽ引違い)+棚(引違い) |  |  | 1 | 900 | 400 | 1850 | [25 empty] | 4004 | 50 | 医事室 | B | ※記載なし |  | 0.666
医事課 | 1 | 医事室 | [5 empty] | 3730 |  |  | 片袖机 |  |  | 1 | 1060 | 730 | 750 | [25 empty] | 4014 | 50 | 医事室 | C | ※記載なし |  | 0.58035
医事課 | 1 | 医事室 | [5 empty] | 3731 |  |  | 事務椅子(肘有) | 青 |  | 1 | 450 | 450 | 700 | [25 empty] | 4015 | 50 | 医事室 | B | ※記載なし |  | 0.14175
医事課 | 1 | 医事室 | [5 empty] | 3732 |  |  | 片袖机 |  |  | 1 | 1060 | 730 | 750 | [25 empty] | 4016 | 50 | 医事室 | C | ※記載なし |  | 0.58035
医事課 | 1 | 医事室 | [5 empty] | 3733 |  |  | 事務椅子(肘有) | 青 |  | 1 | 450 | 450 | 700 | [25 empty] | 4017 | 50 | 医事室 | B | ※記載なし |  | 0.14175
医事課 | 1 | 医事室 | [5 empty] | 3734 |  |  | 片袖机 |  |  | 1 | 1060 | 730 | 750 | [25 empty] | 4018 | 50 | 医事室 | C | ※記載なし |  | 0.58035
医事課 | 1 | 医事室 | [5 empty] | 3735 |  |  | 袖机(引出) |  |  | 1 | 400 | 730 | 750 | [25 empty] | 4019 | 50 | 医事室 | C | ※記載なし |  | 0.219
医事課 | 1 | 医事室 | [5 empty] | 3736 |  |  | 事務椅子(肘有) | 青 |  | 1 | 450 | 450 | 700 | [25 empty] | 4020 | 50 | 医事室 | C | ※記載なし |  | 0.14175
医事課 | 1 | 医事室 | [5 empty] | 3737 |  |  | 片袖机 |  |  | 1 | 1060 | 730 | 750 | [25 empty] | 4021 | 50 | 医事室 | C | ※記載なし |  | 0.58035
医事課 | 1 | 医事室 | [5 empty] | 3738 |  |  | 事務椅子(肘有) | 青 |  | 1 | 450 | 450 | 700 | [25 empty] | 4022 | 50 | 医事室 | B | ※記載なし |  | 0.14175
医事課 | 1 | 医事室 | [5 empty] | 3739 |  |  | 片袖机 |  |  | 1 | 1060 | 730 | 750 | [25 empty] | 4023 | 50 | 医事室 | C | ※記載なし |  | 0.58035
医事課 | 1 | 医事室 | [5 empty] | 3740 |  |  | 事務椅子(肘有) | 青 |  | 1 | 450 | 450 | 700 | [25 empty] | 4024 | 50 | 医事室 | B | ※記載なし |  | 0.14175
医事課 | 1 | 医事室 | [5 empty] | 3741 |  |  | ﾒﾃﾞｨｶﾙｽｸﾘｰﾝ | 黄色 |  | 1 | 900 | 400 | 1600 | [25 empty] | 4025 | 50 | 医事室 | B | ※記載なし |  | 0.576
医事課 | 1 | 医事室 | [5 empty] | 3742 |  |  | ﾒﾃﾞｨｶﾙｽｸﾘｰﾝ | 黄色 |  | 1 | 900 | 400 | 1600 | [25 empty] | 4026 | 50 | 医事室 | B | ※記載なし |  | 0.576
医事課 | 1 | 医事室 | [5 empty] | 3743 |  |  | 片袖机 |  |  | 1 | 1060 | 730 | 750 | [25 empty] | 4027 | 50 | 医事室 | C | ※記載なし |  | 0.58035
医事課 | 1 | 医事室 | [5 empty] | 3744 |  |  | 事務椅子(肘有) | 青 |  | 1 | 450 | 450 | 700 | [25 empty] | 4028 | 50 | 医事室 | B | ※記載なし |  | 0.14175
医事課 | 1 | 医事室 | [5 empty] | 3745 |  |  | 片袖机 |  |  | 1 | 1060 | 730 | 750 | [25 empty] | 4029 | 50 | 医事室 | B | ※記載なし |  | 0.58035
医事課 | 1 | 医事室 | [5 empty] | 3746 |  |  | 事務椅子(肘有) | 青 |  | 1 | 450 | 450 | 700 | [25 empty] | 4030 | 50 | 医事室 | B | ※記載なし |  | 0.14175
医事課 | 1 | 医事室 | [5 empty] | 3747 |  |  | 片袖机 |  |  | 1 | 1060 | 730 | 750 | [25 empty] | 4031 | 50 | 医事室 | B | ※記載なし |  | 0.58035
医事課 | 1 | 医事室 | [5 empty] | 3748 |  |  | 事務椅子(肘有) | ｸﾞﾚｰ |  | 1 | 450 | 450 | 700 | [25 empty] | 4032 | 50 | 医事室 | B | ※記載なし |  | 0.14175
医事課 | 1 | 医事室 | [5 empty] | 3749 |  |  | 棚(両開き) | ﾌｧｲﾘﾝｸﾞｷｬﾋﾞﾈｯﾄ 2段 |  | 1 | 390 | 630 | 740 | [25 empty] | 4033 | 50 | 医事室 | B | ※記載なし |  | 0.18182
医事課 | 1 | 医事室 | [5 empty] | 3750 |  |  | 片袖机 |  |  | 1 | 1060 | 730 | 750 | [25 empty] | 4034 | 50 | 医事室 | C | ※記載なし |  | 0.58035
医事課 | 1 | 医事室 | [5 empty] | 3751 |  |  | 事務椅子(肘有) | 青 |  | 1 | 450 | 450 | 700 | [25 empty] | 4035 | 50 | 医事室 | B | ※記載なし |  | 0.14175
医事課 | 1 | 医事室 | [5 empty] | 3752 |  |  | 片袖机 |  |  | 1 | 1060 | 730 | 750 | [25 empty] | 4036 | 50 | 医事室 | C | ※記載なし |  | 0.58035
医事課 | 1 | 医事室 | [5 empty] | 3753 |  |  | 事務椅子(肘有) | 青 |  | 1 | 450 | 450 | 700 | [25 empty] | 4037 | 50 | 医事室 | B | ※記載なし |  | 0.14175
医事課 | 1 | 医事室 | [5 empty] | 3754 |  |  | 片袖机 |  |  | 1 | 1060 | 730 | 750 | [25 empty] | 4038 | 50 | 医事室 | C | ※記載なし |  | 0.58035
医事課 | 1 | 医事室 | [5 empty] | 3755 |  |  | 事務椅子(肘有) | ｸﾞﾚｰ |  | 1 | 450 | 450 | 700 | [25 empty] | 4039 | 50 | 医事室 | D | ※記載なし |  | 0.14175
医事課 | 1 | 医事室 | [5 empty] | 3756 |  |  | ﾒﾃﾞｨｶﾙｽｸﾘｰﾝ | 黄色 |  | 1 | 900 | 400 | 1600 | [25 empty] | 4040 | 50 | 医事室 | B | ※記載なし |  | 0.576
医事課 | 1 | 医事室 | [5 empty] | 3757 |  |  | ﾒﾃﾞｨｶﾙｽｸﾘｰﾝ | 黄色 |  | 1 | 900 | 400 | 1600 | [25 empty] | 4041 | 50 | 医事室 | B | ※記載なし |  | 0.576
医事課 | 1 | 医事室 | [5 empty] | 3758 |  |  | 棚(引違い) |  |  | 1 | 800 | 400 | 1120 | [25 empty] | 4042 | 50 | 医事室 | B | ※記載なし |  | 0.3584
医事課 | 1 | 医事室 | [5 empty] | 3759 |  |  | 棚(引違い) |  |  | 1 | 800 | 400 | 1120 | [25 empty] | 4043 | 50 | 医事室 | B | ※記載なし |  | 0.3584
医事課 | 1 | 医事室 | [5 empty] | 3760 |  |  | 棚(引違い) |  |  | 1 | 800 | 400 | 1120 | [25 empty] | 4044 | 50 | 医事室 | B | ※記載なし |  | 0.3584
医事課 | 1 | 医事室 | [5 empty] | 3761 |  |  | 棚(引違い) |  |  | 1 | 800 | 400 | 1120 | [25 empty] | 4045 | 50 | 医事室 | B | ※記載なし |  | 0.3584
医事課 | 1 | 医事室 | [5 empty] | 3762 |  |  | 棚(ｶﾞﾗｽ引違い)+棚(引違い) |  |  | 1 | 900 | 400 | 1850 | [25 empty] | 4046 | 50 | 医事室 | B | ※記載なし |  | 0.666
医事課 | 1 | 医事室 | [5 empty] | 3763 |  |  | 平机 |  |  | 1 | 800 | 800 | 700 | [25 empty] | 4047 | 50 | 医事室 | B | ※記載なし |  | 0.448
医事課 | 1 | 医事室 | [5 empty] | 3764 |  |  | 丸椅子(ｷｬｽﾀｰ付) | ﾋﾟﾝｸ |  | 1 | 300 | 300 | 450 | [25 empty] | 4048 | 50 | 医事室 | D | ※記載なし |  | 0.0405
医事課 | 1 | 医事室 | [5 empty] | 3765 |  |  | 両袖机 |  |  | 1 | 1400 | 730 | 740 | [25 empty] | 4049 | 50 | 医事室 | C | ※記載なし |  | 0.75628
医事課 | 1 | 医事室 | [5 empty] | 3766 |  |  | 事務椅子(肘有) | 青 |  | 1 | 450 | 450 | 700 | [25 empty] | 4050 | 50 | 医事室 | B | ※記載なし |  | 0.14175
医事課 | 1 | 医事室 | [5 empty] | 3767 |  |  | 袖机(引出) |  |  | 1 | 400 | 730 | 740 | [25 empty] | 4051 | 50 | 医事室 | C | ※記載なし |  | 0.21608
医事課 | 1 | 医事室 | [5 empty] | 3768 |  |  | 木製棚 |  |  | 1 | 600 | 220 | 600 | [25 empty] | 4052 | 50 | 医事室 | D | ※記載なし |  | 0.0792
医事課 | 1 | 医事室 | [5 empty] | 3769 |  |  | 事務椅子(肘無) | ｸﾞﾚｰ |  | 1 | 450 | 450 | 700 | [25 empty] | 4053 | 50 | 医事室 | C | ※記載なし |  | 0.14175
医事課 | 1 | 医事室 | [5 empty] | 3770 |  |  | 棚(引違い) |  |  | 1 | 880 | 400 | 1800 | [25 empty] | 4054 | 50 | 医事室 | B | ※記載なし |  | 0.6336
医事課 | 1 | 医事室 | [5 empty] | 3771 |  |  | ﾃｰﾌﾞﾙ |  |  | 1 | 1200 | 750 | 700 | [25 empty] | 4055 | 50 | 医事室 | B | ※記載なし |  | 0.63
医事課 | 1 | 医事室 | [5 empty] | 3772 |  |  | 椅子(ｷｬｽﾀｰ付) | 水色 ｽﾀｯｷﾝｸﾞ |  | 1 | 450 | 450 | 700 | [25 empty] | 4056 | 50 | 医事室 | A | ※記載なし |  | 0.14175
医事課 | 1 | 医事室 | [5 empty] | 3773 |  |  | 椅子(ｷｬｽﾀｰ付) | 水色 ｽﾀｯｷﾝｸﾞ |  | 1 | 450 | 450 | 700 | [25 empty] | 4057 | 50 | 医事室 | A | ※記載なし |  | 0.14175
医事課 | 1 | 医事室 | [5 empty] | 3774 |  |  | 椅子(ｷｬｽﾀｰ付) | 水色 ｽﾀｯｷﾝｸﾞ |  | 1 | 450 | 450 | 700 | [25 empty] | 4058 | 50 | 医事室 | A | ※記載なし |  | 0.14175
医事課 | 1 | 医事室 | [5 empty] | 3775 |  |  | 椅子(ｷｬｽﾀｰ付) | 水色 ｽﾀｯｷﾝｸﾞ |  | 1 | 450 | 450 | 700 | [25 empty] | 4059 | 50 | 医事室 | A | ※記載なし |  | 0.14175
医事課 | 1 | 医事室 | [5 empty] | 3776 |  |  | 下棚(ｼｪﾙﾋﾞﾝｸﾞ) | 軽量棚 |  | 1 | 800 | 250 | 1200 | [25 empty] | 4060 | 50 | 医事室 | B | ※記載なし |  | 0.24
医事課 | 1 | 医事室 | [5 empty] | 3777 |  |  | 棚(引違い) |  |  | 1 | 800 | 400 | 1120 | [25 empty] | 4061 | 50 | 医事室 | B | ※記載なし |  | 0.3584
医事課 | 1 | 医事室 | [5 empty] | 3778 |  |  | 棚(引違い) |  |  | 1 | 800 | 400 | 1120 | [25 empty] | 4062 | 50 | 医事室 | B | ※記載なし |  | 0.3584
医事課 | 1 | 医事室 | [5 empty] | 3779 |  |  | 棚(引違い) |  |  | 1 | 800 | 400 | 1120 | [25 empty] | 4063 | 50 | 医事室 | B | ※記載なし |  | 0.3584
医事課 | 1 | 医事室 | [5 empty] | 3780 |  |  | 棚(引違い) |  |  | 1 | 800 | 400 | 1120 | [25 empty] | 4064 | 50 | 医事室 | B | ※記載なし |  | 0.3584
医事課 | 1 | 医事室 | [5 empty] | 3781 |  |  | 袖机(引出) |  |  | 1 | 400 | 730 | 750 | [25 empty] | 4065 | 50 | 医事室 | C | ※記載なし |  | 0.219
医事課 | 1 | 医事室 | [5 empty] | 3782 |  |  | 片袖机 |  |  | 1 | 1060 | 730 | 750 | [25 empty] | 4066 | 50 | 医事室 | C | ※記載なし |  | 0.58035
医事課 | 1 | 医事室 | [5 empty] | 3783 |  |  | 事務椅子(肘有) | 青 |  | 1 | 450 | 450 | 700 | [25 empty] | 4067 | 50 | 医事室 | B | ※記載なし |  | 0.14175
医事課 | 1 | 医事室 | [5 empty] | 3784 |  |  | 片袖机 |  |  | 1 | 1060 | 730 | 750 | [25 empty] | 4068 | 50 | 医事室 | C | ※記載なし |  | 0.58035
医事課 | 1 | 医事室 | [5 empty] | 3785 |  |  | 事務椅子(肘有) | 青 |  | 1 | 450 | 450 | 700 | [25 empty] | 4069 | 50 | 医事室 | B | ※記載なし |  | 0.14175
医事課 | 1 | 医事室 | [5 empty] | 3786 |  |  | 片袖机 |  |  | 1 | 1060 | 730 | 750 | [25 empty] | 4070 | 50 | 医事室 | C | ※記載なし |  | 0.58035
医事課 | 1 | 医事室 | [5 empty] | 3787 |  |  | 事務椅子(肘有) | 青 |  | 1 | 450 | 450 | 700 | [25 empty] | 4071 | 50 | 医事室 | B | ※記載なし |  | 0.14175
医事課 | 1 | 医事室 | [5 empty] | 3788 |  |  | 片袖机 |  |  | 1 | 1060 | 730 | 750 | [25 empty] | 4072 | 50 | 医事室 | C | ※記載なし |  | 0.58035
医事課 | 1 | 医事室 | [5 empty] | 3789 |  |  | 事務椅子(肘有) | 青 |  | 1 | 450 | 450 | 700 | [25 empty] | 4073 | 50 | 医事室 | B | ※記載なし |  | 0.14175
医事課 | 1 | 医事室 | [5 empty] | 3790 |  |  | 下棚(ｼｪﾙﾋﾞﾝｸﾞ) | 軽量棚 5段 |  | 1 | 880 | 350 | 1800 | [25 empty] | 4074 | 50 | 医事室 | C | ※記載なし |  | 0.5544
医事課 | 1 | 医事室 | [5 empty] | 3791 |  |  | 片袖机 |  |  | 1 | 1060 | 730 | 750 | [25 empty] | 4075 | 50 | 医事室 | C | ※記載なし |  | 0.58035
医事課 | 1 | 医事室 | [5 empty] | 3792 |  |  | 事務椅子(肘有) | 青 |  | 1 | 450 | 450 | 700 | [25 empty] | 4076 | 50 | 医事室 | B | ※記載なし |  | 0.14175
医事課 | 1 | 医事室 | [5 empty] | 3793 |  |  | 片袖机 |  |  | 1 | 1060 | 730 | 750 | [25 empty] | 4077 | 50 | 医事室 | C | ※記載なし |  | 0.58035
医事課 | 1 | 医事室 | [5 empty] | 3794 |  |  | 事務椅子(肘有) | 青 |  | 1 | 450 | 450 | 700 | [25 empty] | 4078 | 50 | 医事室 | B | ※記載なし |  | 0.14175
医事課 | 1 | 医事室 | [5 empty] | 3795 |  |  | 片袖机 |  |  | 1 | 1060 | 730 | 750 | [25 empty] | 4079 | 50 | 医事室 | C | ※記載なし |  | 0.58035
医事課 | 1 | 医事室 | [5 empty] | 3796 |  |  | 事務椅子(肘有) | 青 |  | 1 | 450 | 450 | 700 | [25 empty] | 4080 | 50 | 医事室 | B | ※記載なし |  | 0.14175
医事課 | 1 | 医事室 | [5 empty] | 3797 |  |  | 片袖机 |  |  | 1 | 1060 | 730 | 750 | [25 empty] | 4081 | 50 | 医事室 | C | ※記載なし |  | 0.58035
医事課 | 1 | 医事室 | [5 empty] | 3799 |  |  | 袖机(引出) |  |  | 1 | 400 | 730 | 750 | [25 empty] | 4083 | 50 | 医事室 | C | ※記載なし |  | 0.219
医事課 | 1 | 医事室 | [5 empty] | 3800 |  |  | 下棚(ｼｪﾙﾋﾞﾝｸﾞ) | 軽量棚 6段×5連 |  | 1 | 6200 | 300 | 1920 | [25 empty] | 4084 | 50 | 医事室 | C | ※記載なし | ● | 3.5712
医事課 | 1 | 医事室 | [5 empty] | 3802 |  |  | 平机 | PCﾗｯｸ | ﾊﾟｰﾃｨｼｮﾝ付 | 1 | 900 | 700 | 710 | [25 empty] | 4085 | 50 | 医事室 | C | ※記載なし | ● | 0.4473
医事課 | 1 | 医事室 | [5 empty] | 3803 |  |  | 事務椅子(肘無) | ｸﾞﾚｰ |  | 1 | 450 | 450 | 700 | [25 empty] | 4086 | 50 | 医事室 | C | ※記載なし |  | 0.14175
医事課 | 1 | 医事室 | [5 empty] | 3804 |  |  | 平机 | PCﾗｯｸ | ﾊﾟｰﾃｨｼｮﾝ付 | 1 | 900 | 700 | 710 | [25 empty] | 4087 | 50 | 医事室 | C | ※記載なし | ● | 0.4473
医事課 | 1 | 医事室 | [5 empty] | 3805 |  |  | 事務椅子(肘無) | ｸﾞﾚｰ |  | 1 | 450 | 450 | 700 | [25 empty] | 4088 | 50 | 医事室 | C | ※記載なし |  | 0.14175
医事課 | 1 | 医事室 | [5 empty] | 3806 |  |  | 丸椅子(ｽﾀｯｷﾝｸﾞ) | 緑 |  | 1 | 300 | 300 | 450 | [25 empty] | 4089 | 50 | 医事室 | B | ※記載なし |  | 0.0405
医事課 | 1 | 医事室 | [5 empty] | 3807 |  |  | 丸椅子(ｽﾀｯｷﾝｸﾞ) | 青 |  | 1 | 300 | 300 | 450 | [25 empty] | 4090 | 50 | 医事室 | D | ※記載なし |  | 0.0405
医事課 | 1 | 医事室 | [5 empty] | 3808 |  |  | 袖机(引出) |  |  | 1 | 400 | 600 | 660 | [25 empty] | 4091 | 50 | 医事室 | C | ※記載なし |  | 0.1584
医事課 | 1 | 医事室 | [5 empty] | 3809 |  |  | 折りたたみ机 |  |  | 1 | 1800 | 460 | 700 | [25 empty] | 4092 | 50 | 医事室 | C | ※記載なし |  | 0.5796
医事課 | 1 | 医事室 | [5 empty] | 3721 |  |  | 荷物ﾛｯｶｰ |  | 18人用 | 1 | 900 | 380 | 1000 | [25 empty] | 4005 | 50 | 医事室 | C | ※記載なし |  | 0.342
医事課 | 1 | 医事室 | [5 empty] | 3722 |  |  | 待合椅子(背有) | 黒 |  | 1 | 2100 | 750 | 700 | [25 empty] | 4006 | 50 | 医事室 | C | ※記載なし |  | 1.1025
医事課 | 1 | 医事室 | [5 empty] | 3723 |  |  | ﾛｰﾃｰﾌﾞﾙ |  |  | 1 | 1200 | 490 | 400 | [25 empty] | 4007 | 50 | 医事室 | C | ※記載なし |  | 0.2352
医事課 | 1 | 医事室 | [5 empty] | 3724 |  |  | 電子ﾚﾝｼﾞ | Panasonic | NE-TH226 | 1 | 480 | 350 | 260 | [25 empty] | 4008 | 50 | 医事室 | A | ※記載なし |  | 0.04368
医事課 | 1 | 医事室 | [5 empty] | 3725 |  |  | 台 | 電子ﾚﾝｼﾞ台 |  | 1 | 620 | 350 | 730 | [25 empty] | 4009 | 50 | 医事室 | C | ※記載なし |  | 0.15841
医事課 | 1 | 医事室 | [5 empty] | 3726 |  |  | 冷凍冷蔵庫 | 三菱 | MR-H26ML | 1 | 560 | 700 | 1610 | [25 empty] | 4010 | 50 | 医事室 | B | ※記載なし |  | 0.63112
医事課 | 1 | 医事室 | [5 empty] | 3727 |  |  | 電気ﾎﾟｯﾄ | COM | HKP-320 | 1 | 300 | 300 | 300 | [25 empty] | 4011 | 50 | 医事室 | B | ※記載なし |  | 0.027
医事課 | 1 | 医事室 | [5 empty] | 3728 |  |  | 電気ﾎﾟｯﾄ | ﾀｲｶﾞｰ | PDK-G | 1 | 300 | 300 | 350 | [25 empty] | 4012 | 50 | 医事室 | B | ※記載なし |  | 0.0315
医事課 | 1 | 医事室 | [5 empty] | 3729 |  |  | 姿見 |  |  | 1 | 470 | 500 | 1600 | [25 empty] | 4013 | 50 | 医事室 | D | ※記載なし |  | 0.376
医事課 | 1 | 医事室 | [5 empty] | 3961 |  |  | ﾒﾃﾞｨｶﾙｽｸﾘｰﾝ | 黄色 |  | 1 | 900 | 400 | 1600 | [25 empty] | 4244 | 50 | 医事室 | C | ※記載なし |  | 0.576
医事課 | 1 | 医事室 | [5 empty] | 3979 |  |  | 事務椅子(肘有) | ｸﾞﾚｰ |  | 1 | 450 | 450 | 700 | [25 empty] | 4262 | 50 | 医事室 | C | ※記載なし |  | 0.14175
医事課 | 1 | 医事室 | [8 empty] | ｶﾙﾃﾜｺﾞﾝ | 2段 |  | 1 | 600 | 330 | 1000 | [31 empty] | 0.198
医事課 | 1 | 医事室 | [8 empty] | ｻｰﾊﾞｰﾗｯｸ |  |  | 1 | 800 | 700 | 1700 | [31 empty] | 0.952
医事課 | 1 | 医事室 | [8 empty] | ﾌﾟﾘﾝﾀｰ | EPSON | DS-6000 | 1 | 650 | 550 | 330 | [31 empty] | 0.11797
医事課 | 1 | 医事室 | [8 empty] | ﾌﾟﾘﾝﾀｰ | ｷｮｰｾﾗ | P3145dn | 2 | 380 | 420 | 290 | [31 empty] | 0.092568
医事課 | 1 | 医事室 | [8 empty] | 手押台車 | 青 |  | 1 | 600 | 400 | 750 | [31 empty] | 0.18
医事課 | 1 | 医事室 | [8 empty] | 手押台車 | ﾍﾞｰｼﾞｭ |  | 1 | 900 | 600 | 800 | [31 empty] | 0.432
医事課 | 1 | 医事室 | [8 empty] | ﾌﾟﾘﾝﾀｰ | NEC | 3M550 | 1 | 500 | 400 | 500 | [31 empty] | 0.1
医事課 | 1 | 医事室 | [8 empty] | ｶｳﾝﾀｰ |  |  | 1 | 1200 | 450 | 930 | [31 empty] | 0.5022
医事課 | 1 | 医事室 | [8 empty] | ｺﾞﾐ箱 |  |  | 1 | [34 empty] | 0
医事課 | 1 | 医事室 | [8 empty] | 足元ﾜｺﾞﾝ |  |  | 18 | 500 | 400 | 600 | [31 empty] | 2.16
医事課 | 1 | 医事室 | [8 empty] | ﾌﾟﾘﾝﾀｰ | ｷｮｰｾﾗ | P6230cdn | 1 | 400 | 530 | 400 | [31 empty] | 0.0848
医事課 | 1 | 医事室 | [8 empty] | ﾌﾟﾘﾝﾀｰ | ｷｮｰｾﾗ | P4140dn | 1 | 400 | 530 | 400 | [31 empty] | 0.0848
医事課 | 1 | 医事室 | [8 empty] | 卓上棚 |  |  | 1 | 530 | 230 | 500 | [31 empty] | 0.06095
医事課 | 1 | 医事室 | [8 empty] | 複合機 | ﾌｼﾞｾﾞﾛｯｸｽ | V7080 | 1 | 1000 | 800 | 1150 | [31 empty] | 0.92
医事課 | 1 | 医事室 | [8 empty] | ｶﾗｰﾎﾞｯｸｽ | 木目 2段 |  | 1 | 440 | 300 | 600 | [31 empty] | 0.0792
医事課 | 1 | 医事室 | [8 empty] | ｽﾄｰﾌﾞ | 山善 |  | 1 | 300 | 300 | 630 | [31 empty] | 0.0567
医事課 | 1 | 医事室 | [8 empty] | 時計 |  |  | 2 | [33 empty] | ● | 0
医事課 | 1 | 医事室 | [8 empty] | ﾃﾞｽｸﾄｯﾌﾟPC |  |  | 30 | [34 empty] | 0
医事課 | 1 | 医事室 | [8 empty] | ﾉｰﾄPC |  |  | 12 | [34 empty] | 0
医事課 | 1 | 医事室 | [8 empty] | 既存ﾀﾞﾝﾎﾞｰﾙ |  |  | 10 | [34 empty] | 1
医事課 | 1 | 医事室 | [8 empty] | ﾀﾞﾝﾎﾞｰﾙ |  |  | 260 | [34 empty] | 26
医事課 | 1 | ｶﾙﾃ作業室 | [5 empty] | 3798 |  |  | 事務椅子(肘有) | 青 |  | 1 | 450 | 450 | 700 | [25 empty] | 4082 | 50 | 医事室 | B | ※記載なし |  | 0.14175
医事課 | 1 | ｶﾙﾃ作業室 | [5 empty] | 3839 |  |  | ﾎﾜｲﾄﾎﾞｰﾄﾞ | 壁掛け |  | 1 | 1200 | 60 | 900 | [25 empty] | 4122 | 50 | 医事室 | C | ※記載なし | ● | 0.0648
医事課 | 1 | ｶﾙﾃ作業室 | [5 empty] | 3840 |  |  | 棚(ｶﾞﾗｽ引違い) |  |  | 1 | 880 | 400 | 880 | [25 empty] | 4123 | 50 | 医事室 | C | ※記載なし |  | 0.30976
医事課 | 1 | ｶﾙﾃ作業室 | [5 empty] | 3841 |  |  | ｶﾗｰﾎﾞｯｸｽ | 3段 木目 |  | 1 | 430 | 300 | 900 | [25 empty] | 4124 | 50 | 医事室 | C | ※記載なし |  | 0.1161
医事課 | 1 | ｶﾙﾃ作業室 | [5 empty] | 3842 |  |  | ｶﾗｰﾎﾞｯｸｽ | 3段 木目 |  | 1 | 430 | 300 | 900 | [25 empty] | 4125 | 50 | 医事室 | C | ※記載なし |  | 0.1161
医事課 | 1 | ｶﾙﾃ作業室 | [5 empty] | 3843 |  |  | ｶﾗｰﾎﾞｯｸｽ | 3段 木目 |  | 1 | 430 | 300 | 900 | [25 empty] | 4126 | 50 | 医事室 | B | ※記載なし |  | 0.1161
医事課 | 1 | ｶﾙﾃ作業室 | [5 empty] | 3844 |  |  | ｶﾗｰﾎﾞｯｸｽ | 3段 木目 |  | 1 | 430 | 300 | 900 | [25 empty] | 4127 | 50 | 医事室 | B | ※記載なし |  | 0.1161
医事課 | 1 | ｶﾙﾃ作業室 | [5 empty] | 3845 |  |  | 平机 |  |  | 1 | 1000 | 700 | 700 | [25 empty] | 4128 | 50 | 医事室 | C | ※記載なし |  | 0.49
医事課 | 1 | ｶﾙﾃ作業室 | [5 empty] | 3846 |  |  | 事務椅子(肘有) | 赤 |  | 1 | 450 | 450 | 700 | [25 empty] | 4129 | 50 | 医事室 | C | ※記載なし |  | 0.14175
医事課 | 1 | ｶﾙﾃ作業室 | [5 empty] | 3848 |  |  | 平机 |  |  | 1 | 1600 | 700 | 700 | [25 empty] | 4131 | 50 | 医事室 | C | ※記載なし |  | 0.784
医事課 | 1 | ｶﾙﾃ作業室 | [5 empty] | 3849 |  |  | 事務椅子(肘無) | 赤 |  | 1 | 450 | 450 | 700 | [25 empty] | 4132 | 50 | 医事室 | C | ※記載なし |  | 0.14175
医事課 | 1 | ｶﾙﾃ作業室 | [5 empty] | 3850 |  |  | 事務椅子(肘無) | ｸﾞﾚｰ |  | 1 | 450 | 450 | 700 | [25 empty] | 4133 | 50 | 医事室 | C | ※記載なし |  | 0.14175
医事課 | 1 | ｶﾙﾃ作業室 | [5 empty] | 3851 |  |  | 下棚(ｼｪﾙﾋﾞﾝｸﾞ) | ｵｰﾌﾟﾝ 4段 |  | 1 | 880 | 350 | 1800 | [25 empty] | 4134 | 50 | 医事室 | C | ※記載なし |  | 0.5544
医事課 | 1 | ｶﾙﾃ作業室 | [5 empty] | 3852 |  |  | 下棚(ｼｪﾙﾋﾞﾝｸﾞ) | ｵｰﾌﾟﾝ 5段 |  | 1 | 880 | 350 | 1800 | [25 empty] | 4135 | 50 | 医事室 | C | ※記載なし |  | 0.5544
医事課 | 1 | ｶﾙﾃ作業室 | [5 empty] | 3854 |  |  | ﾒﾃﾞｨｶﾙｽｸﾘｰﾝ | 黄色 |  | 1 | 900 | 400 | 1600 | [25 empty] | 4137 | 50 | 医事室 | B | ※記載なし |  | 0.576
医事課 | 1 | ｶﾙﾃ作業室 | [5 empty] | 3855 |  |  | 台(木製) |  |  | 1 | 300 | 950 | 740 | [25 empty] | 4138 | 50 | 医事室 | B | ※記載なし |  | 0.2109
医事課 | 1 | ｶﾙﾃ作業室 | [5 empty] | 3856 |  |  | 片袖机 |  |  | 1 | 1060 | 730 | 750 | [25 empty] | 4139 | 50 | 医事室 | C | ※記載なし |  | 0.58035
医事課 | 1 | ｶﾙﾃ作業室 | [5 empty] | 3857 |  |  | 事務椅子(肘無) | ｸﾞﾚｰ |  | 1 | 450 | 450 | 700 | [25 empty] | 4140 | 50 | 医事室 | B | ※記載なし |  | 0.14175
医事課 | 1 | ｶﾙﾃ作業室 | [5 empty] | 3858 |  |  | 平机 |  |  | 1 | 1060 | 730 | 750 | [25 empty] | 4141 | 50 | 医事室 | C | ※記載なし |  | 0.58035
医事課 | 1 | ｶﾙﾃ作業室 | [5 empty] | 3860 |  |  | 袖机(引出) |  |  | 1 | 400 | 730 | 750 | [25 empty] | 4143 | 50 | 医事室 | C | ※記載なし |  | 0.219
医事課 | 1 | ｶﾙﾃ作業室 | [5 empty] | 3861 |  |  | 片袖机 |  |  | 1 | 1060 | 730 | 750 | [25 empty] | 4144 | 50 | 医事室 | C | ※記載なし |  | 0.58035
医事課 | 1 | ｶﾙﾃ作業室 | [5 empty] | 3862 |  |  | 事務椅子(肘無) | 赤 |  | 1 | 450 | 450 | 700 | [25 empty] | 4145 | 50 | 医事室 | C | ※記載なし |  | 0.14175
医事課 | 1 | ｶﾙﾃ作業室 | [5 empty] | 3863 |  |  | 袖机(引出) |  |  | 1 | 400 | 730 | 750 | [25 empty] | 4146 | 50 | 医事室 | C | ※記載なし |  | 0.219
医事課 | 1 | ｶﾙﾃ作業室 | [5 empty] | 3864 |  |  | 平机 | 片袖机 |  | 1 | 1060 | 730 | 750 | [25 empty] | 4147 | 50 | 医事室 | C | ※記載なし |  | 0.58035
医事課 | 1 | ｶﾙﾃ作業室 | [5 empty] | 3865 |  |  | 事務椅子(肘無) | ｸﾞﾚｰ |  | 1 | 450 | 450 | 700 | [25 empty] | 4148 | 50 | 医事室 | C | ※記載なし |  | 0.14175
医事課 | 1 | ｶﾙﾃ作業室 | [5 empty] | 3867 |  |  | 丸椅子(ｽﾀｯｷﾝｸﾞ) | 赤 |  | 1 | 300 | 300 | 450 | [25 empty] | 4150 | 50 | 医事室 | B | ○ |  | 0.0405
医事課 | 1 | ｶﾙﾃ作業室 | [5 empty] | 3972 |  |  | 棚(両開き) | 袖机 |  | 1 | 430 | 730 | 750 | [25 empty] | 4255 | 50 | 医事室 | D | ※記載なし |  | 0.23542
医事課 | 1 | ｶﾙﾃ作業室 | [5 empty] | 3973 |  |  | 棚(両開き) | 袖机 |  | 1 | 430 | 730 | 750 | [25 empty] | 4256 | 50 | 医事室 | D | ※記載なし |  | 0.23542
医事課 | 1 | ｶﾙﾃ作業室 | [5 empty] | 3981 |  |  | 事務椅子(肘無) | ｸﾞﾚｰ |  | 1 | 450 | 450 | 700 | [25 empty] | 4264 | 50 | 医事室 | D | ※記載なし |  | 0.14175
医事課 | 1 | ｶﾙﾃ作業室 | [8 empty] | ｶﾗｰﾎﾞｯｸｽ | 白 3段 |  | 1 | 450 | 300 | 900 | [31 empty] | 0.1215
医事課 | 1 | ｶﾙﾃ作業室 | [8 empty] | ﾌﾟﾘﾝﾀｰ | Canon | LBP-622C | 1 | 420 | 420 | 220 | [31 empty] | 0.038808
医事課 | 1 | ｶﾙﾃ作業室 | [8 empty] | 足元ﾜｺﾞﾝ |  |  | 2 | 500 | 300 | 600 | [31 empty] | 0.18
医事課 | 1 | ｶﾙﾃ作業室 | [8 empty] | ﾌﾟﾘﾝﾀｰ | ｷｮｰｾﾗ | P3145dn | 1 | 380 | 420 | 290 | [31 empty] | 0.046284
医事課 | 1 | ｶﾙﾃ作業室 | [8 empty] | FAX | ﾌﾞﾗｻﾞｰ | FAX-2840 | 1 | 360 | 350 | 300 | [31 empty] | 0.0378
医事課 | 1 | ｶﾙﾃ作業室 | [8 empty] | ﾌﾟﾘﾝﾀｰ | EPSON | DS-6500 | 1 | 470 | 400 | 230 | [31 empty] | 0.04324
医事課 | 1 | ｶﾙﾃ作業室 | [8 empty] | 時計 |  |  | 1 | [33 empty] | ● | 0
医事課 | 1 | ｶﾙﾃ作業室 | [8 empty] | ﾃﾞｽｸﾄｯﾌﾟPC |  |  | 11 | [34 empty] | 0
医事課 | 1 | ｶﾙﾃ作業室 | [8 empty] | ﾉｰﾄPC |  |  | 1 | [34 empty] | 0
医事課 | 1 | ｶﾙﾃ作業室 | [8 empty] | 既存ﾀﾞﾝﾎﾞｰﾙ |  |  | 5 | [34 empty] | 0.5
医事課 | 1 | ｶﾙﾃ作業室 | [8 empty] | ﾀﾞﾝﾎﾞｰﾙ |  |  | 55 | [34 empty] | 5.5
医事課 | 1 | ｶﾙﾃ庫(前室) | [5 empty] | 3922 |  |  | 傘立て |  |  | 1 | 970 | 370 | 450 | [25 empty] | 4205 | 50 | 医事室 | D | ※記載なし |  | 0.16151
医事課 | 1 | ｶﾙﾃ庫(前室) | [8 empty] | ｺﾞﾐ箱 |  |  | 2 | [34 empty] | 0
医事課 | 1 | ｶﾙﾃ庫 | [5 empty] | 3847 |  |  | 事務椅子(肘無) | ｸﾞﾚｰ |  | 1 | 450 | 450 | 700 | [25 empty] | 4130 | 50 | 医事室 | C | ※記載なし |  | 0.14175
医事課 | 1 | ｶﾙﾃ庫 | [5 empty] | 3853 |  |  | ﾃｰﾌﾞﾙ |  |  | 1 | 600 | 600 | 700 | [25 empty] | 4136 | 50 | 医事室 | C | ※記載なし |  | 0.252
医事課 | 1 | ｶﾙﾃ庫 | [5 empty] | 3859 |  |  | 事務椅子(肘無) | ｸﾞﾚｰ |  | 1 | 450 | 450 | 700 | [25 empty] | 4142 | 50 | 医事室 | B | ※記載なし |  | 0.14175
医事課 | 1 | ｶﾙﾃ庫 | [5 empty] | 3946 |  |  | 移動棚 | 単式2列 複式13列 | 7段×5連＝1列 | 1 | 4600 | 700 | 2300 | [21 empty] | 14連 |  |  |  | 4229 | 50 | 医事室 | D | ※記載なし | ● | 7.406
医事課 | 1 | ｶﾙﾃ庫 | [5 empty] | 3947 |  |  | ﾛｯｶｰ |  | 4人用 | 1 | 900 | 515 | 1800 | [25 empty] | 4230 | 50 | 医事室 | C | ※記載なし |  | 0.8343
医事課 | 1 | ｶﾙﾃ庫 | [5 empty] | 3948 |  |  | ﾛｯｶｰ |  | 4人用 | 1 | 900 | 515 | 1800 | [25 empty] | 4231 | 50 | 医事室 | C | ※記載なし |  | 0.8343
医事課 | 1 | ｶﾙﾃ庫 | [5 empty] | 3949 |  |  | ﾛｯｶｰ |  | 4人用 | 1 | 900 | 515 | 1800 | [25 empty] | 4232 | 50 | 医事室 | C | ※記載なし |  | 0.8343
医事課 | 1 | ｶﾙﾃ庫 | [5 empty] | 3950 |  |  | ﾛｯｶｰ |  | 3人用 | 1 | 900 | 515 | 1800 | [25 empty] | 4233 | 50 | 医事室 | C | ※記載なし |  | 0.8343
医事課 | 1 | ｶﾙﾃ庫 | [5 empty] | 3951 |  |  | ﾛｯｶｰ |  | 1人用 | 1 | 450 | 515 | 1800 | [25 empty] | 4234 | 50 | 医事室 | C | ※記載なし |  | 0.41715
医事課 | 1 | ｶﾙﾃ庫 | [5 empty] | 3952 |  |  | ｵｰﾌﾟﾝ棚 | 軽量棚 3段 |  | 1 | 900 | 450 | 900 | [25 empty] | 4235 | 50 | 医事室 | C | ※記載なし |  | 0.3645
医事課 | 1 | ｶﾙﾃ庫 | [5 empty] | 3953 |  |  | 台 | ｻｲﾄﾞﾃｰﾌﾞﾙ |  | 1 | 600 | 600 | 650 | [25 empty] | 4236 | 50 | 医事室 | D | ※記載なし |  | 0.234
医事課 | 1 | ｶﾙﾃ庫 | [5 empty] | 3954 |  |  | ｸﾘｽﾀﾙｹｰｽ | ﾚﾀｰｷｬﾋﾞﾈｯﾄ 9段 |  | 1 | 560 | 400 | 900 | [25 empty] | 4237 | 50 | 医事室 | C | ※記載なし |  | 0.2016
医事課 | 1 | ｶﾙﾃ庫 | [5 empty] | 3955 |  |  | 平机 |  |  | 1 | 1060 | 730 | 750 | [25 empty] | 4238 | 50 | 医事室 | C | ※記載なし |  | 0.58035
医事課 | 1 | ｶﾙﾃ庫 | [5 empty] | 3956 |  |  | 平机 |  |  | 1 | 1060 | 730 | 750 | [25 empty] | 4239 | 50 | 医事室 | C | ※記載なし |  | 0.58035
医事課 | 1 | ｶﾙﾃ庫 | [5 empty] | 3957 |  |  | 平机 | 片袖机 |  | 1 | 1060 | 730 | 750 | [25 empty] | 4240 | 50 | 医事室 | C | ※記載なし |  | 0.58035
医事課 | 1 | ｶﾙﾃ庫 | [5 empty] | 3958 |  |  | 石油ｽﾄｰﾌﾞ | ﾀﾞｲﾆﾁ | FW-661SL | 1 | 500 | 350 | 450 | [25 empty] | 4241 | 50 | 医事室 | B | ※記載なし |  | 0.07875
医事課 | 1 | ｶﾙﾃ庫 | [5 empty] | 3959 |  |  | ｼｭﾚｯﾀﾞｰ | 明光商会 | MSV-F31CF | 1 | 500 | 500 | 850 | [25 empty] | 4242 | 50 | 医事室 | B | ※記載なし |  | 0.2125
医事課 | 1 | ｶﾙﾃ庫 | [5 empty] | 3960 |  |  | 台 | ｻｲﾄﾞﾜｺﾞﾝ ｷｬｽﾀｰ付き |  | 1 | 650 | 700 | 700 | [25 empty] | 4243 | 50 | 医事室 | C | ※記載なし |  | 0.3185
医事課 | 1 | ｶﾙﾃ庫 | [5 empty] | 3962 |  |  | 丸椅子(ｽﾀｯｷﾝｸﾞ) | 赤 |  | 1 | 300 | 300 | 450 | [25 empty] | 4245 | 50 | 医事室 | D | ※記載なし |  | 0.0405
医事課 | 1 | ｶﾙﾃ庫 | [5 empty] | 3963 |  |  | ﾛｯｶｰ |  | 4人用 | 1 | 900 | 515 | 1800 | [25 empty] | 4246 | 50 | 医事室 | B | ※記載なし |  | 0.8343
医事課 | 1 | ｶﾙﾃ庫 | [5 empty] | 3964 |  |  | ﾛｯｶｰ |  | 4人用 | 1 | 900 | 515 | 1800 | [25 empty] | 4247 | 50 | 医事室 | B | ※記載なし |  | 0.8343
医事課 | 1 | ｶﾙﾃ庫 | [5 empty] | 3965 |  |  | ｵｰﾌﾟﾝ棚 | 軽量棚 5段 |  | 1 | 940 | 450 | 1800 | [25 empty] | 4248 | 50 | 医事室 | D | ※記載なし |  | 0.7614
医事課 | 1 | ｶﾙﾃ庫 | [5 empty] | 3966 |  |  | 姿見 |  |  | 1 | 470 | 100 | 1600 | [25 empty] | 4249 | 50 | 医事室 | C | ※記載なし |  | 0.0752
医事課 | 1 | ｶﾙﾃ庫 | [5 empty] | 3967 |  |  | 丸椅子(ｽﾀｯｷﾝｸﾞ) |  |  | 1 | 300 | 300 | 450 | [25 empty] | 4250 | 50 | 医事室 | D | ※記載なし |  | 0.0405
医事課 | 1 | ｶﾙﾃ庫 | [5 empty] | 3968 |  |  | 折りたたみ椅子 |  |  | 1 | 450 | 450 | 700 | [25 empty] | 4251 | 50 | 医事室 | D | ※記載なし |  | 0.14175
医事課 | 1 | ｶﾙﾃ庫 | [5 empty] | 3969 |  |  | 棚(両開き) | 袖机 |  | 1 | 430 | 730 | 750 | [25 empty] | 4252 | 50 | 医事室 | D | ※記載なし |  | 0.23542
医事課 | 1 | ｶﾙﾃ庫 | [5 empty] | 3970 |  |  | 棚(両開き) | 袖机 |  | 1 | 430 | 730 | 750 | [25 empty] | 4253 | 50 | 医事室 | D | ※記載なし |  | 0.23542
医事課 | 1 | ｶﾙﾃ庫 | [5 empty] | 3971 |  |  | 棚(両開き) | 袖机 |  | 1 | 430 | 730 | 750 | [25 empty] | 4254 | 50 | 医事室 | D | ※記載なし |  | 0.23542
医事課 | 1 | ｶﾙﾃ庫 | [5 empty] | 3974 |  |  | 棚(両開き) | 袖机 |  | 1 | 430 | 730 | 750 | [25 empty] | 4257 | 50 | 医事室 | D | ※記載なし |  | 0.23542
医事課 | 1 | ｶﾙﾃ庫 | [5 empty] | 3975 |  |  | 片袖机 |  |  | 1 | 1060 | 730 | 750 | [25 empty] | 4258 | 50 | 医事室 | D | ※記載なし |  | 0.58035
医事課 | 1 | ｶﾙﾃ庫 | [5 empty] | 3976 |  |  | 片袖机 | 平机 木目 |  | 1 | 1200 | 730 | 750 | [25 empty] | 4259 | 50 | 医事室 | D | ※記載なし |  | 0.657
医事課 | 1 | ｶﾙﾃ庫 | [5 empty] | 3977 |  |  | 平机 |  |  | 1 | 900 | 800 | 750 | [25 empty] | 4260 | 50 | 医事室 | D | ※記載なし |  | 0.54
医事課 | 1 | ｶﾙﾃ庫 | [5 empty] | 3978 |  |  | 事務椅子(肘無) | 茶 |  | 1 | 450 | 450 | 700 | [25 empty] | 4261 | 50 | 医事室 | C | ※記載なし |  | 0.14175
医事課 | 1 | ｶﾙﾃ庫 | [5 empty] | 3980 |  |  | 事務椅子(肘有) | ｸﾞﾚｰ |  | 1 | 450 | 450 | 700 | [25 empty] | 4263 | 50 | 医事室 | D | ※記載なし |  | 0.14175
医事課 | 1 | ｶﾙﾃ庫 | [5 empty] | 3983 |  |  | 事務椅子(肘無) | ｸﾞﾚｰ |  | 1 | 450 | 450 | 700 | [25 empty] | 4266 | 50 | 医事室 | D | ※記載なし |  | 0.14175
医事課 | 1 | ｶﾙﾃ庫 | [5 empty] | 3984 |  |  | 事務椅子(肘無) | ｸﾞﾚｰ |  | 1 | 450 | 450 | 700 | [25 empty] | 4267 | 50 | 医事室 | D | ※記載なし |  | 0.14175
医事課 | 1 | ｶﾙﾃ庫 | [8 empty] | ｽﾀｯｷﾝｸﾞ椅子 | 青 |  | 1 | 420 | 420 | 750 | [31 empty] | 0.1323
医事課 | 1 | ｶﾙﾃ庫 | [8 empty] | すのこ | 青 |  | 1 | 390 | 900 | 50 | [31 empty] | 0.01755
医事課 | 1 | ｶﾙﾃ庫 | [8 empty] | ｺﾞﾐ箱 |  |  | 1 | [34 empty] | 0
医事課 | 1 | ｶﾙﾃ庫 | [8 empty] | 複合機 | ｷｮｰｾﾗ | P4060dn ﾌｨﾆｯｼｬｰ付 | 2 | 1200 | 700 | 1100 | [31 empty] | 1.848
医事課 | 1 | ｶﾙﾃ庫 | [8 empty] | ﾃﾞｽｸﾄｯﾌﾟPC |  |  | 1 | [34 empty] | 0
医事課 | 1 | ｶﾙﾃ庫 | [8 empty] | 扇風機 | ｱﾋﾞﾃﾗｯｸｽ | AF-132E | 1 | 330 | 330 | 750 | [31 empty] | 0.081675
医事課 | 1 | ｶﾙﾃ庫 | [8 empty] | 扇風機 | ｲﾝﾀｰｺﾝﾌﾟ | BTK-F30T | 1 | 330 | 330 | 750 | [31 empty] | 0.081675
医事課 | 1 | ｶﾙﾃ庫 | [8 empty] | 脚立 | 白 |  | 1 | 320 | 320 | 650 | [31 empty] | 0.06656
医事課 | 1 | ｶﾙﾃ庫 | [8 empty] | ｶﾙﾃﾜｺﾞﾝ |  |  | 1 | 600 | 400 | 850 | [31 empty] | 0.204
医事課 | 1 | ｶﾙﾃ庫 | [8 empty] | 看板 |  |  | 1 | 320 | 400 | 1200 | [31 empty] | 0.1536
医事課 | 1 | ｶﾙﾃ庫 | [8 empty] | 既存ﾀﾞﾝﾎﾞｰﾙ |  |  | 70 | [34 empty] | 7
医事課 | 1 | ｶﾙﾃ庫 | [8 empty] | ﾀﾞﾝﾎﾞｰﾙ |  |  | 1130 | [34 empty] | 113
医事課 | 1 | ｶﾙﾃ庫(女子更衣室前) | [5 empty] | 3985 |  |  | ﾛｯｶｰ |  | 1人用 | 1 | 320 | 515 | 1800 | [25 empty] | 4268 | 50 | 医事室 | A | ※記載なし |  | 0.29664
医事課 | 1 | ｶﾙﾃ庫(女子更衣室前) | [5 empty] | 3986 |  |  | ﾛｯｶｰ |  | 4人用 | 1 | 900 | 515 | 1800 | [25 empty] | 4269 | 50 | 医事室 | C | ※記載なし |  | 0.8343
医事課 | 1 | ｶﾙﾃ庫(女子更衣室前) | [5 empty] | 3987 |  |  | ﾛｯｶｰ |  | 4人用 | 1 | 900 | 515 | 1800 | [25 empty] | 4270 | 50 | 医事室 | C | ※記載なし |  | 0.8343
医事課 | 1 | ｶﾙﾃ庫(女子更衣室) | [5 empty] | 5814 |  |  | ﾛｯｶｰ |  | 2人用 | 1 | 600 | 515 | 900 | [25 empty] | 4284 | 50 | 医事室 | B | ※記載なし |  | 0.2781
医事課 | 1 | ｶﾙﾃ庫(女子更衣室) | [5 empty] | 5815 |  |  | ﾛｯｶｰ |  | 4人用 | 1 | 900 | 515 | 900 | [25 empty] | 4285 | 50 | 医事室 | C | ※記載なし |  | 0.41715
医事課 | 1 | ｶﾙﾃ庫(女子更衣室) | [5 empty] | 5816 |  |  | ﾛｯｶｰ |  | 4人用 | 1 | 900 | 515 | 900 | [25 empty] | 4286 | 50 | 医事室 | C | ※記載なし |  | 0.41715
医事課 | 1 | ｶﾙﾃ庫(女子更衣室) | [5 empty] | 5817 |  |  | ﾛｯｶｰ |  | 4人用 | 1 | 900 | 515 | 900 | [25 empty] | 4287 | 50 | 医事室 | C | ※記載なし |  | 0.41715
医事課 | 1 | ｶﾙﾃ庫(女子更衣室) | [5 empty] | 5818 |  |  | ﾛｯｶｰ |  | 4人用 | 1 | 900 | 515 | 900 | [25 empty] | 4288 | 50 | 医事室 | C | ※記載なし |  | 0.41715
医事課 | 1 | ｶﾙﾃ庫(女子更衣室) | [5 empty] | 5819 |  |  | ﾛｯｶｰ |  | 4人用 | 1 | 900 | 515 | 900 | [25 empty] | 4289 | 50 | 医事室 | C | ※記載なし |  | 0.41715
医事課 | 1 | ｶﾙﾃ庫(女子更衣室) | [5 empty] | 5820 |  |  | 靴箱 | 黒 5段 |  | 1 | 300 | 320 | 750 | [25 empty] | 4290 | 50 | 医事室 | C | ※記載なし |  | 0.072
医事課 | 1 | ｶﾙﾃ庫(女子更衣室) | [5 empty] | 5821 |  |  | ﾛｰﾃｰﾌﾞﾙ |  |  | 1 | 1200 | 470 | 450 | [25 empty] | 4291 | 50 | 医事室 | C | ※記載なし |  | 0.2538
医事課 | 1 | ｶﾙﾃ庫(奥) | [5 empty] | 3923 |  |  | ｵｰﾌﾟﾝ棚 | 軽量棚 解組 8連 |  | 1 | 2400 | 300 | 2400 | [21 empty] | 2連 |  |  |  | 4206 | 50 | 医事室 | C | ※記載なし | ● | 1.728
医事課 | 1 | ｶﾙﾃ庫(奥) | [5 empty] | 3924 |  |  | ｵｰﾌﾟﾝ棚 | 軽量棚 解組 8連 |  | 1 | 2400 | 300 | 2400 | [21 empty] | 2連 |  |  |  | 4207 | 50 | 医事室 | C | ※記載なし | ● | 1.728
医事課 | 1 | ｶﾙﾃ庫(奥) | [5 empty] | 3925 |  |  | ｵｰﾌﾟﾝ棚 | 軽量棚 解組 8連 |  | 1 | 2400 | 300 | 2400 | [21 empty] | 2連 |  |  |  | 4208 | 50 | 医事室 | C | ※記載なし | ● | 1.728
医事課 | 1 | ｶﾙﾃ庫(奥) | [5 empty] | 3926 |  |  | ｵｰﾌﾟﾝ棚 | 軽量棚 解組 8連 |  | 1 | 2400 | 300 | 2400 | [21 empty] | 2連 |  |  |  | 4209 | 50 | 医事室 | C | ※記載なし | ● | 1.728
医事課 | 1 | ｶﾙﾃ庫(奥) | [5 empty] | 3927 |  |  | ｵｰﾌﾟﾝ棚 | 軽量棚 解組 8連 |  | 1 | 2400 | 300 | 2400 | [21 empty] | 2連 |  |  |  | 4210 | 50 | 医事室 | C | ※記載なし | ● | 1.728
医事課 | 1 | ｶﾙﾃ庫(奥) | [5 empty] | 3928 |  |  | ｵｰﾌﾟﾝ棚 | 軽量棚 解組 8連 |  | 1 | 2400 | 300 | 2400 | [21 empty] | 2連 |  |  |  | 4211 | 50 | 医事室 | C | ※記載なし | ● | 1.728
医事課 | 1 | ｶﾙﾃ庫(奥) | [5 empty] | 3929 |  |  | ｵｰﾌﾟﾝ棚 | 軽量棚 解組 8連 |  | 1 | 2400 | 300 | 2400 | [21 empty] | 2連 |  |  |  | 4212 | 50 | 医事室 | C | ※記載なし | ● | 1.728
医事課 | 1 | ｶﾙﾃ庫(奥) | [5 empty] | 3930 |  |  | ｵｰﾌﾟﾝ棚 | 軽量棚 解組 8連 |  | 1 | 2400 | 300 | 2400 | [21 empty] | 2連 |  |  |  | 4213 | 50 | 医事室 | B | ※記載なし | ● | 1.728
医事課 | 1 | ｶﾙﾃ庫(奥) | [5 empty] | 3931 |  |  | ｵｰﾌﾟﾝ棚 | 軽量棚 解組 8連 |  | 1 | 2400 | 300 | 2400 | [21 empty] | 2連 |  |  |  | 4214 | 50 | 医事室 | B | ※記載なし | ● | 1.728
医事課 | 1 | ｶﾙﾃ庫(奥) | [5 empty] | 3932 |  |  | ｵｰﾌﾟﾝ棚 | 軽量棚 解組 8連 |  | 1 | 2400 | 300 | 2400 | [21 empty] | 2連 |  |  |  | 4215 | 50 | 医事室 | B | ※記載なし | ● | 1.728
医事課 | 1 | ｶﾙﾃ庫(奥) | [5 empty] | 3933 |  |  | ｵｰﾌﾟﾝ棚 | 軽量棚 解組 8連 |  | 1 | 2400 | 300 | 2400 | [21 empty] | 2連 |  |  |  | 4216 | 50 | 医事室 | B | ※記載なし | ● | 1.728
医事課 | 1 | ｶﾙﾃ庫(奥) | [5 empty] | 3934 |  |  | ｵｰﾌﾟﾝ棚 | 軽量棚 解組 8連 |  | 1 | 2400 | 300 | 2400 | [21 empty] | 2連 |  |  |  | 4217 | 50 | 医事室 | B | ※記載なし | ● | 1.728
医事課 | 1 | ｶﾙﾃ庫(奥) | [5 empty] | 3935 |  |  | ｵｰﾌﾟﾝ棚 | 軽量棚 解組 8連 |  | 1 | 2400 | 300 | 2400 | [21 empty] | 2連 |  |  |  | 4218 | 50 | 医事室 | B | ※記載なし | ● | 1.728
医事課 | 1 | ｶﾙﾃ庫(奥) | [5 empty] | 3936 |  |  | 下棚(ｼｪﾙﾋﾞﾝｸﾞ) |  |  | 1 | 800 | 250 | 1200 | [25 empty] | 4219 | 50 | 医事室 | C | ※記載なし |  | 0.24
医事課 | 1 | ｶﾙﾃ庫(奥) | [5 empty] | 3937 |  |  | 下棚(ｼｪﾙﾋﾞﾝｸﾞ) |  |  | 1 | 880 | 400 | 880 | [25 empty] | 4220 | 50 | 医事室 | C | ※記載なし |  | 0.30976
医事課 | 1 | ｶﾙﾃ庫(奥) | [5 empty] | 3938 |  |  | ｵｰﾌﾟﾝ棚 | 軽量棚 連結 | 4段 | 2 | 1520 | 500 | 2100 | [21 empty] | 21 |  |  |  | 4221 | 50 | 医事室 | C | ※記載なし |  | 3.192
医事課 | 1 | ｶﾙﾃ庫(奥) | [5 empty] | 3939 |  |  | ｵｰﾌﾟﾝ棚 | 軽量棚 連結 |  | 4 | 880 | 600 | 1800 | [25 empty] | 4222 | 50 | 医事室 | C | ※記載なし |  | 3.8016
医事課 | 1 | ｶﾙﾃ庫(奥) | [5 empty] | 3940 |  |  | ｵｰﾌﾟﾝ棚 | 軽量棚 連結 |  | 5 | 900 | 450 | 2230 | [25 empty] | 4223 | 50 | 医事室 | C | ※記載なし |  | 4.5157
医事課 | 1 | ｶﾙﾃ庫(奥) | [5 empty] | 3941 |  |  | ｵｰﾌﾟﾝ棚 | 軽量棚 連結 | 4段 | 2 | 3050 | 450 | 2100 | [21 empty] | 2連 |  |  |  | 4224 | 50 | 医事室 | C | ※記載なし |  | 5.7645
医事課 | 1 | ｶﾙﾃ庫(奥) | [5 empty] | 3942 |  |  | ｵｰﾌﾟﾝ棚 | 軽量棚 連結 | 7段 | 2 | 1520 | 450 | 2100 | [21 empty] | 2連 |  |  |  | 4225 | 50 | 医事室 | B | ※記載なし |  | 2.8728
医事課 | 1 | ｶﾙﾃ庫(奥) | [5 empty] | 3943 |  |  | ｵｰﾌﾟﾝ棚 | 軽量棚 連結 | 7段 | 2 | 1520 | 300 | 2100 | [21 empty] | 2連 |  |  |  | 4226 | 50 | 医事室 | B | ※記載なし |  | 1.9152
医事課 | 1 | ｶﾙﾃ庫(奥) | [5 empty] | 3944 |  |  | ｵｰﾌﾟﾝ棚 | 軽量棚 連結 |  | 3 | 1200 | 300 | 2100 | [21 empty] | 3連 |  |  |  | 4227 | 50 | 医事室 | B | ※記載なし |  | 2.268
医事課 | 1 | ｶﾙﾃ庫(奥) | [5 empty] | 3945 |  |  | ｼｭﾚｯﾀﾞｰ | ｱｲﾘｽｵｰﾔﾏ | P4HMS | 1 | 350 | 180 | 320 | [23 empty] | × |  | 4228 | 50 | 医事室 | A | ※記載なし |  | 0.02016
医事課 | 1 | ｶﾙﾃ庫(奥) | [8 empty] | 脚立 | 緑 |  | 1 | 350 | 350 | 1500 | [31 empty] | 0.18375
医事課 | 1 | ｶﾙﾃ庫(奥) | [8 empty] | 脚立 | 赤 |  | 1 | 400 | 400 | 1900 | [31 empty] | 0.304
医事課 | 1 | ｶﾙﾃ庫(奥) | [8 empty] | 脚立 | 赤 |  | 1 | 350 | 350 | 1800 | [31 empty] | 0.2205
医事課 | 1 | ｶﾙﾃ庫(奥) | [8 empty] | ﾍﾞﾙﾄﾊﾟｰﾃｨｼｮﾝ |  |  | 7 | 320 | 320 | 940 | [31 empty] | 0.67379
医事課 | 1 | ｶﾙﾃ庫(奥) | [8 empty] | 脚立 | 赤 |  | 1 | 350 | 350 | 1500 | [31 empty] | 0.18375
医事課 | 1 | ｶﾙﾃ庫(奥) | [8 empty] | 既存ﾀﾞﾝﾎﾞｰﾙ |  |  | 335 | [34 empty] | 33.5
医事課 | 1 | ｶﾙﾃ庫(奥) | [8 empty] | ﾀﾞﾝﾎﾞｰﾙ |  |  | 300 | [34 empty] | 30
医事課 | 1 | 倉庫C(放射線科受付側ﾌﾞｰｽ) | [5 empty] | 5857 |  |  | ｶﾗｰﾎﾞｯｸｽ | 白 |  | 1 | 450 | 300 | 900 | [25 empty] | 4292 | 50 | 医事室 | C | ※記載なし |  | 0.1215
医事課 | 1 | 倉庫C(放射線科受付側ﾌﾞｰｽ) | [5 empty] | 5858 |  |  | ｵｰﾌﾟﾝ棚 | 軽量棚 2連 |  | 1 | 1850 | 500 | 1900 | [25 empty] | 4293 | 50 | 医事室 | C | ※記載なし |  | 1.7575
医事課 | 1 | 倉庫C(放射線科受付側ﾌﾞｰｽ) | [5 empty] | 5859 |  |  | 下棚(ｼｪﾙﾋﾞﾝｸﾞ) | ｵｰﾌﾟﾝ 5段 |  | 1 | 880 | 350 | 1800 | [25 empty] | 4294 | 50 | 医事室 | C | ※記載なし |  | 0.5544
医事課 | 1 | 倉庫C(放射線科受付側ﾌﾞｰｽ) | [5 empty] | 5860 |  |  | 下棚(ｼｪﾙﾋﾞﾝｸﾞ) | ｻｲﾄﾞﾜｺﾞﾝ |  | 1 | 430 | 450 | 880 | [25 empty] | 4295 | 50 | 医事室 | C | ※記載なし |  | 0.17028
医事課 | 1 | 倉庫C(放射線科受付側ﾌﾞｰｽ) | [8 empty] | ｽﾃﾝﾚｽｶｰﾄ | 折りたたみ 2段 |  | 1 | [34 empty] | 0
医事課 | 1 | 倉庫C(放射線科受付側ﾌﾞｰｽ) | [8 empty] | 看板 |  |  | 1 | 320 | 320 | 1200 | [31 empty] | 0.12288
医事課 | 1 | 倉庫C(放射線科受付側ﾌﾞｰｽ) | [8 empty] | 既存ﾀﾞﾝﾎﾞｰﾙ |  |  | 5 | [34 empty] | 0.5
医事課 | 1 | 倉庫C(放射線科受付側ﾌﾞｰｽ) | [8 empty] | ﾀﾞﾝﾎﾞｰﾙ |  |  | 10 | [34 empty] | 1
地域医療連携室 | 1 | 地域医療連携室 | [5 empty] | 3832 |  |  | 丸椅子(ｽﾀｯｷﾝｸﾞ) |  |  | 1 | 300 | 300 | 450 | [25 empty] | 4115 | 50 | 医事室 | C | ※記載なし |  | 0.0405
地域医療連携室 | 1 | 地域医療連携室 | [5 empty] | 3866 |  |  | PCﾗｯｸ |  |  | 1 | 650 | 500 | 1350 | [25 empty] | 4149 | 50 | 医事室 | A | ○ |  | 0.43875
地域医療連携室 | 1 | 地域医療連携室 | [5 empty] | 3868 |  |  | ｶｰﾄ | ﾋﾟﾝｸ |  | 1 | 750 | 300 | 1050 | [25 empty] | 4151 | 50 | 医事室 | B | △ |  | 0.23625
地域医療連携室 | 1 | 地域医療連携室 | [5 empty] | 3869 |  |  | 台 | 足元ﾜｺﾞﾝ |  | 1 | 560 | 300 | 610 | [25 empty] | 4152 | 50 | 医事室 | C | ○ |  | 0.10248
地域医療連携室 | 1 | 地域医療連携室 | [5 empty] | 3870 |  |  | 片袖机 |  |  | 1 | 1060 | 730 | 750 | [25 empty] | 4153 | 50 | 医事室 | B | ○ |  | 0.58035
地域医療連携室 | 1 | 地域医療連携室 | [5 empty] | 3871 |  |  | 事務椅子(肘有) | 青 |  | 1 | 450 | 450 | 700 | [25 empty] | 4154 | 50 | 医事室 | B | ○ |  | 0.14175
地域医療連携室 | 1 | 地域医療連携室 | [5 empty] | 3872 |  |  | 片袖机 |  |  | 1 | 1000 | 600 | 700 | [25 empty] | 4155 | 50 | 医事室 | B | ○ |  | 0.42
地域医療連携室 | 1 | 地域医療連携室 | [5 empty] | 3873 |  |  | 事務椅子(肘有) | ｸﾞﾚｰ |  | 1 | 450 | 450 | 700 | [25 empty] | 4156 | 50 | 医事室 | C | ○ |  | 0.14175
地域医療連携室 | 1 | 地域医療連携室 | [5 empty] | 3874 |  |  | 片袖机 |  |  | 1 | 1000 | 600 | 700 | [25 empty] | 4157 | 50 | 医事室 | B | ○ |  | 0.42
地域医療連携室 | 1 | 地域医療連携室 | [5 empty] | 3875 |  |  | 事務椅子(肘有) | ｸﾞﾚｰ |  | 1 | 450 | 450 | 700 | [25 empty] | 4158 | 50 | 医事室 | C | ○ |  | 0.14175
地域医療連携室 | 1 | 地域医療連携室 | [5 empty] | 3876 |  |  | 片袖机 |  |  | 1 | 1060 | 730 | 750 | [25 empty] | 4159 | 50 | 医事室 | B | ○ |  | 0.58035
地域医療連携室 | 1 | 地域医療連携室 | [5 empty] | 3877 |  |  | 事務椅子(肘無) | 青 |  | 1 | 450 | 450 | 700 | [25 empty] | 4160 | 50 | 医事室 | C | ○ |  | 0.14175
地域医療連携室 | 1 | 地域医療連携室 | [5 empty] | 3879 |  |  | 片袖机 |  |  | 1 | 1100 | 700 | 700 | [25 empty] | 4162 | 50 | 医事室 | B | ○ |  | 0.539
地域医療連携室 | 1 | 地域医療連携室 | [5 empty] | 3880 |  |  | 事務椅子(肘無) | ｸﾞﾚｰ |  | 1 | 450 | 450 | 700 | [25 empty] | 4163 | 50 | 医事室 | C | ○ |  | 0.14175
地域医療連携室 | 1 | 地域医療連携室 | [5 empty] | 3881 |  |  | 片袖机 |  |  | 1 | 1060 | 730 | 750 | [25 empty] | 4164 | 50 | 医事室 | B | ○ |  | 0.58035
地域医療連携室 | 1 | 地域医療連携室 | [5 empty] | 3882 |  |  | 事務椅子(肘無) | 青 |  | 1 | 450 | 450 | 700 | [25 empty] | 4165 | 50 | 医事室 | C | ○ |  | 0.14175
地域医療連携室 | 1 | 地域医療連携室 | [5 empty] | 3883 |  |  | 片袖机 |  |  | 1 | 1060 | 730 | 750 | [25 empty] | 4166 | 50 | 医事室 | C | × |  | 0.58035
地域医療連携室 | 1 | 地域医療連携室 | [5 empty] | 3884 |  |  | 事務椅子(肘有) | 青 |  | 1 | 450 | 450 | 700 | [25 empty] | 4167 | 50 | 医事室 | C | ○ |  | 0.14175
地域医療連携室 | 1 | 地域医療連携室 | [5 empty] | 3885 |  |  | 片袖机 |  |  | 1 | 1060 | 730 | 750 | [25 empty] | 4168 | 50 | 医事室 | C | ○ |  | 0.58035
地域医療連携室 | 1 | 地域医療連携室 | [5 empty] | 3886 |  |  | 事務椅子(肘無) | 青 |  | 1 | 450 | 450 | 700 | [25 empty] | 4169 | 50 | 医事室 | B | ○ |  | 0.14175
地域医療連携室 | 1 | 地域医療連携室 | [5 empty] | 3887 |  |  | 片袖机 |  |  | 1 | 1100 | 700 | 700 | [25 empty] | 4170 | 50 | 医事室 | B | ○ |  | 0.539
地域医療連携室 | 1 | 地域医療連携室 | [5 empty] | 3888 |  |  | 事務椅子(肘有) | ｸﾞﾚｰ |  | 1 | 450 | 450 | 700 | [25 empty] | 4171 | 50 | 医事室 | C | ○ |  | 0.14175
地域医療連携室 | 1 | 地域医療連携室 | [5 empty] | 3889 |  |  | 片袖机 |  |  | 1 | 1060 | 730 | 750 | [25 empty] | 4172 | 50 | 医事室 | C | × |  | 0.58035
地域医療連携室 | 1 | 地域医療連携室 | [5 empty] | 3890 |  |  | 事務椅子(肘無) | 青 |  | 1 | 450 | 450 | 700 | [25 empty] | 4173 | 50 | 医事室 | B | ○ |  | 0.14175
地域医療連携室 | 1 | 地域医療連携室 | [5 empty] | 3891 |  |  | 棚(ｶﾞﾗｽ引違い) |  |  | 1 | 880 | 400 | 970 | [25 empty] | 4174 | 50 | 医事室 | C | ○ |  | 0.34144
地域医療連携室 | 1 | 地域医療連携室 | [5 empty] | 3892 |  |  | 台 | ｻｲﾄﾞﾃｰﾌﾞﾙ |  | 1 | 540 | 350 | 670 | [25 empty] | 4175 | 50 | 医事室 | C | ○ |  | 0.12663
地域医療連携室 | 1 | 地域医療連携室 | [5 empty] | 3893 |  |  | 平机 |  |  | 1 | 1000 | 700 | 700 | [25 empty] | 4176 | 50 | 医事室 | B | ○ |  | 0.49
地域医療連携室 | 1 | 地域医療連携室 | [5 empty] | 3894 |  |  | 事務椅子(肘無) | ｸﾞﾚｰ |  | 1 | 450 | 450 | 700 | [25 empty] | 4177 | 50 | 医事室 | B | ○ |  | 0.14175
地域医療連携室 | 1 | 地域医療連携室 | [5 empty] | 3895 |  |  | 平机 |  |  | 1 | 1000 | 700 | 700 | [25 empty] | 4178 | 50 | 医事室 | B | ○ |  | 0.49
地域医療連携室 | 1 | 地域医療連携室 | [5 empty] | 3896 |  |  | 事務椅子(肘無) | 青 |  | 1 | 450 | 450 | 700 | [25 empty] | 4179 | 50 | 医事室 | C | ○ |  | 0.14175
地域医療連携室 | 1 | 地域医療連携室 | [5 empty] | 3897 |  |  | 平机 |  |  | 1 | 1000 | 700 | 700 | [25 empty] | 4180 | 50 | 医事室 | B | ○ |  | 0.49
地域医療連携室 | 1 | 地域医療連携室 | [5 empty] | 3898 |  |  | 事務椅子(肘有) | ｸﾞﾚｰ |  | 1 | 450 | 450 | 700 | [25 empty] | 4181 | 50 | 医事室 | B | ○ |  | 0.14175
地域医療連携室 | 1 | 地域医療連携室 | [5 empty] | 3899 |  |  | 上下棚(引出/ｼｪﾙﾋﾞﾝｸﾞ) | 上下横連結 耐震固定 |  | 1 | 900 | 400 | 2150 | [25 empty] | 4182 | 50 | 医事室 | B | ○ | ● | 0.774
地域医療連携室 | 1 | 地域医療連携室 | [5 empty] | 3900 |  |  | 上下棚(引出/ｼｪﾙﾋﾞﾝｸﾞ) | 上下横連結 耐震固定 |  | 1 | 900 | 400 | 2150 | [25 empty] | 4183 | 50 | 医事室 | B | ○ | ● | 0.774
地域医療連携室 | 1 | 地域医療連携室 | [5 empty] | 3901 |  |  | ﾛｯｶｰ |  | 1人用 | 1 | 330 | 515 | 1800 | [25 empty] | 4184 | 50 | 医事室 | B | ○ |  | 0.30591
地域医療連携室 | 1 | 地域医療連携室 | [5 empty] | 3902 |  |  | ｼｭﾚｯﾀﾞｰ | ｱｲﾘｽｵｰﾔﾏ |  | 1 | 380 | 300 | 600 | [25 empty] | 4185 | 50 | 医事室 | B | ○ |  | 0.0684
地域医療連携室 | 1 | 地域医療連携室 | [5 empty] | 3903 |  |  | ﾛｯｶｰ |  | 4人用 | 1 | 900 | 515 | 1800 | [25 empty] | 4186 | 50 | 医事室 | B | ○ |  | 0.8343
地域医療連携室 | 1 | 地域医療連携室 | [5 empty] | 3904 |  |  | ﾛｯｶｰ |  | 4人用 | 1 | 900 | 515 | 1800 | [25 empty] | 4187 | 50 | 医事室 | B | ○ |  | 0.8343
地域医療連携室 | 1 | 地域医療連携室 | [5 empty] | 3905 |  |  | 電子ﾚﾝｼﾞ | YUASA | PRE-701S | 1 | 430 | 350 | 250 | [25 empty] | 4188 | 50 | 医事室 | B | ○ |  | 0.037625
地域医療連携室 | 1 | 地域医療連携室 | [5 empty] | 3906 |  |  | 冷凍冷蔵庫 | National | MR-BIM2 | 1 | 450 | 500 | 1120 | [25 empty] | 4189 | 50 | 医事室 | B | ○ |  | 0.252
地域医療連携室 | 1 | 地域医療連携室 | [5 empty] | 3907 |  |  | 電気ｽﾄｰﾌﾞ |  |  | 1 | 250 | 250 | 500 | [25 empty] | 4190 | 50 | 医事室 | B | ○ |  | 0.03125
地域医療連携室 | 1 | 地域医療連携室 | [5 empty] | 3908 |  |  | 扇風機 | YUASA | YE-3303NR | 1 | 350 | 350 | 800 | [25 empty] | 4191 | 50 | 医事室 | B | ○ |  | 0.098
地域医療連携室 | 1 | 地域医療連携室 | [5 empty] | 3909 |  |  | ﾒﾃﾞｨｶﾙｽｸﾘｰﾝ | 黄色 |  | 1 | 900 | 400 | 1600 | [25 empty] | 4192 | 50 | 医事室 | B | △ |  | 0.576
地域医療連携室 | 1 | 地域医療連携室 | [5 empty] | 3910 |  |  | 棚(引出) | 3台分 |  | 1 | 300 | 400 | 1220 | [25 empty] | 4193 | 50 | 医事室 | B | ○ |  | 0.1464
地域医療連携室 | 1 | 地域医療連携室 | [8 empty] | 足元ﾜｺﾞﾝ |  |  | 2 | 500 | 300 | 600 | [31 empty] | 0.18
地域医療連携室 | 1 | 地域医療連携室 | [8 empty] | ﾌﾟﾘﾝﾀｰ | Canon | MF551dw | 1 | 430 | 450 | 450 | [31 empty] | 0.087075
地域医療連携室 | 1 | 地域医療連携室 | [8 empty] | ﾌﾟﾘﾝﾀｰ | ﾌﾞﾗｻﾞｰ | MFC-L2730DN | 1 | 370 | 400 | 330 | [31 empty] | 0.04884
地域医療連携室 | 1 | 地域医療連携室 | [8 empty] | 足元ﾜｺﾞﾝ | 白 |  | 3 | 250 | 520 | 450 | [31 empty] | 0.1755
地域医療連携室 | 1 | 地域医療連携室 | [8 empty] | ﾃﾞｽｸﾄｯﾌﾟPC |  |  | 13 | [34 empty] | 0
地域医療連携室 | 1 | 地域医療連携室 | [8 empty] | 既存ﾀﾞﾝﾎﾞｰﾙ |  |  | 5 | [34 empty] | 0.5
地域医療連携室 | 1 | 地域医療連携室 | [8 empty] | ﾀﾞﾝﾎﾞｰﾙ |  |  | 70 | [34 empty] | 7
地域医療連携室 | 1 | 医療相談室 | [5 empty] | 0330 |  |  | ﾛｯｶｰ(2人用) |  |  | 1 | 610 | 515 | 1800 | [25 empty] | 3048 | 2 | 事務局管理班 | B |  |  | 0.56547
地域医療連携室 | 1 | 医療相談室 | [5 empty] | 3810 |  |  | 丸椅子(ｽﾀｯｷﾝｸﾞ) | 青 |  | 1 | 300 | 300 | 450 | [25 empty] | 4093 | 50 | 医事室 | B | ※記載なし |  | 0.0405
地域医療連携室 | 1 | 医療相談室 | [5 empty] | 3911 |  |  | 電気ﾎﾟｯﾄ | 象印 | CD-MJ | 1 | 300 | 300 | 350 | [25 empty] | 4194 | 50 | 医事室 | B | ○ |  | 0.0315
地域医療連携室 | 1 | 医療相談室 | [5 empty] | 3912 |  |  | 袖机(引出) | 緑 |  | 1 | 400 | 500 | 750 | [25 empty] | 4195 | 50 | 医事室 | C | △ |  | 0.15
地域医療連携室 | 1 | 医療相談室 | [5 empty] | 3913 |  |  | ﾛｯｶｰ |  | 1人用 | 1 | 320 | 515 | 1800 | [25 empty] | 4196 | 50 | 医事室 | B | ○ |  | 0.29664
地域医療連携室 | 1 | 医療相談室 | [5 empty] | 3914 |  |  | 丸椅子(ｽﾀｯｷﾝｸﾞ) | 青 背 |  | 1 | 300 | 300 | 450 | [19 empty] | ○ | [5 empty] | 4197 | 50 | 医事室 | B | ○ |  | 0.0405
地域医療連携室 | 1 | 医療相談室 | [5 empty] | 3915 |  |  | 丸椅子(ｽﾀｯｷﾝｸﾞ) | 青 背 |  | 1 | 300 | 300 | 450 | [19 empty] | ○ | [5 empty] | 4198 | 50 | 医事室 | B | ○ |  | 0.0405
地域医療連携室 | 1 | 医療相談室 | [5 empty] | 3916 |  |  | ﾃｰﾌﾞﾙ |  |  | 1 | 1800 | 900 | 700 | [25 empty] | 4199 | 50 | 医事室 | B | ○ |  | 1.134
地域医療連携室 | 1 | 医療相談室 | [5 empty] | 3917 |  |  | ｽﾀｯｷﾝｸﾞ椅子 | 青 |  | 1 | 450 | 450 | 700 | [25 empty] | 4200 | 50 | 医事室 | B | ○ |  | 0.14175
地域医療連携室 | 1 | 医療相談室 | [5 empty] | 3918 |  |  | ｽﾀｯｷﾝｸﾞ椅子 | 青 |  | 1 | 450 | 450 | 700 | [25 empty] | 4201 | 50 | 医事室 | B | ○ |  | 0.14175
地域医療連携室 | 1 | 医療相談室 | [5 empty] | 3919 |  |  | ｽﾀｯｷﾝｸﾞ椅子 | 青 |  | 1 | 450 | 450 | 700 | [25 empty] | 4202 | 50 | 医事室 | B | ○ |  | 0.14175
地域医療連携室 | 1 | 医療相談室 | [5 empty] | 3920 |  |  | ｽﾀｯｷﾝｸﾞ椅子 | 青 |  | 1 | 450 | 450 | 700 | [25 empty] | 4203 | 50 | 医事室 | B | ○ |  | 0.14175
地域医療連携室 | 1 | 医療相談室 | [5 empty] | 3921 |  |  | 袖机(引出) |  |  | 1 | 400 | 730 | 750 | [25 empty] | 4204 | 50 | 医事室 | C | △ |  | 0.219
地域医療連携室 | 1 | 医療相談室 | [8 empty] | 卓上棚 |  |  | 1 | 600 | 300 | 210 | [31 empty] | 0.0378
地域医療連携室 | 1 | 医療相談室 | [8 empty] | 時計 |  |  | 1 | [33 empty] | ● | 0
地域医療連携室 | 1 | 医療相談室 | [8 empty] | 既存ﾀﾞﾝﾎﾞｰﾙ |  |  | 5 | [34 empty] | 0.5
地域医療連携室 | 1 | 医療相談室 | [8 empty] | ﾀﾞﾝﾎﾞｰﾙ |  |  | 5 | [34 empty] | 0.5
医事課 | 2 | 診療録管理室 | [5 empty] | 4046 |  |  | ｼｭﾚｯﾀﾞｰ | ﾌｪﾛｰｽﾞ | SB-97CS | 1 | 300 | 500 | 650 | [25 empty] | 1570 | 48 | 診療録管理室 | A |  |  | 0.0975
医事課 | 2 | 診療録管理室 | [5 empty] | 4047 |  |  | ﾚﾀｰｹｰｽ |  |  | 1 | 450 | 300 | 900 | [25 empty] | 1571 | 48 | 診療録管理室 | C |  |  | 0.1215
医事課 | 2 | 診療録管理室 | [5 empty] | 4048 |  |  | 下棚(引出) | ﾌｧｲﾘﾝｸﾞｷｬﾋﾞﾈｯﾄ 7段 |  | 1 | 500 | 650 | 1350 | [25 empty] | 1572 | 48 | 診療録管理室 | C |  |  | 0.43875
医事課 | 2 | 診療録管理室 | [5 empty] | 4049 |  |  | 上下棚(ｶﾞﾗｽ引/引違） | 上下連結 |  | 1 | 1200 | 400 | 1850 | [25 empty] | 1573 | 48 | 診療録管理室 | A |  | ● | 0.888
医事課 | 2 | 診療録管理室 | [5 empty] | 4050 |  |  | 下棚(引出) | ﾌｧｲﾘﾝｸﾞｷｬﾋﾞﾈｯﾄ 4段 |  | 1 | 400 | 650 | 1350 | [25 empty] | 1574 | 48 | 診療録管理室 | C |  |  | 0.351
医事課 | 2 | 診療録管理室 | [5 empty] | 4051 |  |  | 下棚(引出) | ﾌｧｲﾘﾝｸﾞｷｬﾋﾞﾈｯﾄ 4段 |  | 1 | 400 | 650 | 1350 | [25 empty] | 1575 | 48 | 診療録管理室 | C |  |  | 0.351
医事課 | 2 | 診療録管理室 | [5 empty] | 4052 |  |  | 下棚(引出) | ﾌｧｲﾘﾝｸﾞｷｬﾋﾞﾈｯﾄ 4段 |  | 1 | 400 | 650 | 1350 | [25 empty] | 1576 | 48 | 診療録管理室 | C |  |  | 0.351
医事課 | 2 | 診療録管理室 | [5 empty] | 4053 |  |  | 下棚(引出) | ﾌｧｲﾘﾝｸﾞｷｬﾋﾞﾈｯﾄ 4段 |  | 1 | 400 | 650 | 1350 | [25 empty] | 1577 | 48 | 診療録管理室 | C |  |  | 0.351
医事課 | 2 | 診療録管理室 | [5 empty] | 4054 |  |  | 下棚(引出) | ﾌｧｲﾘﾝｸﾞｷｬﾋﾞﾈｯﾄ 4段 |  | 1 | 400 | 650 | 1350 | [25 empty] | 1578 | 48 | 診療録管理室 | C |  |  | 0.351
医事課 | 2 | 診療録管理室 | [5 empty] | 4055 |  |  | PCﾗｯｸ |  |  | 1 | 700 | 800 | 1350 | [25 empty] | 1579 | 48 | 診療録管理室 | B |  |  | 0.756
医事課 | 2 | 診療録管理室 | [5 empty] | 4056 |  |  | 下棚(ｼｪﾙﾋﾞﾝｸﾞ) | 軽量棚 5段 |  | 1 | 800 | 300 | 1850 | [25 empty] | 1580 | 48 | 診療録管理室 | C |  |  | 0.444
医事課 | 2 | 診療録管理室 | [5 empty] | 4057 |  |  | ﾎﾜｲﾄﾎﾞｰﾄﾞ | 壁掛け |  | 1 | 900 | 20 | 600 | [21 empty] | 壁掛 |  |  |  | 1581 | 48 | 診療録管理室 | A |  | ● | 0.0108
医事課 | 2 | 診療録管理室 | [5 empty] | 4058 |  |  | ｶﾙﾃﾜｺﾞﾝ | 2段 |  | 1 | 600 | 350 | 1000 | [25 empty] | 1582 | 48 | 診療録管理室 | C |  |  | 0.21
医事課 | 2 | 診療録管理室 | [5 empty] | 4059 |  |  | 折りたたみ机 | 長ﾃｰﾌﾞﾙ |  | 1 | 1800 | 450 | 750 | [25 empty] | 1583 | 48 | 診療録管理室 | C |  |  | 0.6075
医事課 | 2 | 診療録管理室 | [5 empty] | 4060 |  |  | 丸椅子 | 青 |  | 1 | 300 | 300 | 450 | [25 empty] | 1584 | 48 | 診療録管理室 | B |  |  | 0.0405
医事課 | 2 | 診療録管理室 | [5 empty] | 4061 |  |  | ｽﾀｯｷﾝｸﾞ椅子 |  |  | 1 | 450 | 450 | 700 | [25 empty] | 1585 | 48 | 診療録管理室 | C |  |  | 0.14175
医事課 | 2 | 診療録管理室 | [5 empty] | 4062 |  |  | 下棚(ｼｪﾙﾋﾞﾝｸﾞ) | ｵｰﾌﾟﾝ |  | 1 | 900 | 450 | 750 | [25 empty] | 1586 | 48 | 診療録管理室 | C |  |  | 0.30375
医事課 | 2 | 診療録管理室 | [5 empty] | 4063 |  |  | ﾎﾟｯﾄ | National | NC-EM22 | 1 | 300 | 300 | 250 | [25 empty] | 1587 | 48 | 診療録管理室 | C |  |  | 0.0225
医事課 | 2 | 診療録管理室 | [5 empty] | 4064 |  |  | 電子ﾚﾝｼﾞ | SHARP | RE-F5-B | 1 | 500 | 400 | 300 | [21 empty] | １９９７年製 |  |  |  | 1588 | 48 | 診療録管理室 | B |  |  | 0.06
医事課 | 2 | 診療録管理室 | [5 empty] | 4065 |  |  | 冷凍冷蔵庫 | 三菱 | MR-13S | 1 | 450 | 580 | 1150 | [21 empty] | １９９８年製 |  |  |  | 1589 | 48 | 診療録管理室 | B |  |  | 0.30015
医事課 | 2 | 診療録管理室 | 医事室 |  | 1 | 医事･患者総合支援ｾﾝﾀｰ |  | 4066 | 移設 |  | 片袖机 |  |  | 1 | 1100 | 700 | 720 | [25 empty] | 1590 | 48 | 診療録管理室 | A |  |  | 0.5544
医事課 | 2 | 診療録管理室 | [5 empty] | 4067 |  |  | 事務椅子 |  |  | 1 | 450 | 450 | 700 | [25 empty] | 1591 | 48 | 診療録管理室 | A |  |  | 0.14175
医事課 | 2 | 診療録管理室 | 医事室 |  | 1 | 医事･患者総合支援ｾﾝﾀｰ |  | 4068 | 移設 |  | 片袖机 |  |  | 1 | 1100 | 700 | 720 | [25 empty] | 1592 | 48 | 診療録管理室 | A |  |  | 0.5544
医事課 | 2 | 診療録管理室 | [5 empty] | 4069 |  |  | 事務椅子 |  |  | 1 | 450 | 450 | 700 | [25 empty] | 1593 | 48 | 診療録管理室 | A |  |  | 0.14175
医事課 | 2 | 診療録管理室 | 医事室 |  | 1 | 医事･患者総合支援ｾﾝﾀｰ |  | 4070 | 移設 |  | 片袖机 |  |  | 1 | 1100 | 700 | 720 | [25 empty] | 1594 | 48 | 診療録管理室 | A |  |  | 0.5544
医事課 | 2 | 診療録管理室 | [5 empty] | 4071 |  |  | 事務椅子 |  |  | 1 | 450 | 450 | 700 | [25 empty] | 1595 | 48 | 診療録管理室 | A |  |  | 0.14175
医事課 | 2 | 診療録管理室 | 医事室 |  | 1 | 医事･患者総合支援ｾﾝﾀｰ |  | 4072 | 移設 |  | 片袖机 |  |  | 1 | 1100 | 700 | 720 | [25 empty] | 1596 | 48 | 診療録管理室 | A |  |  | 0.5544
医事課 | 2 | 診療録管理室 | [5 empty] | 4073 |  |  | 事務椅子 |  |  | 1 | 450 | 450 | 700 | [25 empty] | 1597 | 48 | 診療録管理室 | A |  |  | 0.14175
医事課 | 2 | 診療録管理室 | 医事室 |  | 1 | 医事･患者総合支援ｾﾝﾀｰ |  | 4074 | 移設 |  | 片袖机 |  |  | 1 | 1100 | 700 | 720 | [25 empty] | 1598 | 48 | 診療録管理室 | A |  |  | 0.5544
医事課 | 2 | 診療録管理室 | [5 empty] | 4075 |  |  | 事務椅子 |  |  | 1 | 450 | 450 | 700 | [25 empty] | 1599 | 48 | 診療録管理室 | A |  |  | 0.14175
医事課 | 2 | 診療録管理室 | [5 empty] | 4076 |  |  | ｶﾙﾃﾜｺﾞﾝ | 2段 |  | 1 | 600 | 350 | 1000 | [25 empty] | 1600 | 48 | 診療録管理室 | C |  |  | 0.21
医事課 | 2 | 診療録管理室 | 医事室 |  | 1 | 医事･患者総合支援ｾﾝﾀｰ |  | 4077 | 移設 |  | 片袖机 |  |  | 1 | 1100 | 700 | 720 | [25 empty] | 1601 | 48 | 診療録管理室 | A |  |  | 0.5544
医事課 | 2 | 診療録管理室 | [5 empty] | 4078 |  |  | 事務椅子 |  |  | 1 | 450 | 450 | 700 | [25 empty] | 1602 | 48 | 診療録管理室 | C |  |  | 0.14175
医事課 | 2 | 診療録管理室 | 医事室 |  | 1 | 医事･患者総合支援ｾﾝﾀｰ |  | 4079 | 移設 |  | 片袖机 |  |  | 1 | 1100 | 700 | 720 | [25 empty] | 1603 | 48 | 診療録管理室 | A |  |  | 0.5544
医事課 | 2 | 診療録管理室 | [5 empty] | 4080 |  |  | 事務椅子 |  |  | 1 | 450 | 450 | 700 | [25 empty] | 1604 | 48 | 診療録管理室 | A |  |  | 0.14175
医事課 | 2 | 診療録管理室 | [5 empty] | 4081 |  |  | ﾚﾀｰｹｰｽ |  |  | 1 | 850 | 400 | 900 | [25 empty] | 1605 | 48 | 診療録管理室 | C |  |  | 0.306
医事課 | 2 | 診療録管理室 | [5 empty] | 4082 |  |  | PCﾗｯｸ |  |  | 1 | 1000 | 600 | 1200 | [25 empty] | 1606 | 48 | 診療録管理室 | B |  |  | 0.72
医事課 | 2 | 診療録管理室 | [5 empty] | 4083 |  |  | 平机 |  |  | 1 | 1200 | 750 | 700 | [25 empty] | 1607 | 48 | 診療録管理室 | C |  |  | 0.63
医事課 | 2 | 診療録管理室 | [5 empty] | 4084 |  |  | 丸椅子 | 青 |  | 1 | 300 | 300 | 450 | [25 empty] | 1608 | 48 | 診療録管理室 | B |  |  | 0.0405
医事課 | 2 | 診療録管理室 | [5 empty] | 4085 |  |  | ﾌﾟﾘﾝﾀｰ台 |  |  | 1 | 500 | 500 | 70 | [25 empty] | 1609 | 48 | 診療録管理室 | B |  |  | 0.0175
医事課 | 2 | 診療録管理室 | [8 empty] | 観葉植物 |  |  | 2 | 300 | 300 | 1500 | [31 empty] | 0.27
医事課 | 2 | 診療録管理室 | [8 empty] | 扇風機 |  |  | 1 | 350 | 350 | 750 | [31 empty] | 0.091875
医事課 | 2 | 診療録管理室 | [8 empty] | ﾌﾟﾘﾝﾀｰ | NEC | 3M550 | 1 | [34 empty] | 0
医事課 | 2 | 診療録管理室 | [8 empty] | ﾌﾟﾘﾝﾀｰ | ｷｮｰｾﾗ | P3145dn | 1 | 380 | 420 | 290 | [31 empty] | 0.046284
医事課 | 2 | 診療録管理室 | [8 empty] | ﾌﾟﾘﾝﾀｰ | EPSON | DS-6000 | 1 | [34 empty] | 0
医事課 | 2 | 診療録管理室 | [8 empty] | ﾌﾟﾘﾝﾀｰ | Canon | MF551 | 1 | [34 empty] | 0
医事課 | 2 | 診療録管理室 | [8 empty] | ﾃﾞｽｸﾄｯﾌﾟPC |  |  | 12 | [34 empty] | 0
医事課 | 2 | 診療録管理室 | [8 empty] | ﾉｰﾄPC |  |  | 2 | [34 empty] | 0
医事課 | 2 | 診療録管理室 | [8 empty] | 時計 |  |  | 1 | [33 empty] | ● | 0
医事課 | 2 | 診療録管理室 | [8 empty] | ﾀﾞﾝﾎﾞｰﾙ |  |  | 95 | [34 empty] | 9.5

## 相談
現病院 |  |  | 新病院 |  |  |  | ﾒｰｶｰ移設 | ﾗﾍﾞﾙ番号 | 整備区分 2025年 | 整備区分 現在 | 機器名称 | ﾒｰｶｰ名 | 品番(型式) | 数量 | 外形寸法(mm) |  |  | 電気容量 |  |  |  | 給排水設備 |  |  | その他設備 （給蒸/排蒸/ｶﾞｽ /ﾀﾞｸﾄ有無等） | ｼｽﾃﾑ 接続 | 備 考 （特記事項あれば 記載） | 備品シール番号 | 取得年月日 | 使用 状況 | 移設可否 | 移設できない・買い替えが必要な理由 | 要望 済み | ﾘｰｽ・ ﾚﾝﾀﾙ | ｷｬｽﾀｰ | 肘 | 背 | 備考（病院コメント） | 備考 | 購入年月日 | 写真 | ｺﾒﾝﾄ | 通し№(初期) | 部署№ | 事前配布先部署 | ﾗﾝｸ A/B/C/D | 移設可否 | 施工 | 物量
部署名 | 階 | 室名 | 部署名 | 部署名 | 階 | 室名 | [8 empty] | 幅 （W） | 奥行 （D） | 高さ （H） | 電池 | 1φ 100V | 1φ 200V | 3φ 200V | 給水 | 給湯 | 排水 | [17 empty] | 丸岡ｺﾒﾝﾄ
相談支援ｾﾝﾀｰ | 1 | 相談支援ｾﾝﾀｰ | [5 empty] | 0202 |  |  | ｽﾀｯｷﾝｸﾞ椅子 | 赤 |  | 1 | 450 | 450 | 700 | [25 empty] | 3791 | 5 | 事務局管理班 | B |  |  | 0.14175
相談支援ｾﾝﾀｰ | 1 | 相談支援ｾﾝﾀｰ | [5 empty] | 2789 |  |  | ｶｳﾝﾀｰ | ﾊﾟｰﾃｨｼｮﾝ付 |  | 1 | 1840 | 450 | 960 | [25 empty] | 1417 | 51 | 看護部 | A | ○ | ● | 0.79488
相談支援ｾﾝﾀｰ | 1 | 相談支援ｾﾝﾀｰ | [5 empty] | 2790 |  |  | ｺｰﾅｰｶｳﾝﾀｰ | ﾊﾟｰﾃｨｼｮﾝ付 |  | 1 | 900 | 450 | 960 | [25 empty] | 1418 | 51 | 看護部 | A | ○ | ● | 0.3888
相談支援ｾﾝﾀｰ | 1 | 相談支援ｾﾝﾀｰ | [5 empty] | 2791 |  |  | ﾃｰﾌﾞﾙ | ﾊﾟｰﾃｨｼｮﾝ付 |  | 1 | 1600 | 800 | 740 | [25 empty] | 1419 | 51 | 看護部 | A | ○ | ● | 0.9472
相談支援ｾﾝﾀｰ | 1 | 相談支援ｾﾝﾀｰ | [5 empty] | 2792 |  |  | ﾃｰﾌﾞﾙ | ﾊﾟｰﾃｨｼｮﾝ付 |  | 1 | 1200 | 700 | 740 | [25 empty] | 1420 | 51 | 看護部 | A | ○ | ● | 0.6216
相談支援ｾﾝﾀｰ | 1 | 相談支援ｾﾝﾀｰ | 外来 |  | 1 | ｽﾀｯﾌ作業ｽﾍﾟｰｽ2(内科) |  | 2793 | 移設 |  | 平机 |  |  | 1 | 1200 | 700 | 730 | [25 empty] | 1421 | 51 | 看護部 | A | ○ |  | 0.6132
相談支援ｾﾝﾀｰ | 1 | 相談支援ｾﾝﾀｰ | [5 empty] | 2794 |  |  | ﾜｺﾞﾝ | 袖机 |  | 1 | 280 | 370 | 610 | [23 empty] | × |  | 1422 | 51 | 看護部 | B | なし |  | 0.063196
相談支援ｾﾝﾀｰ | 1 | 相談支援ｾﾝﾀｰ | [5 empty] | 2795 |  |  | ﾐﾆﾃｰﾌﾞﾙ |  |  | 1 | 700 | 500 | 730 | [25 empty] | 1423 | 51 | 看護部 | A | なし |  | 0.2555
相談支援ｾﾝﾀｰ | 1 | 相談支援ｾﾝﾀｰ | [5 empty] | 2796 |  |  | 電気ﾋｰﾀｰ | ﾅｼｮﾅﾙ | FE-8A7 | 1 | 380 | 160 | 350 | [25 empty] | 1424 | 51 | 看護部 | D | × |  | 0.02128
相談支援ｾﾝﾀｰ | 1 | 相談支援ｾﾝﾀｰ | [5 empty] | 2797 |  |  | 収納台 | 足元ﾜｺﾞﾝ |  | 1 | 560 | 300 | 620 | [25 empty] | 1425 | 51 | 看護部 | B | ○ |  | 0.10416
相談支援ｾﾝﾀｰ | 1 | 相談支援ｾﾝﾀｰ | [5 empty] | 2798 |  |  | 電気ﾋｰﾀｰ | ﾅｼｮﾅﾙ | ASU-020MA | 1 | 700 | 250 | 510 | [25 empty] | 1426 | 51 | 看護部 | A | ○ |  | 0.08925
相談支援ｾﾝﾀｰ | 1 | 相談支援ｾﾝﾀｰ | [5 empty] | 2799 |  |  | 事務椅子(肘無) | 青 |  | 1 | 450 | 450 | 700 | [25 empty] | 1427 | 51 | 看護部 | A | ○ |  | 0.14175
相談支援ｾﾝﾀｰ | 1 | 相談支援ｾﾝﾀｰ | [5 empty] | 2800 |  |  | 事務椅子(肘無) | 青 |  | 1 | 450 | 450 | 700 | [25 empty] | 1428 | 51 | 看護部 | A | ○ |  | 0.14175
相談支援ｾﾝﾀｰ | 1 | 相談支援ｾﾝﾀｰ | [5 empty] | 2801 |  |  | 事務椅子(肘無) |  |  | 1 | 450 | 450 | 700 | [25 empty] | 1429 | 51 | 看護部 | A | ○ |  | 0.14175
相談支援ｾﾝﾀｰ | 1 | 相談支援ｾﾝﾀｰ | [5 empty] | 2802 |  |  | 事務椅子(肘無) | 青 |  | 1 | 450 | 450 | 700 | [25 empty] | 1430 | 51 | 看護部 | A | × |  | 0.14175
相談支援ｾﾝﾀｰ | 1 | 相談支援ｾﾝﾀｰ | [5 empty] | 2803 |  |  | 事務椅子(肘無) | 青 |  | 1 | 450 | 450 | 700 | [25 empty] | 1431 | 51 | 看護部 | A | ○ |  | 0.14175
相談支援ｾﾝﾀｰ | 1 | 相談支援ｾﾝﾀｰ | [5 empty] | 2815 |  |  | ﾛｰﾊﾞｯｸ | 黄緑 |  | 1 | 300 | 300 | 450 | [25 empty] | 1443 | 51 | 看護部 | A | ○ |  | 0.0405
相談支援ｾﾝﾀｰ | 1 | 相談支援ｾﾝﾀｰ | [5 empty] | 2816 |  |  | ﾛｰﾊﾞｯｸ | 黄緑 |  | 1 | 300 | 300 | 450 | [25 empty] | 1444 | 51 | 看護部 | A | ○ |  | 0.0405
相談支援ｾﾝﾀｰ | 1 | 相談支援ｾﾝﾀｰ | [5 empty] | 2817 |  |  | ﾛｰﾊﾞｯｸ | 黄緑 |  | 1 | 300 | 300 | 450 | [25 empty] | 1445 | 51 | 看護部 | A | ○ |  | 0.0405
相談支援ｾﾝﾀｰ | 1 | 相談支援ｾﾝﾀｰ | [5 empty] | 2818 |  |  | ﾛｰﾊﾞｯｸ | 黄緑 |  | 1 | 300 | 300 | 450 | [25 empty] | 1446 | 51 | 看護部 | A | ○ |  | 0.0405
相談支援ｾﾝﾀｰ | 1 | 相談支援ｾﾝﾀｰ | [5 empty] | 3348 |  |  | 丸椅子(ｽﾀｯｷﾝｸﾞ) | 青 |  | 1 | 300 | 300 | 450 | [25 empty] | 1511 | 52 | 医事室 | B | ※記載なし |  | 0.0405
相談支援ｾﾝﾀｰ | 1 | 相談支援ｾﾝﾀｰ | [5 empty] | 2804 |  |  | ﾃｰﾌﾞﾙ | 木目 ﾊﾟｰﾃｨｼｮﾝ付 |  | 1 | 750 | 750 | 700 | [25 empty] | 1432 | 51 | 看護部 | A | ○ | ● | 0.39375
相談支援ｾﾝﾀｰ | 1 | 相談支援ｾﾝﾀｰ | [5 empty] | 2805 |  |  | 事務椅子(肘無) | 青 |  | 1 | 450 | 450 | 700 | [25 empty] | 1433 | 51 | 看護部 | A | × |  | 0.14175
相談支援ｾﾝﾀｰ | 1 | 相談支援ｾﾝﾀｰ | [5 empty] | 2806 |  |  | ｽﾀｯｷﾝｸﾞ椅子 |  |  | 1 | 450 | 450 | 700 | [25 empty] | 1434 | 51 | 看護部 | B | ○ |  | 0.14175
相談支援ｾﾝﾀｰ | 1 | 相談支援ｾﾝﾀｰ | [5 empty] | 2807 |  |  | ｽﾀｯｷﾝｸﾞ椅子 | 赤 |  | 1 | 450 | 450 | 700 | [25 empty] | 1435 | 51 | 看護部 | A | ○ |  | 0.14175
相談支援ｾﾝﾀｰ | 1 | 相談支援ｾﾝﾀｰ | [5 empty] | 2809 |  |  | ﾃｰﾌﾞﾙ | ﾊﾟｰﾃｨｼｮﾝ付 |  | 1 | 750 | 750 | 700 | [25 empty] | 1437 | 51 | 看護部 | A | ○ | ● | 0.39375
相談支援ｾﾝﾀｰ | 1 | 相談支援ｾﾝﾀｰ | [5 empty] | 2810 |  |  | ｽﾀｯｷﾝｸﾞ椅子 | 青 |  | 1 | 450 | 450 | 700 | [25 empty] | 1438 | 51 | 看護部 | B | ○ |  | 0.14175
相談支援ｾﾝﾀｰ | 1 | 相談支援ｾﾝﾀｰ | [5 empty] | 2811 |  |  | ｽﾀｯｷﾝｸﾞ椅子 | 青 |  | 1 | 450 | 450 | 700 | [25 empty] | 1439 | 51 | 看護部 | B | ○ |  | 0.14175
相談支援ｾﾝﾀｰ | 1 | 相談支援ｾﾝﾀｰ | [5 empty] | 2813 |  |  | 台 | ﾌﾟﾘﾝﾀｰ台 |  | 1 | 600 | 600 | 700 | [25 empty] | 1441 | 51 | 看護部 | A | ○ |  | 0.252
相談支援ｾﾝﾀｰ | 1 | 相談支援ｾﾝﾀｰ | [5 empty] | 2814 |  |  | ﾒﾃﾞｨｶﾙｽｸﾘｰﾝ |  |  | 1 | 900 | 400 | 1850 | [25 empty] | 1442 | 51 | 看護部 | A | ○ |  | 0.666
相談支援ｾﾝﾀｰ | 1 | 相談支援ｾﾝﾀｰ | [8 empty] | ﾌﾟﾘﾝﾀｰ | Canon | MF551dw | 1 | 430 | 450 | 450 | [31 empty] | 0.087075
相談支援ｾﾝﾀｰ | 1 | 相談支援ｾﾝﾀｰ | [8 empty] | ﾌﾟﾘﾝﾀｰ | ｷｮｰｾﾗ | P6230cdn | 1 | 400 | 530 | 400 | [31 empty] | 0.0848
相談支援ｾﾝﾀｰ | 1 | 相談支援ｾﾝﾀｰ | [8 empty] | 掲示板 | 壁掛け |  | 1 | 900 | 50 | 1200 | [30 empty] | ● | 0.054
相談支援ｾﾝﾀｰ | 1 | 相談支援ｾﾝﾀｰ | [8 empty] | ﾋｰﾀｰ | ﾃﾞﾛﾝｷﾞ | ﾄﾞﾗｺﾞﾝ | 1 | 200 | 500 | 650 | [31 empty] | 0.065
相談支援ｾﾝﾀｰ | 1 | 相談支援ｾﾝﾀｰ | [8 empty] | ﾊﾟｰﾃｨｼｮﾝ | 白 3連 | 床耐震 解組 | 1 | 3450 | 100 | 1800 | [30 empty] | ● | 0.621
相談支援ｾﾝﾀｰ | 1 | 相談支援ｾﾝﾀｰ | [8 empty] | ﾊﾟｰﾃｨｼｮﾝ | 白 6連 | 床耐震 解組 | 1 | 5800 | 100 | 1800 | [30 empty] | ● | 1.044
相談支援ｾﾝﾀｰ | 1 | 相談支援ｾﾝﾀｰ | [8 empty] | ｽﾃﾝﾚｽｶｰﾄ | 3段 |  | 1 | 450 | 300 | 900 | [31 empty] | 0.1215
相談支援ｾﾝﾀｰ | 1 | 相談支援ｾﾝﾀｰ | [8 empty] | ﾉｰﾄPC |  |  | 3 | [34 empty] | 0
相談支援ｾﾝﾀｰ | 1 | 相談支援ｾﾝﾀｰ | [8 empty] | ﾀﾞﾝﾎﾞｰﾙ |  |  | 10 | [34 empty] | 1
相談支援ｾﾝﾀｰ | 1 | 看護外来(中庭) | [5 empty] | 5217 |  |  | ｶﾗｰﾎﾞｯｸｽ |  |  | 1 | 600 | 300 | 880 | [25 empty] | 3634 | 19 | 看護部 | A | ※記載なし |  | 0.1584
相談支援ｾﾝﾀｰ | 1 | 看護外来(中庭) | [5 empty] | 5218 |  |  | 丸ﾃｰﾌﾞﾙ |  |  | 1 | 750 | 750 | 750 | [25 empty] | 3635 | 19 | 看護部 | A | ※記載なし |  | 0.42188
相談支援ｾﾝﾀｰ | 1 | 看護外来(中庭) | [5 empty] | 5219 |  |  | ｽﾀｯｷﾝｸﾞ椅子 | ｵﾚﾝｼﾞ |  | 1 | 450 | 450 | 700 | [25 empty] | 3636 | 19 | 看護部 | A | ※記載なし |  | 0.14175
相談支援ｾﾝﾀｰ | 1 | 看護外来(中庭) | [5 empty] | 5220 |  |  | ｽﾀｯｷﾝｸﾞ椅子 | ｵﾚﾝｼﾞ |  | 1 | 450 | 450 | 700 | [25 empty] | 3637 | 19 | 看護部 | A | ※記載なし |  | 0.14175
相談支援ｾﾝﾀｰ | 1 | 看護外来(中庭) | [5 empty] | 5221 |  |  | ｽﾀｯｷﾝｸﾞ椅子 | ｵﾚﾝｼﾞ |  | 1 | 450 | 450 | 700 | [25 empty] | 3638 | 19 | 看護部 | A | ※記載なし |  | 0.14175
相談支援ｾﾝﾀｰ | 1 | 看護外来(中庭) | [5 empty] | 5222 |  |  | 折りたたみ椅子 |  |  | 1 | 450 | 450 | 700 | [25 empty] | 3639 | 19 | 看護部 | A | ※記載なし |  | 0.14175
相談支援ｾﾝﾀｰ | 1 | 看護外来(中庭) | [5 empty] | 0239 |  |  | ﾏｯﾄﾌﾟﾗｯﾄﾎｰﾑ | 電動 |  | 1 | 600 | 1800 | 450 | [12 empty] | 〇 | [18 empty] | 0.486
相談支援ｾﾝﾀｰ | 1 | 看護外来(中庭) | [8 empty] | 絵画 |  |  | 3 | [33 empty] | ● | 0
相談支援ｾﾝﾀｰ | 1 | 看護外来(中庭) | [8 empty] | ﾀﾞﾝﾎﾞｰﾙ |  |  | 5 | [34 empty] | 0.5
相談支援ｾﾝﾀｰ | 1 | ﾗｳﾝｼﾞ | [5 empty] | 2808 |  |  | 丸椅子(ｽﾀｯｷﾝｸﾞ) |  |  | 1 | 300 | 300 | 450 | [25 empty] | 1436 | 51 | 看護部 | B | ○ |  | 0.0405
相談支援ｾﾝﾀｰ | 1 | ﾗｳﾝｼﾞ | [5 empty] | 2812 |  |  | 丸椅子(ｽﾀｯｷﾝｸﾞ) |  |  | 1 | 300 | 300 | 450 | [25 empty] | 1440 | 51 | 看護部 | A | ○ |  | 0.0405
相談支援ｾﾝﾀｰ | 1 | ﾗｳﾝｼﾞ | [5 empty] | 3313 |  |  | 折りたたみ椅子 |  |  | 1 | 450 | 450 | 700 | [25 empty] | 1476 | 52 | 医事室 | C | ※記載なし |  | 0.14175
相談支援ｾﾝﾀｰ | 1 | ﾗｳﾝｼﾞ | [5 empty] | 3327 |  |  | ｿﾌｧ |  | 1人用 | 1 | 600 | 650 | 750 | [18 empty] | ○ | ○ | [5 empty] | 1490 | 52 | 医事室 | C | ※記載なし |  | 0.2925
相談支援ｾﾝﾀｰ | 1 | ﾗｳﾝｼﾞ | [5 empty] | 3328 |  |  | 折りたたみ椅子 |  |  | 1 | 450 | 450 | 700 | [25 empty] | 1491 | 52 | 医事室 | B | ※記載なし |  | 0.14175
相談支援ｾﾝﾀｰ | 1 | ﾗｳﾝｼﾞ | [5 empty] | 3329 |  |  | ﾌｨﾙﾑﾊﾟｰﾃｰｼｮﾝ |  |  | 1 | 600 | 300 | 1650 | [25 empty] | 1492 | 52 | 医事室 | B | ※記載なし |  | 0.297
相談支援ｾﾝﾀｰ | 1 | ﾗｳﾝｼﾞ | [5 empty] | 3330 |  |  | ﾌｨﾙﾑﾊﾟｰﾃｰｼｮﾝ |  |  | 1 | 600 | 300 | 1650 | [25 empty] | 1493 | 52 | 医事室 | B | ※記載なし |  | 0.297
相談支援ｾﾝﾀｰ | 1 | ﾗｳﾝｼﾞ | [5 empty] | 3331 |  |  | ｿﾌｧ |  | 1人用 | 1 | 600 | 650 | 750 | [18 empty] | ○ | ○ | [5 empty] | 1494 | 52 | 医事室 | C | ※記載なし |  | 0.2925
相談支援ｾﾝﾀｰ | 1 | ﾗｳﾝｼﾞ | [5 empty] | 3332 |  |  | 折りたたみ椅子 |  |  | 1 | 450 | 450 | 700 | [25 empty] | 1495 | 52 | 医事室 | B | ※記載なし |  | 0.14175
相談支援ｾﾝﾀｰ | 1 | ﾗｳﾝｼﾞ | [5 empty] | 3333 |  |  | ﾊﾟｰﾃｰｼｮﾝ |  |  | 1 | 1200 | 450 | 1650 | [25 empty] | 1496 | 52 | 医事室 | B | ※記載なし |  | 0.891
相談支援ｾﾝﾀｰ | 1 | ﾗｳﾝｼﾞ | [5 empty] | 3334 |  |  | ﾊﾟｰﾃｰｼｮﾝ |  |  | 1 | 1200 | 450 | 1650 | [25 empty] | 1497 | 52 | 医事室 | B | ※記載なし |  | 0.891
相談支援ｾﾝﾀｰ | 1 | ﾗｳﾝｼﾞ | [5 empty] | 3335 |  |  | ﾊﾟｰﾃｰｼｮﾝ |  |  | 1 | 1200 | 450 | 1650 | [25 empty] | 1498 | 52 | 医事室 | B | ※記載なし |  | 0.891
相談支援ｾﾝﾀｰ | 1 | ﾗｳﾝｼﾞ | [5 empty] | 3336 |  |  | ﾊﾟｰﾃｰｼｮﾝ |  |  | 1 | 800 | 450 | 1650 | [25 empty] | 1499 | 52 | 医事室 | B | ※記載なし |  | 0.594
相談支援ｾﾝﾀｰ | 1 | ﾗｳﾝｼﾞ | [5 empty] | 3337 |  |  | ﾊﾟｰﾃｰｼｮﾝ |  |  | 1 | 1200 | 450 | 1650 | [25 empty] | 1500 | 52 | 医事室 | B | ※記載なし |  | 0.891
相談支援ｾﾝﾀｰ | 1 | ﾗｳﾝｼﾞ | [5 empty] | 3338 |  |  | ﾊﾟｰﾃｰｼｮﾝ |  |  | 1 | 1200 | 450 | 1650 | [25 empty] | 1501 | 52 | 医事室 | B | ※記載なし |  | 0.891
相談支援ｾﾝﾀｰ | 1 | ﾗｳﾝｼﾞ | [5 empty] | 3341 |  |  | ｶｳﾝﾀｰ |  |  | 1 | 1840 | 450 | 950 | [25 empty] | 1504 | 52 | 医事室 | B | ※記載なし |  | 0.7866
相談支援ｾﾝﾀｰ | 1 | ﾗｳﾝｼﾞ | [5 empty] | 3342 |  |  | ｶｳﾝﾀｰ |  |  | 1 | 830 | 450 | 950 | [25 empty] | 1505 | 52 | 医事室 | B | ※記載なし |  | 0.35483
相談支援ｾﾝﾀｰ | 1 | ﾗｳﾝｼﾞ | [5 empty] | 3343 |  |  | ｶｳﾝﾀｰ |  |  | 1 | 930 | 450 | 950 | [25 empty] | 1506 | 52 | 医事室 | B | ※記載なし |  | 0.39758
相談支援ｾﾝﾀｰ | 1 | ﾗｳﾝｼﾞ | [5 empty] | 3344 |  |  | ﾃｰﾌﾞﾙ |  |  | 1 | 800 | 830 | 750 | [25 empty] | 1507 | 52 | 医事室 | B | ※記載なし |  | 0.498
相談支援ｾﾝﾀｰ | 1 | ﾗｳﾝｼﾞ | [5 empty] | 3345 |  |  | 丸椅子 | 青 背 |  | 1 | 300 | 300 | 450 | [19 empty] | ○ | [5 empty] | 1508 | 52 | 医事室 | A | ※記載なし |  | 0.0405
相談支援ｾﾝﾀｰ | 1 | ﾗｳﾝｼﾞ | [5 empty] | 3351 |  |  | 折りたたみ椅子 |  |  | 1 | 450 | 450 | 700 | [25 empty] | 1514 | 52 | 医事室 | C | ※記載なし |  | 0.14175
相談支援ｾﾝﾀｰ | 1 | ﾗｳﾝｼﾞ | [5 empty] | 5844 |  |  | 案内板 |  |  | 1 | 350 | 350 | 1200 | [25 empty] | 2658 | 4 | 事務局管理班 | C |  |  | 0.147
相談支援ｾﾝﾀｰ | 1 | ﾗｳﾝｼﾞ | [8 empty] | ﾍﾞﾙﾄﾊﾟｰﾃｨｼｮﾝ |  |  | 1 | [34 empty] | 0
相談支援ｾﾝﾀｰ | 1 | ﾗｳﾝｼﾞ | [8 empty] | ｸﾘｽﾏｽﾂﾘｰ |  |  | 1 | 1100 | 1100 | 2500 | [31 empty] | 3.025
相談支援ｾﾝﾀｰ | 1 | ﾗｳﾝｼﾞ | [8 empty] | ｽﾀｯｷﾝｸﾞ椅子 | 青 |  | 1 | 550 | 550 | 800 | [31 empty] | 0.242
相談支援ｾﾝﾀｰ | 1 | ﾗｳﾝｼﾞ | [8 empty] | 時計 |  |  | 1 | [33 empty] | ● | 0

## 看護
現病院 |  |  | 新病院 |  |  |  | ﾒｰｶｰ移設 | ﾗﾍﾞﾙ番号 | 整備区分 2025年 | 整備区分 現在 | 機器名称 | ﾒｰｶｰ名 | 品番(型式) | 数量 | 外形寸法(mm) |  |  | 電気容量 |  |  |  | 給排水設備 |  |  | その他設備 （給蒸/排蒸/ｶﾞｽ /ﾀﾞｸﾄ有無等） | ｼｽﾃﾑ 接続 | 備 考 （特記事項あれば 記載） | 備品シール番号 | 取得年月日 | 使用 状況 | 移設可否 | 移設できない・買い替えが必要な理由 | 要望 済み | ﾘｰｽ・ ﾚﾝﾀﾙ | ｷｬｽﾀｰ | 肘 | 背 | 備考（病院コメント） | 備考 | 購入年月日 | 写真 | ｺﾒﾝﾄ | 通し№(初期) | 部署№ | 事前配布先部署 | ﾗﾝｸ A/B/C/D | 移設可否 | 施工 | 物量
部署名 | 階 | 室名 | 部署名 | 部署名 | 階 | 室名 | [8 empty] | 幅 （W） | 奥行 （D） | 高さ （H） | 電池 | 1φ 100V | 1φ 200V | 3φ 200V | 給水 | 給湯 | 排水 | [17 empty] | 丸岡ｺﾒﾝﾄ
看護部 | 1 | 霊安室 | [5 empty] | 3135 |  |  | 袖机(引出) |  |  | 1 | 400 | 480 | 750 | [25 empty] | 2958 | 9 | 看護部 | D |  |  | 0.144
看護部 | 1 | 霊安室 | [5 empty] | 3136 |  |  | 折りたたみ机 |  |  | 1 | 1800 | 450 | 700 | [25 empty] | 2959 | 9 | 看護部 | D |  |  | 0.567
看護部 | 1 | 霊安室 | [5 empty] | 3137 |  |  | 折りたたみ椅子 | ﾊﾟｲﾌﾟ椅子 |  | 1 | 450 | 450 | 700 | [25 empty] | 2960 | 9 | 看護部 | D |  |  | 0.14175
看護部 | 1 | 霊安室 | [5 empty] | 3138 |  |  | 折りたたみ椅子 | ﾊﾟｲﾌﾟ椅子 |  | 1 | 450 | 450 | 700 | [25 empty] | 2961 | 9 | 看護部 | D |  |  | 0.14175
看護部 | 1 | 霊安室 | [5 empty] | 3139 |  |  | 折りたたみ椅子 | ﾊﾟｲﾌﾟ椅子 |  | 1 | 450 | 450 | 700 | [25 empty] | 2962 | 9 | 看護部 | D |  |  | 0.14175
看護部 | 1 | 霊安室 | [5 empty] | 3140 |  |  | 折りたたみ椅子 | ﾊﾟｲﾌﾟ椅子 |  | 1 | 450 | 450 | 700 | [25 empty] | 2963 | 9 | 看護部 | D |  |  | 0.14175
看護部 | 1 | 霊安室 | [5 empty] | 3141 |  |  | 折りたたみ椅子 | ﾊﾟｲﾌﾟ椅子 |  | 1 | 450 | 450 | 700 | [25 empty] | 2964 | 9 | 看護部 | D |  |  | 0.14175
看護部 | 1 | 霊安室 | [5 empty] | 3142 |  |  | 折りたたみ椅子 | ﾊﾟｲﾌﾟ椅子 |  | 1 | 450 | 450 | 700 | [25 empty] | 2965 | 9 | 看護部 | D |  |  | 0.14175
看護部 | 1 | 霊安室 | [5 empty] | 3143 |  |  | 折りたたみ椅子 |  |  | 1 | 450 | 450 | 700 | [25 empty] | 2966 | 9 | 看護部 | D |  |  | 0.14175
看護部 | 1 | 霊安室 | [5 empty] | 3144 |  |  | ｽﾀｯｷﾝｸﾞ椅子 |  |  | 1 | 450 | 450 | 700 | [25 empty] | 2967 | 9 | 看護部 | C |  |  | 0.14175
看護部 | 1 | 霊安室 | [5 empty] | 3145 |  |  | ｽﾀｯｷﾝｸﾞ椅子 |  |  | 1 | 450 | 450 | 700 | [25 empty] | 2968 | 9 | 看護部 | C |  |  | 0.14175
看護部 | 1 | 霊安室 | [5 empty] | 3146 |  |  | ｽﾀｯｷﾝｸﾞ椅子 |  |  | 1 | 450 | 450 | 700 | [25 empty] | 2969 | 9 | 看護部 | C |  |  | 0.14175
看護部 | 1 | 霊安室 | [5 empty] | 3147 |  |  | 祭壇 |  |  | 1 | 1200 | 370 | 850 | [25 empty] | 2970 | 9 | 看護部 | C |  |  | 0.3774
看護部 | 1 | 霊安室 |  |  |  |  | ● | 0359 |  |  | 遺体冷蔵庫（縦型2体用） | 重量物 |  | 1 | 2900 | 960 | 1300 |  | 〇 | [10 empty] | 〇 | [18 empty] | 3.6192
看護部 | 1 | 霊安室 | [8 empty] | 時計 |  |  | 1 | [33 empty] | ● | 0
看護部 | 1 | 休憩室(外来) | [5 empty] | 1308 |  |  | 荷物ﾛｯｶｰ | 耐震固定 つっぱり棒 | 12人用 | 1 | 900 | 380 | 1790 | [25 empty] | 2971 | 9 | 看護部 | B |  | ● | 0.61218
看護部 | 1 | 休憩室(外来) | [5 empty] | 1309 |  |  | 荷物ﾛｯｶｰ | 耐震固定 つっぱり棒 | 12人用 | 1 | 900 | 380 | 1790 | [25 empty] | 2972 | 9 | 看護部 | B |  | ● | 0.61218
看護部 | 1 | 休憩室(外来) | [5 empty] | 1310 |  |  | 荷物ﾛｯｶｰ | 耐震固定 つっぱり棒 | 6人用×2 | 1 | 900 | 380 | 1760 | [25 empty] | 2973 | 9 | 看護部 | B |  | ● | 0.60192
看護部 | 1 | 休憩室(外来) | [5 empty] | 1311 |  |  | 荷物ﾛｯｶｰ | 耐震固定 つっぱり棒 | 12人用×2 | 1 | 900 | 380 | 1850 | [25 empty] | 2974 | 9 | 看護部 | C |  | ● | 0.6327
看護部 | 1 | 休憩室(外来) | [5 empty] | 1312 |  |  | 棚(ｶﾞﾗｽ引違い) |  |  | 1 | 880 | 520 | 980 | [25 empty] | 2975 | 9 | 看護部 | C |  |  | 0.44845
看護部 | 1 | 休憩室(外来) | [5 empty] | 1313 |  |  | TV | SHARP | LC-26E8 | 1 | 650 | 250 | 470 | [25 empty] | 2976 | 9 | 看護部 | B |  |  | 0.076375
看護部 | 1 | 休憩室(外来) | [5 empty] | 1314 |  |  | 棚(ｶﾞﾗｽ引違い) |  |  | 1 | 1760 | 400 | 880 | [25 empty] | 2977 | 9 | 看護部 | C |  |  | 0.61952
看護部 | 1 | 休憩室(外来) | [5 empty] | 1315 |  |  | 電子ﾚﾝｼﾞ | 三菱 | RO-S5A | 1 | 470 | 330 | 280 | [25 empty] | 2978 | 9 | 看護部 | A |  |  | 0.043428
看護部 | 1 | 休憩室(外来) | [5 empty] | 1316 |  |  | ｵｰﾌﾞﾝﾄｰｽﾀｰ | ｺｲｽﾞﾐ |  | 1 | 350 | 240 | 230 | [25 empty] | 2979 | 9 | 看護部 | A |  |  | 0.01932
看護部 | 1 | 休憩室(外来) | [5 empty] | 1317 |  |  | 電気ﾎﾟｯﾄ | 象印 | CU-DM | 1 | 230 | 290 | 340 | [25 empty] | 2980 | 9 | 看護部 | A |  |  | 0.022678
看護部 | 1 | 休憩室(外来) | [5 empty] | 1318 |  |  | 冷凍冷蔵庫 | National | NR-174TR | 1 | 520 | 610 | 1360 | [25 empty] | 2981 | 9 | 看護部 | C |  |  | 0.43139
看護部 | 1 | 休憩室(外来) | [5 empty] | 1319 |  |  | 冷凍冷蔵庫 | 日立 | R-22A1 | 1 | 510 | 560 | 1600 | [25 empty] | 2982 | 9 | 看護部 | C |  |  | 0.45696
看護部 | 1 | 休憩室(外来) | [5 empty] | 1320 |  |  | ﾛｰﾃｰﾌﾞﾙ | 白 |  | 1 | 1200 | 600 | 450 | [25 empty] | 2983 | 9 | 看護部 | D |  |  | 0.324
看護部 | 1 | 休憩室(外来) | [5 empty] | 1321 |  |  | ﾛｰﾃｰﾌﾞﾙ | 木目 |  | 1 | 1200 | 600 | 450 | [25 empty] | 2984 | 9 | 看護部 | D |  |  | 0.324
看護部 | 1 | 休憩室(外来) | [5 empty] | 1322 |  |  | 待合椅子(背有) | ﾋﾟﾝｸ |  | 1 | 1800 | 700 | 680 | [25 empty] | 2985 | 9 | 看護部 | C |  |  | 0.8568
看護部 | 1 | 休憩室(外来) | [5 empty] | 1323 |  |  | 待合椅子(背有) | ﾋﾟﾝｸ |  | 1 | 1700 | 600 | 720 | [25 empty] | 2986 | 9 | 看護部 | C |  |  | 0.7344
看護部 | 1 | 休憩室(外来) | [5 empty] | 1324 |  |  | 待合椅子(背有) | ﾍﾞｰｼﾞｭ |  | 1 | 1700 | 600 | 720 | [25 empty] | 2987 | 9 | 看護部 | C |  |  | 0.7344
看護部 | 1 | 休憩室(外来) | [5 empty] | 1325 |  |  | 待合椅子(背有) |  |  | 1 | 1800 | 700 | 680 | [25 empty] | 2988 | 9 | 看護部 | C |  |  | 0.8568
看護部 | 1 | 休憩室(外来) | [5 empty] | 1326 |  |  | ﾎﾜｲﾄﾎﾞｰﾄﾞ | 壁掛け |  | 1 | 1800 | 30 | 900 | [21 empty] | 壁 |  |  |  | 2989 | 9 | 看護部 | B |  | ● | 0.0486
看護部 | 1 | 休憩室(外来) | [5 empty] | 1327 |  |  | ﾎﾜｲﾄﾎﾞｰﾄﾞ | 壁掛け |  | 1 | 1800 | 30 | 900 | [21 empty] | 壁 |  |  |  | 2990 | 9 | 看護部 | B |  | ● | 0.0486
看護部 | 1 | 休憩室(外来) | [5 empty] | 1328 |  |  | 空気清浄機 | SHARP | KC-F50 | 1 | 360 | 200 | 630 | [25 empty] | 2991 | 9 | 看護部 | B |  |  | 0.04536
看護部 | 1 | 休憩室(外来) | [8 empty] | ｽﾃﾝﾚｽｶｰﾄ | 折りたたみ 2段 |  | 1 | 650 | 420 | 850 | [31 empty] | 0.23205
看護部 | 1 | 休憩室(外来) | [8 empty] | ﾚﾀｰｹｰｽ | 1式 |  | 1 | 1120 | 300 | 880 | [31 empty] | 0.29568
看護部 | 1 | 休憩室(外来) | [8 empty] | 冷蔵庫 | comfee |  | 1 | 540 | 630 | 1520 | [31 empty] | 0.5171
看護部 | 1 | 休憩室(外来) | [8 empty] | 時計 |  |  | 1 | [33 empty] | ● | 0
看護部 | 1 | 休憩室(外来) | [8 empty] | ﾀﾞﾝﾎﾞｰﾙ |  |  | 10 | [34 empty] | 1
看護部 | 2 | 看護部長室 | [5 empty] | 0123 |  |  | 丸椅子 | ｸﾞﾚｰ |  | 1 | 300 | 300 | 450 | [25 empty] | 3712 | 5 | 事務局管理班 | B |  |  | 0.0405
看護部 | 2 | 看護部長室 | [5 empty] | 4086 |  |  | 片袖机 |  |  | 1 | 1100 | 750 | 750 | [25 empty] | 2762 | 6 | 看護部 | C | × |  | 0.61875
看護部 | 2 | 看護部長室 | 看護部 |  | 5 | 看護部事務室 |  | 4087 | 移設 |  | 事務椅子 | 青 |  | 1 | 450 | 450 | 700 | [25 empty] | 2763 | 6 | 看護部 | B | ○ |  | 0.14175
看護部 | 2 | 看護部長室 | [5 empty] | 4088 |  |  | 袖机 |  |  | 1 | 450 | 600 | 750 | [25 empty] | 2764 | 6 | 看護部 | C | × |  | 0.2025
看護部 | 2 | 看護部長室 | [5 empty] | 4089 |  |  | 電子ﾚﾝｼﾞ |  |  | 1 | 450 | 300 | 250 | [25 empty] | 2765 | 6 | 看護部 | B | ○ |  | 0.03375
看護部 | 2 | 看護部長室 | [5 empty] | 4090 |  |  | 冷凍冷蔵庫 | 日立 | R-8RT | 1 | 450 | 500 | 1000 | [25 empty] | 2766 | 6 | 看護部 | B | ○ |  | 0.225
看護部 | 2 | 看護部長室 | [5 empty] | 4091 |  |  | ﾛｯｶｰ(4人用) |  |  | 1 | 900 | 450 | 1100 | [25 empty] | 2767 | 6 | 看護部 | A | ○ |  | 0.4455
看護部 | 2 | 看護部長室 | [5 empty] | 4092 |  |  | ﾚﾀｰｹｰｽ |  |  | 1 | 550 | 400 | 900 | [25 empty] | 2768 | 6 | 看護部 | C | × |  | 0.198
看護部 | 2 | 看護部長室 | [5 empty] | 4093 |  |  | ﾊﾟｰﾃｰｼｮﾝ |  |  | 1 | 1550 | 350 | 1550 | [25 empty] | 2769 | 6 | 看護部 | B | ○ |  | 0.84088
看護部 | 2 | 看護部長室 | [5 empty] | 4094 |  |  | 片袖机 |  |  | 1 | 1100 | 750 | 750 | [25 empty] | 2770 | 6 | 看護部 | C | × |  | 0.61875
看護部 | 2 | 看護部長室 | 看護部 |  | 5 | 看護部事務室 |  | 4095 | 移設 |  | 事務椅子 | 青 |  | 1 | 450 | 450 | 700 | [25 empty] | 2771 | 6 | 看護部 | B | ○ |  | 0.14175
看護部 | 2 | 看護部長室 | [5 empty] | 4096 |  |  | 片袖机 |  |  | 1 | 1100 | 750 | 750 | [25 empty] | 2772 | 6 | 看護部 | C | × |  | 0.61875
看護部 | 2 | 看護部長室 | 看護部 |  | 5 | 看護部事務室 |  | 4097 | 移設 |  | 事務椅子 | 青 |  | 1 | 450 | 450 | 700 | [25 empty] | 2773 | 6 | 看護部 | B | ○ |  | 0.14175
看護部 | 2 | 看護部長室 | [5 empty] | 4098 |  |  | 電話台 | ﾌﾟﾘﾝﾀｰ台 |  | 1 | 400 | 450 | 700 | [25 empty] | 2774 | 6 | 看護部 | B | × |  | 0.126
看護部 | 2 | 看護部長室 | [5 empty] | 4099 |  |  | ﾎﾜｲﾄﾎﾞｰﾄﾞ | 壁掛け |  | 1 | 1200 | 20 | 900 | [21 empty] | 月次表 壁掛 |  |  |  | 2775 | 6 | 看護部 | A | ○ | ● | 0.0216
看護部 | 2 | 看護部長室 | [5 empty] | 4100 |  |  | 片袖机 |  |  | 1 | 1100 | 750 | 750 | [25 empty] | 2776 | 6 | 看護部 | C | × |  | 0.61875
看護部 | 2 | 看護部長室 | [5 empty] | 4101 |  |  | ﾛｰｽﾂｰﾙ | 水色 |  | 1 | 300 | 300 | 450 | [25 empty] | 2777 | 6 | 看護部 | B | ○ |  | 0.0405
看護部 | 2 | 看護部長室 | [5 empty] | 4102 |  |  | 丸椅子 | ｸﾞﾚｰ |  | 1 | 300 | 300 | 450 | [25 empty] | 2778 | 6 | 看護部 | B | ○ |  | 0.0405
看護部 | 2 | 看護部長室 | [5 empty] | 4103 |  |  | ｼｭﾚｯﾀﾞｰ |  |  | 1 | 400 | 300 | 600 | [25 empty] | 2779 | 6 | 看護部 | A | ○ |  | 0.072
看護部 | 2 | 看護部長室 | [5 empty] | 4104 |  |  | 片袖机 |  |  | 1 | 1100 | 750 | 750 | [25 empty] | 2780 | 6 | 看護部 | C | × |  | 0.61875
看護部 | 2 | 看護部長室 | [5 empty] | 4105 |  |  | 事務椅子 | 青 |  | 1 | 450 | 450 | 700 | [25 empty] | 2781 | 6 | 看護部 | C | ○ |  | 0.14175
看護部 | 2 | 看護部長室 | [5 empty] | 4106 |  |  | 下棚(両開) |  |  | 1 | 900 | 400 | 900 | [25 empty] | 2782 | 6 | 看護部 | B | ○ |  | 0.324
看護部 | 2 | 看護部長室 | [5 empty] | 4107 |  |  | TV | Belson |  | 1 | 200 | 400 | 350 | [25 empty] | 2783 | 6 | 看護部 | B | ○ |  | 0.028
看護部 | 2 | 看護部長室 | [5 empty] | 4108 |  |  | 掲示板 | 壁掛け |  | 1 | 1850 | 20 | 900 | [25 empty] | 2784 | 6 | 看護部 | B | ○ | ● | 0.0333
看護部 | 2 | 看護部長室 | [5 empty] | 4109 |  |  | 雑誌架 | ﾏｶﾞｼﾞﾝﾗｯｸ |  | 1 | 700 | 400 | 800 | [25 empty] | 2785 | 6 | 看護部 | A | ○ |  | 0.224
看護部 | 2 | 看護部長室 | 看護部 |  | 5 | 看護部事務室 |  | 4110 | 移設 |  | ﾃｰﾌﾞﾙ(2本脚) |  |  | 1 | 1600 | 750 | 700 | [25 empty] | 2786 | 6 | 看護部 | A | ○ |  | 0.84
看護部 | 2 | 看護部長室 | 看護部 |  | 5 | 看護部事務室 |  | 4111 | 移設 |  | ｽﾀｯｷﾝｸﾞ椅子 | 青 |  | 1 | 450 | 450 | 700 | [25 empty] | 2787 | 6 | 看護部 | B | ○ |  | 0.14175
看護部 | 2 | 看護部長室 | 看護部 |  | 5 | 看護部事務室 |  | 4112 | 移設 |  | ｽﾀｯｷﾝｸﾞ椅子 | 青 |  | 1 | 450 | 450 | 700 | [25 empty] | 2788 | 6 | 看護部 | B | ○ |  | 0.14175
看護部 | 2 | 看護部長室 | 看護部 |  | 5 | 看護部事務室 |  | 4113 | 移設 |  | ｽﾀｯｷﾝｸﾞ椅子 | 青 |  | 1 | 450 | 450 | 700 | [25 empty] | 2789 | 6 | 看護部 | B | ○ |  | 0.14175
看護部 | 2 | 看護部長室 | 看護部 |  | 5 | 看護部事務室 |  | 4114 | 移設 |  | ｽﾀｯｷﾝｸﾞ椅子 | 青 |  | 1 | 450 | 450 | 700 | [25 empty] | 2790 | 6 | 看護部 | B | ○ |  | 0.14175
看護部 | 2 | 看護部長室 | 看護部 |  | 5 | 看護部事務室 |  | 4115 | 移設 |  | ｽﾀｯｷﾝｸﾞ椅子 | 青 |  | 1 | 450 | 450 | 700 | [25 empty] | 2791 | 6 | 看護部 | B | ○ |  | 0.14175
看護部 | 2 | 看護部長室 | [5 empty] | 4116 |  |  | ｽｸﾘｰﾝﾊﾟｰﾃｰｼｮﾝ | ﾋﾟﾝｸ |  | 1 | 900 | 400 | 1800 | [25 empty] | 2792 | 6 | 看護部 | C | × |  | 0.648
看護部 | 2 | 看護部長室 | [5 empty] | 4117 |  |  | 上下棚(ｶﾞﾗｽ引/引違） |  |  | 1 | 1800 | 450 | 1850 | [25 empty] | 2793 | 6 | 看護部 | B | ○ |  | 1.4985
看護部 | 2 | 看護部長室 | [5 empty] | 4118 |  |  | 掲示板(看護職員配置表) | 壁掛け |  | 1 | 900 | 400 | 1800 | [21 empty] | 壁掛 |  |  |  | 2794 | 6 | 看護部 | B | ○ | ● | 0.648
看護部 | 2 | 看護部長室 | [5 empty] | 4119 |  |  | 掲示板(看護職員配置表) | 壁掛け |  | 1 | 900 | 400 | 1800 | [21 empty] | 壁掛 |  |  |  | 2795 | 6 | 看護部 | B | ○ | ● | 0.648
看護部 | 2 | 看護部長室 | [8 empty] | ﾌﾟﾘﾝﾀｰ | Canon | TS-8530 | 1 | 360 | 330 | 100 | [31 empty] | 0.01188
看護部 | 2 | 看護部長室 | [8 empty] | ﾌﾟﾘﾝﾀｰ | ﾘｺｰ | SG7200 | 1 | 520 | 420 | 350 | [31 empty] | 0.07644
看護部 | 2 | 看護部長室 | [8 empty] | ﾌﾟﾘﾝﾀｰ | Canon | MF551dw | 1 | 430 | 450 | 450 | [31 empty] | 0.087075
看護部 | 2 | 看護部長室 | [8 empty] | ﾌﾟﾘﾝﾀｰ | ﾌﾞﾗｻﾞｰ | DCP-J414 | 1 | [34 empty] | 0
看護部 | 2 | 看護部長室 | [8 empty] | 絵画 |  |  | 1 | [33 empty] | ● | 0
看護部 | 2 | 看護部長室 | [8 empty] | 賞状 |  |  | 1 | [33 empty] | ● | 0
看護部 | 2 | 看護部長室 | [8 empty] | 時計 |  |  | 1 | [33 empty] | ● | 0
看護部 | 2 | 看護部長室 | [8 empty] | ﾃﾞｽｸﾄｯﾌﾟPC |  |  | 6 | [34 empty] | 0
看護部 | 2 | 看護部長室 | [8 empty] | ﾉｰﾄPC |  |  | 1 | [34 empty] | 0
看護部 | 2 | 看護部長室 | [8 empty] | ﾀﾞﾝﾎﾞｰﾙ |  |  | 60 | [34 empty] | 6
看護部 | 2 | 倉庫2-3 | [5 empty] | 4306 |  |  | 下棚(引出) | ﾌｧｲﾘﾝｸﾞｷｬﾋﾞﾈｯﾄ 4段 |  | 1 | 400 | 650 | 1350 | [25 empty] | 2953 | 9 | 看護部 | A |  |  | 0.351
看護部 | 2 | 倉庫2-3 | [5 empty] | 4307 |  |  | 下棚(引出) | ﾌｧｲﾘﾝｸﾞｷｬﾋﾞﾈｯﾄ 4段 |  | 1 | 400 | 650 | 1350 | [25 empty] | 2954 | 9 | 看護部 | A |  |  | 0.351
看護部 | 2 | 倉庫2-3 | [5 empty] | 4308 |  |  | ｵｰﾌﾟﾝ棚 | 軽量棚 4段 |  | 1 | 1500 | 500 | 1800 | [25 empty] | 2955 | 9 | 看護部 | A |  |  | 1.35
看護部 | 2 | 倉庫2-3 | [5 empty] | 4309 |  |  | ｵｰﾌﾟﾝ棚 | 軽量棚 4段 |  | 1 | 1500 | 500 | 1800 | [25 empty] | 2956 | 9 | 看護部 | A |  |  | 1.35
看護部 | 2 | 倉庫2-3 | 救急外来 |  | 1 | ｽﾀｯﾌ作業ｽﾍﾟｰｽ(救外･小児) |  | 4310 | 移設 |  | ｵｰﾌﾟﾝ棚 | 軽量棚 3段 |  | 1 | 1200 | 500 | 1800 | [25 empty] | 2957 | 9 | 看護部 | A |  |  | 1.08
看護部 | 2 | 倉庫2-3 | 看護部門 | 看護部門 | 5 | その他 |  | 0991 | 移設 |  | ｼﾐｭﾚｰﾀｰ | ﾚｰﾙﾀﾞﾙ |  | 1 | 500 | 300 | 1000 | [12 empty] | 〇 | [18 empty] | 0.15
看護部 | 2 | 倉庫2-3 | [8 empty] | ｽﾃﾝﾚｽｶｰﾄ | 折りたたみ 2段 |  | 2 | 680 | 440 | 850 | [31 empty] | 0.50864
看護部 | 2 | 倉庫2-3 | [8 empty] | ｽﾃﾝﾚｽｶｰﾄ | 3段 |  | 1 | 850 | 440 | 800 | [31 empty] | 0.2992
看護部 | 2 | 倉庫2-3 | [8 empty] | ｵｰﾊﾞｰﾃｰﾌﾞﾙ |  |  | 1 | [34 empty] | 0
看護部 | 2 | 倉庫2-3 | [8 empty] | 脚立 |  |  | 1 | 480 | 480 | 1240 | [31 empty] | 0.2857
看護部 | 2 | 倉庫2-3 | [8 empty] | 鏡 |  |  | 1 | 270 | 200 | 1200 | [30 empty] | ● | 0.0648
看護部 | 2 | 倉庫2-3 | [8 empty] | ｽｰﾂｹｰｽ |  |  | 3 | [34 empty] | 0
看護部 | 2 | 倉庫2-3 | [8 empty] | ｵﾘｺﾝ |  |  | 4 | [34 empty] | 0
看護部 | 2 | 倉庫2-3 | [8 empty] | ﾀﾞﾝﾎﾞｰﾙ |  |  | 20 | [34 empty] | 2

## シス管
現病院 |  |  | 新病院 |  |  |  | ﾒｰｶｰ移設 | ﾗﾍﾞﾙ番号 | 整備区分 2025年 | 整備区分 現在 | 機器名称 | ﾒｰｶｰ名 | 品番(型式) | 数量 | 外形寸法(mm) |  |  | 電気容量 |  |  |  | 給排水設備 |  |  | その他設備 （給蒸/排蒸/ｶﾞｽ /ﾀﾞｸﾄ有無等） | ｼｽﾃﾑ 接続 | 備 考 （特記事項あれば 記載） | 備品シール番号 | 取得年月日 | 使用 状況 | 移設可否 | 移設できない・買い替えが必要な理由 | 要望 済み | ﾘｰｽ・ ﾚﾝﾀﾙ | ｷｬｽﾀｰ | 肘 | 背 | 備考（病院コメント） | 備考 | 購入年月日 | 写真 | ｺﾒﾝﾄ | 通し№(初期) | 部署№ | 事前配布先部署 | ﾗﾝｸ A/B/C/D | 移設可否 | 施工 | 物量
部署名 | 階 | 室名 | 部署名 | 部署名 | 階 | 室名 | [8 empty] | 幅 （W） | 奥行 （D） | 高さ （H） | 電池 | 1φ 100V | 1φ 200V | 3φ 200V | 給水 | 給湯 | 排水 | [17 empty] | 丸岡ｺﾒﾝﾄ
ｼｽﾃﾑ管理室 | 2 | ｼｽﾃﾑ管理室 | [5 empty] | 0714 |  |  | 折りたたみ椅子 |  |  | 1 | 450 | 450 | 700 | [25 empty] | 2849 | 9 | 看護部 | B |  |  | 0.14175
ｼｽﾃﾑ管理室 | 2 | ｼｽﾃﾑ管理室 | [5 empty] | 2873 |  |  | 折りたたみ机 |  |  | 1 | 1800 | 450 | 700 | [25 empty] | 2214 | 56 | 医事室 | A | ※記載なし |  | 0.567
ｼｽﾃﾑ管理室 | 2 | ｼｽﾃﾑ管理室 | [5 empty] | 2874 |  |  | ｽﾀｯｷﾝｸﾞ椅子 |  |  | 1 | 450 | 450 | 700 | [25 empty] | 2215 | 56 | 医事室 | B | ※記載なし |  | 0.14175
ｼｽﾃﾑ管理室 | 2 | ｼｽﾃﾑ管理室 | [5 empty] | 2875 |  |  | ｵｰﾌﾟﾝ棚 | 4段 |  | 1 | 800 | 250 | 1510 | [25 empty] | 2216 | 56 | 医事室 | C | ※記載なし |  | 0.302
ｼｽﾃﾑ管理室 | 2 | ｼｽﾃﾑ管理室 | [5 empty] | 2876 |  |  | 折りたたみ机 |  |  | 1 | 1800 | 450 | 700 | [25 empty] | 2217 | 56 | 医事室 | A | ※記載なし |  | 0.567
ｼｽﾃﾑ管理室 | 2 | ｼｽﾃﾑ管理室 | [5 empty] | 2877 |  |  | 折りたたみ椅子 |  |  | 1 | 450 | 450 | 700 | [25 empty] | 2218 | 56 | 医事室 | A | ※記載なし |  | 0.14175
ｼｽﾃﾑ管理室 | 2 | ｼｽﾃﾑ管理室 | [5 empty] | 2878 |  |  | 折りたたみ机 |  |  | 1 | 1800 | 450 | 700 | [25 empty] | 2219 | 56 | 医事室 | A | ※記載なし |  | 0.567
ｼｽﾃﾑ管理室 | 2 | ｼｽﾃﾑ管理室 | [5 empty] | 2879 |  |  | ｽﾀｯｷﾝｸﾞ椅子 |  |  | 1 | 450 | 450 | 700 | [25 empty] | 2220 | 56 | 医事室 | B | ※記載なし |  | 0.14175
ｼｽﾃﾑ管理室 | 2 | ｼｽﾃﾑ管理室 | [5 empty] | 2880 |  |  | 台 |  |  | 1 | 400 | 400 | 700 | [25 empty] | 2221 | 56 | 医事室 | C | ※記載なし |  | 0.112
ｼｽﾃﾑ管理室 | 2 | ｼｽﾃﾑ管理室 | [5 empty] | 2881 |  |  | 冷凍冷蔵庫 | National | NR-174TRｰX | 1 | 530 | 600 | 1360 | [25 empty] | 2222 | 56 | 医事室 | D | ※記載なし |  | 0.43248
ｼｽﾃﾑ管理室 | 2 | ｼｽﾃﾑ管理室 | [5 empty] | 2882 |  |  | 電子ﾚﾝｼﾞ | SHARP | RE-Z2 | 1 | 450 | 310 | 260 | [21 empty] | 1984年製 |  |  |  | 2223 | 56 | 医事室 | C | ※記載なし |  | 0.03627
ｼｽﾃﾑ管理室 | 2 | ｼｽﾃﾑ管理室 | [5 empty] | 2883 |  |  | 折りたたみ机 |  |  | 1 | 1800 | 450 | 700 | [25 empty] | 2224 | 56 | 医事室 | B | ※記載なし |  | 0.567
ｼｽﾃﾑ管理室 | 2 | ｼｽﾃﾑ管理室 | [5 empty] | 2884 |  |  | 事務椅子(肘無) |  |  | 1 | 450 | 450 | 700 | [25 empty] | 2225 | 56 | 医事室 | D | ※記載なし |  | 0.14175
ｼｽﾃﾑ管理室 | 2 | ｼｽﾃﾑ管理室 | [5 empty] | 2885 |  |  | 棚(ｶﾞﾗｽ引違い)+棚(引違い) | 上下連結 |  | 1 | 880 | 500 | 1850 | [23 empty] | × |  | 2226 | 56 | 医事室 | B | ※記載なし | ● | 0.814
ｼｽﾃﾑ管理室 | 2 | ｼｽﾃﾑ管理室 | [5 empty] | 2886 |  |  | 棚(ｶﾞﾗｽ引違い)+棚(引違い) | 上下連結 |  | 1 | 880 | 500 | 1850 | [23 empty] | × |  | 2227 | 56 | 医事室 | B | ※記載なし | ● | 0.814
ｼｽﾃﾑ管理室 | 2 | ｼｽﾃﾑ管理室 | [5 empty] | 2887 |  |  | 棚(両開き) |  |  | 1 | 880 | 380 | 1790 | [23 empty] | × |  | 2228 | 56 | 医事室 | B | ※記載なし |  | 0.59858
ｼｽﾃﾑ管理室 | 2 | ｼｽﾃﾑ管理室 | [5 empty] | 2888 |  |  | 下棚(ｼｪﾙﾋﾞﾝｸﾞ) | ｵｰﾌﾟﾝ 3段 |  | 1 | 800 | 350 | 1190 | [23 empty] | × |  | 2229 | 56 | 医事室 | B | ※記載なし |  | 0.3332
ｼｽﾃﾑ管理室 | 2 | ｼｽﾃﾑ管理室 | [5 empty] | 2889 |  |  | 折りたたみ机 |  |  | 1 | 1800 | 450 | 700 | [25 empty] | 2230 | 56 | 医事室 | A | ※記載なし |  | 0.567
ｼｽﾃﾑ管理室 | 2 | ｼｽﾃﾑ管理室 | [5 empty] | 2890 |  |  | 折りたたみ机 |  |  | 1 | 1800 | 450 | 700 | [25 empty] | 2231 | 56 | 医事室 | A | ※記載なし |  | 0.567
ｼｽﾃﾑ管理室 | 2 | ｼｽﾃﾑ管理室 | [5 empty] | 2891 |  |  | ｽﾀｯｷﾝｸﾞ椅子 |  |  | 1 | 450 | 450 | 700 | [25 empty] | 2232 | 56 | 医事室 | B | ※記載なし |  | 0.14175
ｼｽﾃﾑ管理室 | 2 | ｼｽﾃﾑ管理室 | [5 empty] | 2892 |  |  | 折りたたみ椅子 |  |  | 1 | 450 | 450 | 700 | [25 empty] | 2233 | 56 | 医事室 | A | ※記載なし |  | 0.14175
ｼｽﾃﾑ管理室 | 2 | ｼｽﾃﾑ管理室 | [5 empty] | 2893 |  |  | 丸椅子 | 青 |  | 1 | 200 | 200 | 400 | [25 empty] | 2234 | 56 | 医事室 | B | ※記載なし |  | 0.016
ｼｽﾃﾑ管理室 | 2 | ｼｽﾃﾑ管理室 | [5 empty] | 2894 |  |  | 片袖机 |  |  | 1 | 1060 | 730 | 740 | [25 empty] | 2235 | 56 | 医事室 | C | ※記載なし |  | 0.57261
ｼｽﾃﾑ管理室 | 2 | ｼｽﾃﾑ管理室 | [5 empty] | 2895 |  |  | 事務椅子(肘無) |  |  | 1 | 450 | 450 | 700 | [25 empty] | 2236 | 56 | 医事室 | D | ※記載なし |  | 0.14175
ｼｽﾃﾑ管理室 | 2 | ｼｽﾃﾑ管理室 | [5 empty] | 2896 |  |  | 片袖机 |  |  | 1 | 1060 | 730 | 740 | [25 empty] | 2237 | 56 | 医事室 | B | ※記載なし |  | 0.57261
ｼｽﾃﾑ管理室 | 2 | ｼｽﾃﾑ管理室 | [5 empty] | 2897 |  |  | 事務椅子(肘有) |  |  | 1 | 450 | 450 | 700 | [25 empty] | 2238 | 56 | 医事室 | C | ※記載なし |  | 0.14175
ｼｽﾃﾑ管理室 | 2 | ｼｽﾃﾑ管理室 | [5 empty] | 2898 |  |  | 袖机(引出) |  |  | 1 | 400 | 730 | 740 | [25 empty] | 2239 | 56 | 医事室 | C | ※記載なし |  | 0.21608
ｼｽﾃﾑ管理室 | 2 | ｼｽﾃﾑ管理室 | [5 empty] | 2899 |  |  | 台 | ﾌﾟﾘﾝﾀｰ台 ｷｬｽﾀｰ付 |  | 1 | 500 | 300 | 620 | [25 empty] | 2240 | 56 | 医事室 | C | ※記載なし |  | 0.093
ｼｽﾃﾑ管理室 | 2 | ｼｽﾃﾑ管理室 | [5 empty] | 2900 |  |  | 片袖机 |  |  | 1 | 1060 | 730 | 740 | [25 empty] | 2241 | 56 | 医事室 | C | ※記載なし |  | 0.57261
ｼｽﾃﾑ管理室 | 2 | ｼｽﾃﾑ管理室 | [5 empty] | 2901 |  |  | ｽﾀｯｷﾝｸﾞ椅子 |  |  | 1 | 450 | 450 | 700 | [25 empty] | 2242 | 56 | 医事室 | B | ※記載なし |  | 0.14175
ｼｽﾃﾑ管理室 | 2 | ｼｽﾃﾑ管理室 | [5 empty] | 2902 |  |  | 片袖机 |  |  | 1 | 1060 | 730 | 740 | [25 empty] | 2243 | 56 | 医事室 | C | ※記載なし |  | 0.57261
ｼｽﾃﾑ管理室 | 2 | ｼｽﾃﾑ管理室 | [5 empty] | 2903 |  |  | ｽﾀｯｷﾝｸﾞ椅子 |  |  | 1 | 450 | 450 | 700 | [25 empty] | 2244 | 56 | 医事室 | B | ※記載なし |  | 0.14175
ｼｽﾃﾑ管理室 | 2 | ｼｽﾃﾑ管理室 | [5 empty] | 2904 |  |  | 折りたたみ机 |  |  | 1 | 1800 | 440 | 700 | [25 empty] | 2245 | 56 | 医事室 | C | ※記載なし |  | 0.5544
ｼｽﾃﾑ管理室 | 2 | ｼｽﾃﾑ管理室 | [8 empty] | ﾌﾟﾘﾝﾀｰ | ｷｮｰｾﾗ | P6230cdn | 1 | 400 | 530 | 400 | [31 empty] | 0.0848
ｼｽﾃﾑ管理室 | 2 | ｼｽﾃﾑ管理室 | [8 empty] | ﾌﾟﾘﾝﾀｰ | Canon | MF551dw | 3 | 430 | 450 | 450 | [31 empty] | 0.26122
ｼｽﾃﾑ管理室 | 2 | ｼｽﾃﾑ管理室 | [8 empty] | ﾌﾟﾘﾝﾀｰ | ﾘｺｰ | SG720 | 1 | 520 | 420 | 350 | [31 empty] | 0.07644
ｼｽﾃﾑ管理室 | 2 | ｼｽﾃﾑ管理室 | [8 empty] | ﾌﾟﾘﾝﾀｰ | ｷｮｰｾﾗ | P3145dn | 1 | 380 | 420 | 290 | [31 empty] | 0.046284
ｼｽﾃﾑ管理室 | 2 | ｼｽﾃﾑ管理室 | [8 empty] | 衣装ｹｰｽ | 壁掛け |  | 3 | 450 | 360 | 250 | [31 empty] | 0.1215
ｼｽﾃﾑ管理室 | 2 | ｼｽﾃﾑ管理室 | [8 empty] | ﾎﾜｲﾄﾎﾞｰﾄﾞ |  |  | 1 | 600 | 50 | 450 | [30 empty] | ● | 0.0135
ｼｽﾃﾑ管理室 | 2 | ｼｽﾃﾑ管理室 | [8 empty] | 手押台車 | 青 |  | 1 | 400 | 600 | 750 | [31 empty] | 0.18
ｼｽﾃﾑ管理室 | 2 | ｼｽﾃﾑ管理室 | [8 empty] | 時計 | 壁掛け |  | 1 | [33 empty] | ● | 0
ｼｽﾃﾑ管理室 | 2 | ｼｽﾃﾑ管理室 | [8 empty] | ﾃﾞｽｸﾄｯﾌﾟPC |  |  | 16 | [34 empty] | 0
ｼｽﾃﾑ管理室 | 2 | ｼｽﾃﾑ管理室 | [8 empty] | ﾉｰﾄPC |  |  | 14 | [34 empty] | 0
ｼｽﾃﾑ管理室 | 2 | ｼｽﾃﾑ管理室 | [8 empty] | 既存ﾀﾞﾝﾎﾞｰﾙ |  |  | 25 | [34 empty] | 2.5
ｼｽﾃﾑ管理室 | 2 | ｼｽﾃﾑ管理室 | [8 empty] | ﾀﾞﾝﾎﾞｰﾙ |  |  | 65 | [34 empty] | 6.5

## 事務
現病院 |  |  | 新病院 |  |  |  | ﾒｰｶｰ移設 | ﾗﾍﾞﾙ番号 | 整備区分 2025年 | 整備区分 現在 | 機器名称 | ﾒｰｶｰ名 | 品番(型式) | 数量 | 外形寸法(mm) |  |  | 電気容量 |  |  |  | 給排水設備 |  |  | その他設備 （給蒸/排蒸/ｶﾞｽ /ﾀﾞｸﾄ有無等） | ｼｽﾃﾑ 接続 | 備 考 （特記事項あれば 記載） | 備品シール番号 | 取得年月日 | 使用 状況 | 移設可否 | 移設できない・買い替えが必要な理由 | 要望 済み | ﾘｰｽ・ ﾚﾝﾀﾙ | ｷｬｽﾀｰ | 肘 | 背 | 備考（病院コメント） | 備考 | 購入年月日 | 写真 | ｺﾒﾝﾄ | 通し№(初期) | 部署№ | 事前配布先部署 | ﾗﾝｸ A/B/C/D | 移設可否 | 施工 | 物量
部署名 | 階 | 室名 | 部署名 | 部署名 | 階 | 室名 | [8 empty] | 幅 （W） | 奥行 （D） | 高さ （H） | 電池 | 1φ 100V | 1φ 200V | 3φ 200V | 給水 | 給湯 | 排水 | [17 empty] | 丸岡ｺﾒﾝﾄ
事務局 | 外 | 備蓄倉庫 | [8 empty] | 自転車 |  |  | 2 | [34 empty] | 0
事務局 | 外 | 備蓄倉庫 | [8 empty] | 折りたたみﾍﾞｯﾄﾞ |  |  | 13 | 700 | 340 | 1150 | [31 empty] | 3.5581
事務局 | 外 | 備蓄倉庫 | [8 empty] | 既存ﾀﾞﾝﾎﾞｰﾙ |  |  | 10 | [34 empty] | 1
事務局 | 1 | 倉庫1-1(階段下) | [5 empty] | 5822 |  |  | 折りたたみ机 |  |  | 1 | 700 | 500 | 800 | [25 empty] | 2105 | 7 | 事務局管理班 | A |  |  | 0.28
事務局 | 1 | 倉庫1-1(階段下) | [5 empty] | 5823 |  |  | 木製椅子 |  | 小 | 1 | 350 | 300 | 550 | [25 empty] | 2106 | 7 | 事務局管理班 | A |  |  | 0.05775
事務局 | 1 | 倉庫1-1(階段下) | [5 empty] | 5824 |  |  | 木製椅子 |  | 小 | 1 | 350 | 300 | 550 | [25 empty] | 2107 | 7 | 事務局管理班 | A |  |  | 0.05775
事務局 | 1 | 倉庫1-1(階段下) | [5 empty] | 5825 |  |  | 木製椅子 |  | 小 | 1 | 350 | 300 | 550 | [25 empty] | 2108 | 7 | 事務局管理班 | A |  |  | 0.05775
事務局 | 1 | 倉庫1-1(階段下) | [5 empty] | 5826 |  |  | 折りたたみ椅子 | ﾊﾟｲﾌﾟ椅子 |  | 1 | 350 | 300 | 500 | [25 empty] | 2109 | 7 | 事務局管理班 | A |  |  | 0.0525
事務局 | 1 | 倉庫1-1(階段下) | [5 empty] | 5827 |  |  | ﾛｰﾃｰﾌﾞﾙ |  |  | 1 | 600 | 900 | 450 | [25 empty] | 2110 | 7 | 事務局管理班 | A |  |  | 0.243
事務局 | 1 | 倉庫1-1(階段下) | [5 empty] | 5828 |  |  | ｶﾗｰﾎﾞｯｸｽ |  |  | 1 | 420 | 300 | 900 | [25 empty] | 2111 | 7 | 事務局管理班 | B |  |  | 0.1134
事務局 | 1 | 倉庫1-1(階段下) | [5 empty] | 5829 |  |  | 下棚(ｼｪﾙﾋﾞﾝｸﾞ) |  |  | 1 | 570 | 320 | 620 | [25 empty] | 2112 | 7 | 事務局管理班 | C |  |  | 0.11309
事務局 | 1 | 倉庫1-1(階段下) | [8 empty] | 絵画 |  |  | 10 | [34 empty] | 0
事務局 | 1 | 倉庫1-1(階段下) | [8 empty] | その他 |  |  | 1 | [34 empty] | 0 | 4㎥
事務局(リハか外来？) | 1 | 倉庫1-6(階段下) | [5 empty] | 5832 |  |  | ｵｰﾌﾟﾝ棚 | 軽量棚 4段 |  | 1 | 950 | 450 | 1900 | [25 empty] | 2115 | 7 | 事務局管理班 | B |  |  | 0.81225
事務局(リハか外来？) | 1 | 倉庫1-6(階段下) | [5 empty] | 5833 |  |  | ｵｰﾌﾟﾝ棚 | 軽量棚 4段 |  | 1 | 950 | 450 | 1900 | [25 empty] | 2116 | 7 | 事務局管理班 | B |  |  | 0.81225
事務局(リハか外来？) | 1 | 倉庫1-6(階段下) | [8 empty] | ｺﾞﾐ箱 |  |  | 6 | [34 empty] | 0
事務局(リハか外来？) | 1 | 倉庫1-6(階段下) | [8 empty] | 脚立 | 赤 |  | 1 | 340 | 340 | 1500 | [31 empty] | 0.1734
事務局(リハか外来？) | 1 | 倉庫1-6(階段下) | [8 empty] | 手指消毒ｽﾀﾝﾄﾞ |  |  | 1 | [34 empty] | 0
事務局(リハか外来？) | 1 | 倉庫1-6(階段下) | [8 empty] | 自動血圧計 | AND | UM-101 | 1 | 370 | 370 | 1050 | [31 empty] | 0.14375
事務局(リハか外来？) | 1 | 倉庫1-6(階段下) | [8 empty] | 手押台車 | 青 |  | 1 | 700 | 450 | 650 | [31 empty] | 0.20475
事務局(リハか外来？) | 1 | 倉庫1-6(階段下) | [8 empty] | 車椅子 |  |  | 2 | [34 empty] | 0
事務局(リハか外来？) | 1 | 倉庫1-6(階段下) | [8 empty] | ｽｰﾂｹｰｽ | 黒 |  | 1 | 620 | 290 | 1130 | [31 empty] | 0.20317
事務局(リハか外来？) | 1 | 倉庫1-6(階段下) | [8 empty] | 機器ｹｰｽ | ﾎｳｹﾝ |  | 1 | 640 | 380 | 1120 | [31 empty] | 0.27238
事務局(リハか外来？) | 1 | 倉庫1-6(階段下) | [8 empty] | ﾀﾞﾝﾎﾞｰﾙ |  |  | 10 | [34 empty] | 1
事務局 | 2 | 女子更衣室 | 生理検査 |  | 1 | ｽﾀｯﾌ作業ｽﾍﾟｰｽ1(生理検査) |  | 4157 | 移設 |  | ﾛｯｶｰ(1人用) |  |  | 1 | 320 | 520 | 1800 | [25 empty] | 1964 | 7 | 事務局管理班 | B |  |  | 0.29952
事務局 | 2 | 女子更衣室 | [5 empty] | 4158 |  |  | ﾛｯｶｰ(1人用) |  |  | 1 | 320 | 520 | 1800 | [25 empty] | 1965 | 7 | 事務局管理班 | B |  |  | 0.29952
事務局 | 2 | 女子更衣室 | [5 empty] | 4159 |  |  | ﾛｯｶｰ(4人用) |  |  | 1 | 900 | 550 | 1800 | [25 empty] | 1966 | 7 | 事務局管理班 | C |  |  | 0.891
事務局 | 2 | 女子更衣室 | [8 empty] | 鏡 |  |  | 1 | 340 | 20 | 950 | [31 empty] | 0.00646
事務局 | 2 | 女子更衣室 | [8 empty] | すのこ |  |  | 2 | [34 empty] | 0
事務局 | 2 | 事務局前通路 | [5 empty] | 4160 |  |  | 傘立て |  |  | 1 | 510 | 300 | 500 | [25 empty] | 1967 | 7 | 事務局管理班 | C | 〇 |  | 0.0765
事務局 | 2 | 事務局前通路 | [5 empty] | 4161 |  |  | ﾛｯｶｰ | 4人用 |  | 1 | 900 | 515 | 1800 | [25 empty] | 1968 | 7 | 事務局管理班 | C | 〇 |  | 0.8343
事務局 | 2 | 事務局前通路 | [5 empty] | 4162 |  |  | ﾛｯｶｰ | 3人用 |  | 1 | 900 | 515 | 1800 | [25 empty] | 1969 | 7 | 事務局管理班 | C | 〇 |  | 0.8343
事務局 | 2 | 事務局前通路 | [5 empty] | 4163 |  |  | ﾛｯｶｰ | 3人用 |  | 1 | 900 | 515 | 1800 | [25 empty] | 1970 | 7 | 事務局管理班 | C | 〇 |  | 0.8343
事務局 | 2 | 事務局前通路 | [5 empty] | 4164 |  |  | ﾛｯｶｰ | 3人用 |  | 1 | 900 | 515 | 1800 | [25 empty] | 1971 | 7 | 事務局管理班 | C | 〇 |  | 0.8343
事務局 | 2 | 事務局前通路 | [5 empty] | 4165 |  |  | ﾛｯｶｰ | 3人用 |  | 1 | 900 | 515 | 1800 | [25 empty] | 1972 | 7 | 事務局管理班 | B | 〇 |  | 0.8343
事務局 | 2 | 事務局前通路 | [5 empty] | 4166 |  |  | ﾛｯｶｰ | 3人用 |  | 1 | 900 | 515 | 1800 | [25 empty] | 1973 | 7 | 事務局管理班 | B | 〇 |  | 0.8343
事務局 | 2 | 事務局前通路 | [5 empty] | 4167 |  |  | ﾛｯｶｰ | 1人用 |  | 1 | 320 | 515 | 1800 | [25 empty] | 1974 | 7 | 事務局管理班 | C | 〇 |  | 0.29664
事務局 | 2 | 事務局前通路 | [5 empty] | 4168 |  |  | 下棚(両開) |  |  | 1 | 900 | 400 | 1800 | [25 empty] | 1975 | 7 | 事務局管理班 | C | 〇 |  | 0.648
事務局 | 2 | 事務局前通路 | [5 empty] | 4169 |  |  | ｵｰﾌﾟﾝ棚 | 軽量棚 6段 | 横連結 | 1 | 300 | 310 | 1800 | [21 empty] | 仕切板付 |  |  |  | 1976 | 7 | 事務局管理班 | A | 〇 | ● | 0.1674
事務局 | 2 | 事務局前通路 | [5 empty] | 4170 |  |  | ｵｰﾌﾟﾝ棚 | 軽量棚 6段 | 横連結 | 1 | 900 | 310 | 1800 | [21 empty] | 仕切板付 |  |  |  | 1977 | 7 | 事務局管理班 | B | 〇 | ● | 0.5022
事務局 | 2 | 事務局前通路 | [5 empty] | 4171 |  |  | 上下棚(ｶﾞﾗｽ引/引違） |  |  | 1 | 850 | 450 | 1760 | [25 empty] | 1978 | 7 | 事務局管理班 | C | 〇 |  | 0.6732
事務局 | 2 | 事務局前通路 | [5 empty] | 4172 |  |  | 下棚(引違) |  |  | 1 | 600 | 420 | 600 | [25 empty] | 1979 | 7 | 事務局管理班 | B | 〇 |  | 0.1512
事務局 | 2 | 事務局前通路 | [5 empty] | 4173 |  |  | ﾚﾀｰｹｰｽ |  |  | 1 | 550 | 410 | 900 | [25 empty] | 1980 | 7 | 事務局管理班 | C | 〇 |  | 0.20295
事務局 | 2 | 事務局前通路 | [5 empty] | 4174 |  |  | 下棚(引違) |  |  | 1 | 1200 | 450 | 1760 | [25 empty] | 1981 | 7 | 事務局管理班 | C | × |  | 0.9504
事務局 | 2 | 事務局前通路 | [5 empty] | 4175 |  |  | 下棚(ｶﾞﾗｽ引違) |  |  | 1 | 1800 | 400 | 1000 | [25 empty] | 1982 | 7 | 事務局管理班 | B | 〇 |  | 0.72
事務局 | 2 | 事務局前通路 | [5 empty] | 4176 |  |  | ﾎﾜｲﾄﾎﾞｰﾄﾞ | 壁掛け |  | 1 | 1200 | 20 | 900 | [21 empty] | 壁掛 |  |  |  | 1983 | 7 | 事務局管理班 | A | 〇 | ● | 0.0216
事務局 | 2 | 事務局(総務) | [5 empty] | 4177 |  |  | ｶｳﾝﾀｰ |  |  | 1 | 900 | 450 | 950 | [25 empty] | 1984 | 7 | 事務局総務班 | A | 〇 |  | 0.38475
事務局 | 2 | 事務局(総務) | [5 empty] | 4178 |  |  | 下棚(両開) |  |  | 1 | 900 | 400 | 1800 | [20 empty] | 取手や鍵が壊れている |  |  |  |  | 1985 | 7 | 事務局総務班 | C | × |  | 0.648
事務局 | 2 | 事務局(総務) | 生理検査 |  | 1 | 超音波検査室4 |  | 4179 | 移設 |  | ﾌﾟﾘﾝﾀｰ台 |  |  | 1 | 450 | 500 | 70 | [25 empty] | 1986 | 7 | 事務局総務班 | Ａ | 〇 |  | 0.01575
事務局 | 2 | 事務局(総務) | [5 empty] | 4180 |  |  | ﾌﾟﾘﾝﾀｰ台 |  |  | 1 | 600 | 500 | 300 | [25 empty] | 1987 | 7 | 事務局総務班 | B | 〇 |  | 0.09
事務局 | 2 | 事務局(総務) | [5 empty] | 4181 |  |  | 冷凍冷蔵庫 | 三菱 | MR-P15C | 1 | 480 | 600 | 1220 | [21 empty] | 2018年製 |  |  |  | 1988 | 7 | 事務局総務班 | A | 〇 |  | 0.35136
事務局 | 2 | 事務局(総務) | [5 empty] | 4182 |  |  | ﾌﾟﾘﾝﾀｰ台 |  |  | 1 | 600 | 400 | 650 | [25 empty] | 1989 | 7 | 事務局総務班 | B | 〇 |  | 0.156
事務局 | 2 | 事務局(総務) | [5 empty] | 4183 |  |  | ﾚﾀｰｹｰｽ |  |  | 1 | 350 | 400 | 700 | [25 empty] | 1990 | 7 | 事務局総務班 | C | 〇 |  | 0.098
事務局 | 2 | 事務局(総務) | [5 empty] | 4184 |  |  | 脱衣ｶｺﾞ | 2段 |  | 1 | 600 | 450 | 700 | [25 empty] | 1991 | 7 | 事務局総務班 | C | 〇 |  | 0.189
事務局 | 2 | 事務局(総務) | [5 empty] | 4185 |  |  | 2段ﾜｺﾞﾝ |  |  | 1 | 600 | 450 | 900 | [20 empty] | 部品が無く、安定しないため |  |  |  |  | 1992 | 7 | 事務局総務班 | C | × |  | 0.243
事務局 | 2 | 事務局(総務) | [5 empty] | 4186 |  |  | 下棚(両開) |  |  | 1 | 900 | 650 | 1800 | [25 empty] | 1993 | 7 | 事務局総務班 | A | 〇 |  | 1.053
事務局 | 2 | 事務局(総務) | [5 empty] | 4187 |  |  | ｵｰﾌﾟﾝ棚 | 軽量棚 5段 |  | 1 | 900 | 650 | 1820 | [25 empty] | 1994 | 7 | 事務局総務班 | B | 〇 |  | 1.0647
事務局 | 2 | 事務局(総務) | 救急外来 |  | 1 | ｽﾀｯﾌ室(救急外来) |  | 4188 | 移設 |  | PCﾗｯｸ |  |  | 1 | 700 | 650 | 1600 | [25 empty] | 1995 | 7 | 事務局総務班 | A | 〇 |  | 0.728
事務局 | 2 | 事務局(総務) | [5 empty] | 4189 |  |  | 下棚(ｼｪﾙﾋﾞﾝｸﾞ) | ｵｰﾌﾟﾝ |  | 1 | 900 | 380 | 1800 | [25 empty] | 1996 | 7 | 事務局総務班 | B | 〇 |  | 0.6156
事務局 | 2 | 事務局(総務) | [5 empty] | 4190 |  |  | 下棚(両開) |  |  | 1 | 900 | 380 | 1800 | [20 empty] | 扉が閉じないため |  |  |  |  | 1997 | 7 | 事務局総務班 | C | × |  | 0.6156
事務局 | 2 | 事務局(総務) | [5 empty] | 4191 |  |  | 下棚（引出) | ﾌｧｲﾘﾝｸﾞｷｬﾋﾞﾈｯﾄ 4段 |  | 1 | 400 | 650 | 1350 | [25 empty] | 1998 | 7 | 事務局総務班 | B | 〇 |  | 0.351
事務局 | 2 | 事務局(総務) | [5 empty] | 4192 |  |  | ﾌﾟﾘﾝﾀｰ台 |  |  | 1 | 520 | 530 | 100 | [25 empty] | 1999 | 7 | 事務局総務班 | A | 〇 |  | 0.02756
事務局 | 2 | 事務局(総務) | [5 empty] | 4193 |  |  | ｼｭﾚｯﾀﾞｰ | ｺｸﾖ | KPS-MX100 | 1 | 350 | 200 | 350 | [25 empty] | 2000 | 7 | 事務局総務班 | B | 〇 |  | 0.0245
事務局 | 2 | 事務局(総務) | 生理検査 |  | 1 | ｽﾀｯﾌ作業ｽﾍﾟｰｽ2(生理検査) |  | 4194 | 移設 |  | PCﾗｯｸ |  |  | 1 | 1800 | 800 | 1250 | [25 empty] | 2001 | 7 | 事務局総務班 | B | 〇 |  | 1.8
事務局 | 2 | 事務局(総務) | [5 empty] | 4195 |  |  | 事務椅子 | ｸﾞﾚｰ |  | 1 | 450 | 450 | 700 | [20 empty] | 座面が壊れている |  |  |  |  | 2002 | 7 | 事務局総務班 | C | × |  | 0.14175
事務局 | 2 | 事務局(総務) | [5 empty] | 4196 |  |  | 事務椅子 | ｸﾞﾚｰ |  | 1 | 450 | 450 | 700 | [25 empty] | 2003 | 7 | 事務局総務班 | C | 〇 |  | 0.14175
事務局 | 2 | 事務局(総務) | [5 empty] | 4197 |  |  | 下棚(引違) | ｶｳﾝﾀｰ |  | 1 | 1200 | 450 | 950 | [25 empty] | 2004 | 7 | 事務局総務班 | B | 〇 |  | 0.513
事務局 | 2 | 事務局(総務) | [5 empty] | 4198 |  |  | ﾃｰﾌﾞﾙ(4本脚) |  |  | 1 | 1800 | 900 | 700 | [25 empty] | 2005 | 7 | 事務局総務班 | B | 〇 |  | 1.134
事務局 | 2 | 事務局(総務) | [5 empty] | 4199 |  |  | ｽﾀｯｷﾝｸﾞ椅子 | 青 |  | 1 | 450 | 450 | 700 | [25 empty] | 2006 | 7 | 事務局総務班 | A | 〇 |  | 0.14175
事務局 | 2 | 事務局(総務) | [5 empty] | 4200 |  |  | ｽﾀｯｷﾝｸﾞ椅子 | 青 |  | 1 | 450 | 450 | 700 | [25 empty] | 2007 | 7 | 事務局総務班 | A | 〇 |  | 0.14175
事務局 | 2 | 事務局(総務) | [5 empty] | 4201 |  |  | ｽﾀｯｷﾝｸﾞ椅子 | 青 |  | 1 | 450 | 450 | 700 | [25 empty] | 2008 | 7 | 事務局総務班 | A | 〇 |  | 0.14175
事務局 | 2 | 事務局(総務) | [5 empty] | 4202 |  |  | ｽﾀｯｷﾝｸﾞ椅子 | 青 |  | 1 | 450 | 450 | 700 | [25 empty] | 2009 | 7 | 事務局総務班 | A | 〇 |  | 0.14175
事務局 | 2 | 事務局(総務) | [5 empty] | 4203 |  |  | ｽﾀｯｷﾝｸﾞ椅子 | 青 |  | 1 | 450 | 450 | 700 | [25 empty] | 2010 | 7 | 事務局総務班 | A | 〇 |  | 0.14175
事務局 | 2 | 事務局(総務) | [5 empty] | 4204 |  |  | ｽﾀｯｷﾝｸﾞ椅子 | 青 |  | 1 | 450 | 450 | 700 | [25 empty] | 2011 | 7 | 事務局総務班 | A | 〇 |  | 0.14175
事務局 | 2 | 事務局(総務) | [5 empty] | 4205 |  |  | ﾚﾀｰｹｰｽ | ｶｾｯﾀｰ |  | 1 | 350 | 400 | 900 | [25 empty] | 2012 | 7 | 事務局総務班 | B | 〇 |  | 0.126
事務局 | 2 | 事務局(総務) | [5 empty] | 4206 |  |  | 片袖机 |  |  | 1 | 1050 | 750 | 750 | [20 empty] | 高さが低く、引出も破損している |  |  |  |  | 2013 | 7 | 事務局総務班 | C | × |  | 0.59062
事務局 | 2 | 事務局(総務) | [5 empty] | 4207 |  |  | ｽﾀｯｷﾝｸﾞ椅子 | 緑 |  | 1 | 450 | 450 | 700 | [25 empty] | 2014 | 7 | 事務局総務班 | B | 〇 |  | 0.14175
事務局 | 2 | 事務局(総務) | [5 empty] | 4208 |  |  | ｽﾀｯｷﾝｸﾞ椅子 | 緑 |  | 1 | 450 | 450 | 700 | [25 empty] | 2015 | 7 | 事務局総務班 | B | 〇 |  | 0.14175
事務局 | 2 | 事務局(総務) | [5 empty] | 4209 |  |  | 下棚(片開) |  |  | 1 | 450 | 460 | 820 | [20 empty] | コーヒー業者の物品 |  |  |  |  | 2016 | 7 | 事務局総務班 | A | × |  | 0.16974
事務局 | 2 | 事務局(総務) | [5 empty] | 4210 |  |  | 下棚(ｼｪﾙﾋﾞﾝｸﾞ) |  |  | 1 | 900 | 400 | 900 | [25 empty] | 2017 | 7 | 事務局総務班 | B | 〇 |  | 0.324
事務局 | 2 | 事務局(総務) | [5 empty] | 4211 |  |  | 丸椅子 | 青 |  | 1 | 300 | 300 | 450 | [25 empty] | 2018 | 7 | 事務局総務班 | C | 〇 |  | 0.0405
事務局 | 2 | 事務局(総務) | [5 empty] | 4212 |  |  | ｶﾙﾃﾜｺﾞﾝ |  |  | 1 | 560 | 450 | 1120 | [20 empty] | 私物のため |  |  |  |  | 2019 | 7 | 事務局総務班 | A | × |  | 0.28224
事務局 | 2 | 事務局(総務) | [5 empty] | 4213 |  |  | 下棚(両開) |  |  | 1 | 900 | 400 | 900 | [25 empty] | 2020 | 7 | 事務局総務班 | C | 〇 |  | 0.324
事務局 | 2 | 事務局(総務) | [5 empty] | 4214 |  |  | ﾜｲﾔｰﾗｯｸ |  |  | 1 | 200 | 500 | 750 | [25 empty] | 2021 | 7 | 事務局総務班 | A | 〇 |  | 0.075
事務局 | 2 | 事務局(総務) | 事務局 |  | 5 | 事務室 |  | 4215 | 移設 |  | 金庫 | 重量物 |  | 1 | 750 | 650 | 1500 | [25 empty] | 2022 | 7 | 事務局総務班 | C | 〇 |  | 0.73125
事務局 | 2 | 事務局(総務) | [5 empty] | 4216 |  |  | 下棚(引出） | ﾌｧｲﾘﾝｸﾞｷｬﾋﾞﾈｯﾄ 4段 |  | 1 | 400 | 650 | 1350 | [25 empty] | 2023 | 7 | 事務局総務班 | C | 〇 |  | 0.351
事務局 | 2 | 事務局(総務) | [5 empty] | 4217 |  |  | 下棚(引出） | ﾌｧｲﾘﾝｸﾞｷｬﾋﾞﾈｯﾄ 4段 |  | 1 | 400 | 650 | 1350 | [25 empty] | 2024 | 7 | 事務局総務班 | C | 〇 |  | 0.351
事務局 | 2 | 事務局(総務) | [5 empty] | 4218 |  |  | 上下棚(扉形状混合) | 上下連結 |  | 1 | 900 | 450 | 2500 | [25 empty] | 2025 | 7 | 事務局総務班 | C | 〇 | ● | 1.0125
事務局 | 2 | 事務局(総務) | [5 empty] | 4219 |  |  | 上下棚(扉形状混合) | 上下連結 |  | 1 | 900 | 450 | 2500 | [20 empty] | 扉が閉じないため |  |  |  |  | 2026 | 7 | 事務局総務班 | C | × | ● | 1.0125
事務局 | 2 | 事務局(総務) | [5 empty] | 4220 |  |  | 上下棚(両開/両開) | 耐震固定 |  | 1 | 900 | 500 | 2100 | [25 empty] | 2027 | 7 | 事務局総務班 | B | 〇 | ● | 0.945
事務局 | 2 | 事務局(総務) | [5 empty] | 4221 |  |  | 上下棚(両開/両開) | 耐震固定 |  | 1 | 900 | 550 | 2200 | [25 empty] | 2028 | 7 | 事務局総務班 | B | 〇 | ● | 1.089
事務局 | 2 | 事務局(総務) | [5 empty] | 4222 |  |  | 下棚(引出) | ﾌｧｲﾘﾝｸﾞｷｬﾋﾞﾈｯﾄ 4段 |  | 1 | 400 | 650 | 1350 | [25 empty] | 2029 | 7 | 事務局総務班 | C | 〇 |  | 0.351
事務局 | 2 | 事務局(総務) | [5 empty] | 4223 |  |  | 下棚(引出) | ﾌｧｲﾘﾝｸﾞｷｬﾋﾞﾈｯﾄ 4段 |  | 1 | 400 | 650 | 1350 | [25 empty] | 2030 | 7 | 事務局総務班 | C | 〇 |  | 0.351
事務局 | 2 | 事務局(総務) | [5 empty] | 4224 |  |  | 下棚(引出) | ﾌｧｲﾘﾝｸﾞｷｬﾋﾞﾈｯﾄ 4段 |  | 1 | 400 | 650 | 1350 | [25 empty] | 2031 | 7 | 事務局総務班 | C | 〇 |  | 0.351
事務局 | 2 | 事務局(総務) | [5 empty] | 4225 |  |  | 下棚(ｼｪﾙﾋﾞﾝｸﾞ) | ｵｰﾌﾟﾝ |  | 1 | 900 | 450 | 1000 | [25 empty] | 2032 | 7 | 事務局総務班 | C | 〇 |  | 0.405
事務局 | 2 | 事務局(総務) | [5 empty] | 4226 |  |  | 2段ﾜｺﾞﾝ |  |  | 1 | 700 | 500 | 700 | [25 empty] | 2033 | 7 | 事務局総務班 | B | 〇 |  | 0.245
事務局 | 2 | 事務局(総務) | [5 empty] | 4227 |  |  | ﾎﾜｲﾄﾎﾞｰﾄﾞ |  |  | 1 | 600 | 20 | 450 | [21 empty] | 月次表 壁掛 |  |  |  | 2034 | 7 | 事務局総務班 | A | 〇 |  | 0.0054
事務局 | 2 | 事務局(総務) | [5 empty] | 4228 |  |  | 机 | PC台 |  | 1 | 500 | 450 | 700 | [17 empty] | 〇 | [7 empty] | 2035 | 7 | 事務局総務班 | A | 〇 |  | 0.1575
事務局 | 2 | 事務局(総務) | [5 empty] | 4229 |  |  | ｽﾀｯｷﾝｸﾞ椅子 | ﾋﾟﾝｸ |  | 1 | 450 | 450 | 700 | [25 empty] | 2036 | 7 | 事務局総務班 | B | 〇 |  | 0.14175
事務局 | 2 | 事務局(総務) | [5 empty] | 4230 |  |  | 丸椅子 | 赤 |  | 1 | 300 | 300 | 450 | [25 empty] | 2037 | 7 | 事務局総務班 | B | 〇 |  | 0.0405
事務局 | 2 | 事務局(総務) | [5 empty] | 4231 |  |  | 電子ﾚﾝｼﾞ | ELSONIC | ECG-FMW603 | 1 | 460 | 400 | 270 | [21 empty] | 寄贈品 2022年製 |  |  |  | 2038 | 7 | 事務局総務班 | A | 〇 |  | 0.04968
事務局 | 2 | 事務局(総務) | [5 empty] | 4232 |  |  | ﾌﾟﾘﾝﾀｰ台 |  |  | 1 | 500 | 500 | 100 | [25 empty] | 2039 | 7 | 事務局総務班 | B | 〇 |  | 0.025
事務局 | 2 | 事務局(総務) | [5 empty] | 4233 |  |  | 両袖机 |  |  | 1 | 1500 | 750 | 750 | [20 empty] | 引出が壊れている |  |  |  |  | 2040 | 7 | 事務局総務班 | B | × |  | 0.84375
事務局 | 2 | 事務局(総務) | [5 empty] | 4234 |  |  | 袖机 |  |  | 1 | 400 | 750 | 750 | [20 empty] | 引出が壊れている |  |  |  |  | 2041 | 7 | 事務局総務班 | B | × |  | 0.225
事務局 | 2 | 事務局(総務) | [5 empty] | 4235 |  |  | 事務椅子 |  |  | 1 | 450 | 450 | 700 | [25 empty] | 2042 | 7 | 事務局総務班 | A | 〇 |  | 0.14175
事務局 | 2 | 事務局(総務) | [5 empty] | 4236 |  |  | 片袖机 |  |  | 1 | 1050 | 750 | 750 | [20 empty] | 引出が壊れている |  |  |  |  | 2043 | 7 | 事務局総務班 | B | × |  | 0.59062
事務局 | 2 | 事務局(総務) | [5 empty] | 4237 |  |  | 袖机 |  |  | 1 | 400 | 750 | 750 | [20 empty] | 引出が壊れている |  |  |  |  | 2044 | 7 | 事務局総務班 | B | × |  | 0.225
事務局 | 2 | 事務局(総務) | [5 empty] | 4238 |  |  | 袖机 |  |  | 1 | 400 | 750 | 750 | [20 empty] | 引出が壊れている |  |  |  |  | 2045 | 7 | 事務局総務班 | B | × |  | 0.225
事務局 | 2 | 事務局(総務) | [5 empty] | 4239 |  |  | 事務椅子 |  |  | 1 | 450 | 450 | 700 | [25 empty] | 2046 | 7 | 事務局総務班 | B | 〇 |  | 0.14175
事務局 | 2 | 事務局(総務) | [5 empty] | 4240 |  |  | 片袖机 |  |  | 1 | 1050 | 750 | 750 | [20 empty] | 引出が壊れている |  |  |  |  | 2047 | 7 | 事務局総務班 | B | × |  | 0.59062
事務局 | 2 | 事務局(総務) | [5 empty] | 4241 |  |  | 事務椅子 |  |  | 1 | 450 | 450 | 700 | [20 empty] | 車輪が壊れている |  |  |  |  | 2048 | 7 | 事務局総務班 | C | × |  | 0.14175
事務局 | 2 | 事務局(総務) | [5 empty] | 4242 |  |  | 片袖机 |  |  | 1 | 1050 | 750 | 750 | [20 empty] | 引出が壊れている |  |  |  |  | 2049 | 7 | 事務局総務班 | B | × |  | 0.59062
事務局 | 2 | 事務局(総務) | [5 empty] | 4243 |  |  | 事務椅子 |  |  | 1 | 450 | 450 | 700 | [25 empty] | 2050 | 7 | 事務局総務班 | B | × |  | 0.14175
事務局 | 2 | 事務局(総務) | [5 empty] | 4244 |  |  | 片袖机 |  |  | 1 | 1050 | 750 | 750 | [25 empty] | 2051 | 7 | 事務局総務班 | B | × |  | 0.59062
事務局 | 2 | 事務局(総務) | [5 empty] | 4245 |  |  | 事務椅子 |  |  | 1 | 450 | 450 | 700 | [25 empty] | 2052 | 7 | 事務局総務班 | B | 〇 |  | 0.14175
事務局 | 2 | 事務局(総務) | [5 empty] | 4246 |  |  | 片袖机 |  |  | 1 | 1050 | 750 | 750 | [25 empty] | 2053 | 7 | 事務局総務班 | B | × |  | 0.59062
事務局 | 2 | 事務局(総務) | [5 empty] | 4247 |  |  | 事務椅子 |  |  | 1 | 450 | 450 | 700 | [25 empty] | 2054 | 7 | 事務局総務班 | C | × |  | 0.14175
事務局 | 2 | 事務局(総務) | [5 empty] | 4248 |  |  | 片袖机 |  |  | 1 | 1050 | 750 | 750 | [25 empty] | 2055 | 7 | 事務局総務班 | B | × |  | 0.59062
事務局 | 2 | 事務局(総務) | [5 empty] | 4249 |  |  | 事務椅子 |  |  | 1 | 450 | 450 | 700 | [25 empty] | 2056 | 7 | 事務局総務班 | C | × |  | 0.14175
事務局 | 2 | 事務局(総務) | [5 empty] | 4250 |  |  | 袖机 |  |  | 1 | 400 | 750 | 750 | [25 empty] | 2057 | 7 | 事務局総務班 | B | × |  | 0.225
事務局 | 2 | 事務局(総務) | [5 empty] | 4251 |  |  | 袖机 |  |  | 1 | 400 | 750 | 750 | [25 empty] | 2058 | 7 | 事務局総務班 | B | × |  | 0.225
事務局 | 2 | 事務局(総務) | [5 empty] | 4252 |  |  | 片袖机 |  |  | 1 | 1000 | 700 | 700 | [25 empty] | 2059 | 7 | 事務局総務班 | B | × |  | 0.49
事務局 | 2 | 事務局(総務) | [5 empty] | 4253 |  |  | 事務椅子 |  |  | 1 | 450 | 450 | 700 | [25 empty] | 2060 | 7 | 事務局総務班 | B | 〇 |  | 0.14175
事務局 | 2 | 事務局(総務) | [5 empty] | 4254 |  |  | 片袖机 |  |  | 1 | 1050 | 750 | 750 | [25 empty] | 2061 | 7 | 事務局総務班 | B | × |  | 0.59062
事務局 | 2 | 事務局(総務) | [5 empty] | 4255 |  |  | 事務椅子 | 青 |  | 1 | 450 | 450 | 700 | [25 empty] | 2062 | 7 | 事務局総務班 | B | 〇 |  | 0.14175
事務局 | 2 | 事務局(総務) | [5 empty] | 4256 |  |  | 片袖机 |  |  | 1 | 1050 | 750 | 750 | [25 empty] | 2063 | 7 | 事務局総務班 | B | × |  | 0.59062
事務局 | 2 | 事務局(総務) | [5 empty] | 4257 |  |  | 事務椅子 |  |  | 1 | 450 | 450 | 700 | [25 empty] | 2064 | 7 | 事務局総務班 | B | 〇 |  | 0.14175
事務局 | 2 | 事務局(総務) | [5 empty] | 4258 |  |  | 片袖机 |  |  | 1 | 1050 | 750 | 750 | [25 empty] | 2065 | 7 | 事務局総務班 | B | × |  | 0.59062
事務局 | 2 | 事務局(総務) | [5 empty] | 4259 |  |  | 事務椅子 |  |  | 1 | 450 | 450 | 700 | [25 empty] | 2066 | 7 | 事務局総務班 | B | 〇 |  | 0.14175
事務局 | 2 | 事務局(総務) | [5 empty] | 4260 |  |  | 片袖机 |  |  | 1 | 1050 | 750 | 750 | [25 empty] | 2067 | 7 | 事務局総務班 | B | × |  | 0.59062
事務局 | 2 | 事務局(総務) | [5 empty] | 4261 |  |  | 事務椅子 |  |  | 1 | 450 | 450 | 700 | [25 empty] | 2068 | 7 | 事務局総務班 | B | 〇 |  | 0.14175
事務局 | 2 | 事務局(管理) | [5 empty] | 4262 |  |  | ｶﾙﾃﾜｺﾞﾝ | 白 3段 |  | 1 | 550 | 400 | 1100 | [25 empty] | 2069 | 7 | 事務局管理班 | A | 〇 |  | 0.242
事務局 | 2 | 事務局(管理) | [5 empty] | 4263 |  |  | 下棚(ｼｪﾙﾋﾞﾝｸﾞ) |  |  | 1 | 900 | 450 | 1100 | [25 empty] | 2070 | 7 | 事務局管理班 | C | × |  | 0.4455
事務局 | 2 | 事務局(管理) | [5 empty] | 4264 |  |  | ﾜｺﾞﾝ | 足元ﾜｺﾞﾝ |  | 1 | 600 | 250 | 600 | [25 empty] | 2071 | 7 | 事務局管理班 | A | 〇 |  | 0.09
事務局 | 2 | 事務局(管理) | [5 empty] | 4265 |  |  | ﾜｺﾞﾝ | 足元ﾜｺﾞﾝ |  | 1 | 500 | 350 | 600 | [25 empty] | 2072 | 7 | 事務局管理班 | A | 〇 |  | 0.105
事務局 | 2 | 事務局(管理) | [5 empty] | 4266 |  |  | ﾜｺﾞﾝ | 足元ﾜｺﾞﾝ |  | 1 | 500 | 350 | 600 | [25 empty] | 2073 | 7 | 事務局管理班 | A | 〇 |  | 0.105
事務局 | 2 | 事務局(管理) | [5 empty] | 4267 |  |  | ﾜｺﾞﾝ | 足元ﾜｺﾞﾝ |  | 1 | 600 | 250 | 600 | [25 empty] | 2074 | 7 | 事務局管理班 | A | 〇 |  | 0.09
事務局 | 2 | 事務局(管理) | [5 empty] | 4268 |  |  | ﾚﾀｰｹｰｽ | 5段 |  | 1 | 600 | 250 | 600 | [25 empty] | 2075 | 7 | 事務局管理班 | A | 〇 |  | 0.09
事務局 | 2 | 事務局(管理) | [5 empty] | 4269 |  |  | 下棚(ｶﾞﾗｽ引違) |  |  | 1 | 900 | 420 | 900 | [25 empty] | 2076 | 7 | 事務局管理班 | C | 〇 |  | 0.3402
事務局 | 2 | 事務局(管理) | [5 empty] | 4270 |  |  | 下棚(ｶﾞﾗｽ引違) |  |  | 1 | 900 | 550 | 900 | [25 empty] | 2077 | 7 | 事務局管理班 | C | 〇 |  | 0.4455
事務局 | 2 | 事務局(管理) | [5 empty] | 4271 |  |  | ﾜｺﾞﾝ | ｻｲﾄﾞﾜｺﾞﾝ |  | 1 | 550 | 350 | 650 | [25 empty] | 2078 | 7 | 事務局管理班 | D | × |  | 0.12512
事務局 | 2 | 事務局(管理) | [5 empty] | 4272 |  |  | 上下棚(引違/両開) | 上下連結 |  | 1 | 900 | 400 | 2200 | [25 empty] | 2079 | 7 | 事務局管理班 | C | 〇 | ● | 0.792
事務局 | 2 | 事務局(管理) | [5 empty] | 4273 |  |  | 上下棚(ｶﾞﾗｽ引/両開) | 上下連結 |  | 1 | 900 | 400 | 2250 | [25 empty] | 2080 | 7 | 事務局管理班 | C | 〇 | ● | 0.81
事務局 | 2 | 事務局(管理) | [5 empty] | 4274 |  |  | ｶﾙﾃﾜｺﾞﾝ | 3段 |  | 1 | 700 | 500 | 1300 | [25 empty] | 2081 | 7 | 事務局管理班 | A | 〇 |  | 0.455
事務局 | 2 | 事務局(管理) | [5 empty] | 4275 |  |  | 下棚(ｼｪﾙﾋﾞﾝｸﾞ) | ｵｰﾌﾟﾝ |  | 1 | 900 | 550 | 1000 | [25 empty] | 2082 | 7 | 事務局管理班 | C | 〇 |  | 0.495
事務局 | 2 | 事務局(管理) | [5 empty] | 4276 |  |  | ｶﾙﾃﾜｺﾞﾝ | 3段 |  | 1 | 700 | 450 | 1250 | [25 empty] | 2083 | 7 | 事務局管理班 | A | 〇 |  | 0.39375
事務局 | 2 | 事務局(管理) | [5 empty] | 4277 |  |  | 上下棚(引違/両開) | 上下連結 |  | 1 | 900 | 400 | 2200 | [25 empty] | 2084 | 7 | 事務局管理班 | C | 〇 | ● | 0.792
事務局 | 2 | 事務局(管理) | [5 empty] | 4278 |  |  | 下棚(ｼｪﾙﾋﾞﾝｸﾞ) | ｵｰﾌﾟﾝ |  | 1 | 900 | 400 | 1800 | [25 empty] | 2085 | 7 | 事務局管理班 | B | 〇 |  | 0.648
事務局 | 2 | 事務局(管理) | [5 empty] | 4279 |  |  | 下棚(ｼｪﾙﾋﾞﾝｸﾞ) | ｵｰﾌﾟﾝ |  | 1 | 900 | 450 | 750 | [25 empty] | 2086 | 7 | 事務局管理班 | C | × |  | 0.30375
事務局 | 2 | 事務局(管理) | [5 empty] | 4280 |  |  | 片袖机 |  |  | 1 | 1050 | 750 | 750 | [25 empty] | 2087 | 7 | 事務局管理班 | B | 〇 |  | 0.59062
事務局 | 2 | 事務局(管理) | [5 empty] | 4281 |  |  | 事務椅子 |  |  | 1 | 450 | 450 | 700 | [25 empty] | 2088 | 7 | 事務局管理班 | C | × |  | 0.14175
事務局 | 2 | 事務局(管理) | [5 empty] | 4282 |  |  | 片袖机 |  |  | 1 | 1050 | 750 | 750 | [25 empty] | 2089 | 7 | 事務局管理班 | B | × |  | 0.59062
事務局 | 2 | 事務局(管理) | [5 empty] | 4283 |  |  | 事務椅子 |  |  | 1 | 450 | 450 | 700 | [25 empty] | 2090 | 7 | 事務局管理班 | B | 〇 |  | 0.14175
事務局 | 2 | 事務局(管理) | [5 empty] | 4284 |  |  | 片袖机 |  |  | 1 | 1050 | 750 | 750 | [25 empty] | 2091 | 7 | 事務局管理班 | B | × |  | 0.59062
事務局 | 2 | 事務局(管理) | [5 empty] | 4285 |  |  | 事務椅子 |  |  | 1 | 450 | 450 | 700 | [25 empty] | 2092 | 7 | 事務局管理班 | B | 〇 |  | 0.14175
事務局 | 2 | 事務局(管理) | [5 empty] | 4286 |  |  | 片袖机 |  |  | 1 | 1050 | 750 | 750 | [25 empty] | 2093 | 7 | 事務局管理班 | B | × |  | 0.59062
事務局 | 2 | 事務局(管理) | [5 empty] | 4287 |  |  | 事務椅子 |  |  | 1 | 450 | 450 | 700 | [25 empty] | 2094 | 7 | 事務局管理班 | C | 〇 |  | 0.14175
事務局 | 2 | 事務局(管理) | [5 empty] | 4288 |  |  | 片袖机 |  |  | 1 | 1050 | 750 | 750 | [25 empty] | 2095 | 7 | 事務局管理班 | B | × |  | 0.59062
事務局 | 2 | 事務局(管理) | [5 empty] | 4289 |  |  | 事務椅子 |  |  | 1 | 450 | 450 | 700 | [25 empty] | 2096 | 7 | 事務局管理班 | B | 〇 |  | 0.14175
事務局 | 2 | 事務局(管理) | [5 empty] | 4290 |  |  | 片袖机 |  |  | 1 | 1050 | 750 | 750 | [25 empty] | 2097 | 7 | 事務局管理班 | B | 〇 |  | 0.59062
事務局 | 2 | 事務局(管理) | [5 empty] | 4291 |  |  | 事務椅子 |  |  | 1 | 450 | 450 | 700 | [25 empty] | 2098 | 7 | 事務局管理班 | B | 〇 |  | 0.14175
事務局 | 2 | 事務局(管理) | 事務局 |  | 5 | 事務室 |  | 0449 | 移設 |  | 事務椅子 |  |  | 1 | 450 | 450 | 700 | [25 empty] | 1195 | 1 | 経営企画課･管理課 | Ａ |  |  | 0.14175
事務局 | 2 | 事務局(管理) | 事務局 |  | 5 | 事務室 |  | 0453 | 移設 |  | 事務椅子 |  |  | 1 | 450 | 450 | 700 | [25 empty] | 1199 | 1 | 経営企画課･管理課 | Ａ |  |  | 0.14175
事務局 | 2 | 事務局 | [8 empty] | ｺﾞﾐ箱 |  |  | 1 | [34 empty] | 0
事務局 | 2 | 事務局 | [8 empty] | 卓上棚 |  |  | 1 | 700 | 290 | 430 | [31 empty] | 0.08729
事務局 | 2 | 事務局 | [8 empty] | ﾎﾜｲﾄﾎﾞｰﾄﾞ | ﾏｸﾞﾈｯﾄ |  | 1 | 340 | 50 | 650 | [31 empty] | 0.01105
事務局 | 2 | 事務局 | [8 empty] | ﾌﾟﾘﾝﾀｰ | NEC | 3M550 | 1 | 500 | 400 | 500 | [31 empty] | 0.1
事務局 | 2 | 事務局 | [8 empty] | ﾌﾟﾘﾝﾀｰ | Canon | MF551dw | 2 | 430 | 450 | 450 | [31 empty] | 0.17415
事務局 | 2 | 事務局 | [8 empty] | ｵﾘｺﾝ |  |  | 20 | [34 empty] | 0
事務局 | 2 | 事務局 | [8 empty] | 引き違い書庫 |  |  | 1 | 900 | 450 | 800 | [31 empty] | 0.324
事務局 | 2 | 事務局 | [8 empty] | ﾌﾟﾘﾝﾀｰ | EPSON | LP-S8160 | 1 | 500 | 560 | 500 | [31 empty] | 0.14
事務局 | 2 | 事務局 | [8 empty] | 看板 |  |  | 1 | 330 | 460 | 1220 | [31 empty] | 0.1852
事務局 | 2 | 事務局 | [8 empty] | ｽｷｬﾅｰ | EPSON | GT-8200UF | 1 | 260 | 450 | 100 | [31 empty] | 0.0117
事務局 | 2 | 事務局 | [8 empty] | ﾌﾟﾘﾝﾀｰ | EPSON | VP-D500 | 1 | 370 | 280 | 180 | [31 empty] | 0.018648
事務局 | 2 | 事務局 | [8 empty] | TV |  |  | 1 | 700 | 200 | 450 | [31 empty] | 0.063
事務局 | 2 | 事務局 | [8 empty] | 時計 |  |  | 2 | [33 empty] | ● | 0
事務局 | 2 | 事務局 | [8 empty] | ﾌﾟﾘﾝﾀｰ | ﾘｺｰ | SP6450 | 1 | 450 | 400 | 430 | [31 empty] | 0.0774
事務局 | 2 | 事務局 | [8 empty] | 足元ﾜｺﾞﾝ |  |  | 15 | 550 | 300 | 620 | [31 empty] | 1.5345
事務局 | 2 | 事務局 | [8 empty] | 卓上棚 |  |  | 1 | 600 | 300 | 620 | [31 empty] | 0.1116
事務局 | 2 | 事務局 | [8 empty] | 金庫 | ｱﾙｿｯｸ | 床固定 重量物 | 1 | 630 | 550 | 1150 | [30 empty] | ● | 0.39848
事務局 | 2 | 事務局 | [8 empty] | ﾎﾜｲﾄﾎﾞｰﾄﾞ | 壁掛け |  | 1 | 560 | 50 | 400 | [31 empty] | 0.0112
事務局 | 2 | 事務局 | [8 empty] | ﾃﾞｽｸﾄｯﾌﾟPC |  |  | 7 | [34 empty] | 0
事務局 | 2 | 事務局 | [8 empty] | ﾉｰﾄPC |  |  | 19 | [34 empty] | 0
事務局 | 2 | 事務局 | [8 empty] | 既存ﾀﾞﾝﾎﾞｰﾙ |  |  | 30 | [34 empty] | 3
事務局 | 2 | 事務局 | [8 empty] | ﾀﾞﾝﾎﾞｰﾙ |  |  | 400 | [34 empty] | 40
事務局 | 2 | ｺﾋﾟｰ室 | [5 empty] | 4292 |  |  | 下棚(両開) |  |  | 1 | 900 | 400 | 1800 | [25 empty] | 2099 | 7 | 事務局管理班 | C | 〇 |  | 0.648
事務局 | 2 | ｺﾋﾟｰ室 | [5 empty] | 4293 |  |  | 下棚(両開) |  |  | 1 | 900 | 400 | 1800 | [25 empty] | 2100 | 7 | 事務局管理班 | C | 〇 |  | 0.648
事務局 | 2 | ｺﾋﾟｰ室 | [5 empty] | 4294 |  |  | 上下棚(引違/引違) |  |  | 1 | 900 | 550 | 1800 | [25 empty] | 2101 | 7 | 事務局管理班 | B | × |  | 0.891
事務局 | 2 | ｺﾋﾟｰ室 | [5 empty] | 4295 |  |  | ｵｰﾌﾟﾝ棚 | 軽量棚 4段 |  | 1 | 1200 | 610 | 1800 | [25 empty] | 2102 | 7 | 事務局管理班 | B | 〇 |  | 1.3176
事務局 | 2 | ｺﾋﾟｰ室 | [5 empty] | 4296 |  |  | 平机 |  |  | 1 | 650 | 810 | 700 | [25 empty] | 2103 | 7 | 事務局管理班 | B | 〇 |  | 0.36855
事務局 | 2 | ｺﾋﾟｰ室 | [5 empty] | 4297 |  |  | ｼｭﾚｯﾀﾞｰ | MSｼｭﾚｯﾀﾞｰ | V231 | 1 | 670 | 260 | 720 | [25 empty] | 2104 | 7 | 事務局管理班 | B | 〇 |  | 0.12542
事務局 | 2 | ｺﾋﾟｰ室 | [8 empty] | 複合機 | 富士ｾﾞﾛｯｸｽ | 7080 ﾌｨﾆｯｼｬｰ付き | 2 | 1140 | 760 | 1200 | [30 empty] | ● | 2.0794
事務局 | 2 | ｺﾋﾟｰ室 | [8 empty] | 手押台車 | 青 |  | 2 | 450 | 700 | 680 | [31 empty] | 0.4284
事務局 | 2 | ｺﾋﾟｰ室 | [8 empty] | 手押台車 | 青 |  | 2 | 450 | 740 | 900 | [31 empty] | 0.5994
事務局 | 2 | ｺﾋﾟｰ室 | [8 empty] | 平台車 |  |  | 1 | [34 empty] | 0
事務局 | 2 | ｺﾋﾟｰ室 | [8 empty] | ｺﾞﾐ箱 |  |  | 1 | [34 empty] | 0
事務局 | 2 | ｺﾋﾟｰ室 | [8 empty] | 既存ﾀﾞﾝﾎﾞｰﾙ |  |  | 10 | [34 empty] | 1
事務局 | 2 | ｺﾋﾟｰ室 | [8 empty] | ﾀﾞﾝﾎﾞｰﾙ |  |  | 20 | [34 empty] | 2
事務局 | 2 | 湯沸室 | [5 empty] | 1466 |  |  | 冷凍冷蔵庫 | Panasonic | NR-B147W | 1 | 470 | 600 | 1120 | [20 empty] | 廃棄済み |  |  |  |  | 2137 | 7 | 事務局管理班 | B | × |  | 0.31584
事務局 | 2 | 湯沸室 | [5 empty] | 1504 |  |  | 食器棚 |  |  | 1 | 750 | 300 | 1760 | [25 empty] | 2141 | 7 | 事務局管理班 | D |  |  | 0.396
事務局 | 2 | 湯沸室 | [5 empty] | 1505 |  |  | 台 | 3段 |  | 1 | 400 | 350 | 700 | [25 empty] | 2142 | 7 | 事務局管理班 | D |  |  | 0.098
事務局 | 2 | 湯沸室 | [5 empty] | 1506 |  |  | 食器棚 |  |  | 1 | 600 | 460 | 900 | [25 empty] | 2143 | 7 | 事務局管理班 | D |  |  | 0.2484
事務局 | 2 | 湯沸室 | [5 empty] | 1507 |  |  | ｶｰﾄ | 木製 3段 |  | 1 | 630 | 400 | 800 | [25 empty] | 2144 | 7 | 事務局管理班 | D |  |  | 0.2016
事務局 | 2 | 湯沸室 | [5 empty] | 1508 |  |  | 食器棚 |  |  | 1 | 900 | 320 | 1760 | [25 empty] | 2145 | 7 | 事務局管理班 | D |  |  | 0.50688
事務局 | 2 | 湯沸室 | [5 empty] | 1509 |  |  | 台 | 木目 2段 |  | 1 | 450 | 600 | 770 | [25 empty] | 2146 | 7 | 事務局管理班 | C |  |  | 0.2079
事務局 | 2 | 湯沸室 | [5 empty] | 1511 |  |  | 電子ﾚﾝｼﾞ | ｴﾙｿﾆｯｸ | EG-MW7052 | 1 | 450 | 300 | 250 | [25 empty] | 2148 | 7 | 事務局管理班 | A |  |  | 0.03375
事務局 | 2 | 湯沸室 | [5 empty] | 1512 |  |  | 電子ﾚﾝｼﾞ | Panasonic | NE-FL100 | 1 | 480 | 340 | 300 | [25 empty] | 2149 | 7 | 事務局管理班 | A |  |  | 0.04896
事務局 | 2 | 湯沸室 | [5 empty] | 1513 |  |  | 電気ﾎﾟｯﾄ | 象印 | CD-WY | 1 | 200 | 200 | 250 | [25 empty] | 2150 | 7 | 事務局管理班 | B |  |  | 0.01
事務局 | 2 | 湯沸室 | [5 empty] | 1514 |  |  | 電気ﾎﾟｯﾄ | National | NC-22E3 | 1 | 200 | 200 | 300 | [25 empty] | 2151 | 7 | 事務局管理班 | C |  |  | 0.012
事務局 | 2 | 湯沸室 | [8 empty] | 薬品保冷庫 | ﾌｸｼﾏｶﾞﾘﾚｲ |  | 1 | 500 | 450 | 1430 | [31 empty] | 0.32175
事務局 | 2 | 湯沸室 | [8 empty] | ﾀﾞﾝﾎﾞｰﾙ |  |  | 15 | [34 empty] | 1.5
事務局 | 2 | ﾎﾞﾗﾝﾃｨｱｽﾍﾟｰｽ | [5 empty] | 2211 |  |  | ﾊﾟｰﾃｰｼｮﾝ | 2連 |  | 1 | 500 | 350 | 1650 | [17 empty] | 〇 |  |  | 不明 | ｱｺｰﾃﾞｨｵﾝ |  |  |  | 781 | 58 | 事務局管理班 | B | ー |  | 0.28875
事務局 | 2 | ﾎﾞﾗﾝﾃｨｱｽﾍﾟｰｽ | [5 empty] | 2823 |  |  | ﾃｰﾌﾞﾙ | 平机 |  | 1 | 1200 | 800 | 710 | [25 empty] | 2698 | 4 | 事務局管理班 | B |  |  | 0.6816
事務局 | 2 | ﾎﾞﾗﾝﾃｨｱｽﾍﾟｰｽ | [5 empty] | 2824 |  |  | ｽﾀｯｷﾝｸﾞ椅子 | 茶 |  | 1 | [28 empty] | 2699 | 4 | 事務局管理班 | B |  |  | 0
事務局 | 2 | ﾎﾞﾗﾝﾃｨｱｽﾍﾟｰｽ | [5 empty] | 2825 |  |  | ｽﾀｯｷﾝｸﾞ椅子 | 茶 |  | 1 | [28 empty] | 2700 | 4 | 事務局管理班 | B |  |  | 0
事務局 | 2 | ﾎﾞﾗﾝﾃｨｱｽﾍﾟｰｽ | [5 empty] | 2826 |  |  | ｽﾀｯｷﾝｸﾞ椅子 | 茶 |  | 1 | [28 empty] | 2701 | 4 | 事務局管理班 | B |  |  | 0
事務局 | 2 | ﾎﾞﾗﾝﾃｨｱｽﾍﾟｰｽ | [5 empty] | 2827 |  |  | ｽﾀｯｷﾝｸﾞ椅子 | 茶 |  | 1 | [28 empty] | 2702 | 4 | 事務局管理班 | B |  |  | 0
事務局 | 2 | ﾎﾞﾗﾝﾃｨｱｽﾍﾟｰｽ | [5 empty] | 2828 |  |  | 折りたたみ椅子 | ﾊﾟｲﾌﾟ椅子 緑 |  | 1 | [28 empty] | 2703 | 4 | 事務局管理班 | A |  |  | 0
事務局 | 2 | ﾎﾞﾗﾝﾃｨｱｽﾍﾟｰｽ | [5 empty] | 2829 |  |  | ﾛｯｶｰ |  | 2人用 | 1 | [28 empty] | 2704 | 4 | 事務局管理班 | B |  |  | 0
事務局 | 2 | ﾎﾞﾗﾝﾃｨｱｽﾍﾟｰｽ | [5 empty] | 2831 |  |  | ﾊﾟｰﾃｰｼｮﾝ | 白 |  | 1 | 1200 | 410 | 1050 | [25 empty] | 2706 | 4 | 事務局管理班 | B |  |  | 0.5166
事務局 | 2 | ﾎﾞﾗﾝﾃｨｱｽﾍﾟｰｽ | [5 empty] | 2833 |  |  | ﾊﾟｰﾃｰｼｮﾝ | 白 |  | 1 | 1240 | 330 | 1830 | [25 empty] | 2708 | 4 | 事務局管理班 | C |  |  | 0.74884
事務局 | 2 | ﾎﾞﾗﾝﾃｨｱｽﾍﾟｰｽ | [5 empty] | 2834 |  |  | ﾊﾟｰﾃｰｼｮﾝ | 白 |  | 1 | 1240 | 330 | 1830 | [25 empty] | 2709 | 4 | 事務局管理班 | C |  |  | 0.74884
事務局 | 2 | 空調機械室① | [5 empty] | 2850 |  |  | 折りたたみ机 |  |  | 1 | 1800 | 450 | 700 | [25 empty] | 661 | 58 | 事務局管理班 | C | 〇 |  | 0.567
事務局 | 2 | 空調機械室① | [5 empty] | 2851 |  |  | 折りたたみ机 |  |  | 1 | 1800 | 450 | 700 | [25 empty] | 662 | 58 | 事務局管理班 | C | 〇 |  | 0.567
事務局 | 2 | 空調機械室① | [5 empty] | 2852 |  |  | 折りたたみ椅子 |  |  | 1 | [28 empty] | 663 | 58 | 事務局管理班 | C | 〇 |  | 0
事務局 | 2 | 空調機械室① | [5 empty] | 2853 |  |  | 折りたたみ椅子 |  |  | 1 | [28 empty] | 664 | 58 | 事務局管理班 | C | 〇 |  | 0
事務局 | 2 | 空調機械室① | [5 empty] | 2854 |  |  | 事務椅子(肘無) |  |  | 1 | [28 empty] | 665 | 58 | 事務局管理班 | B | 〇 |  | 0
事務局 | 2 | 空調機械室① | [5 empty] | 2855 |  |  | ｵｰﾌﾟﾝ棚 |  |  | 1 | 1800 | 580 | 1790 | [25 empty] | 666 | 58 | 事務局管理班 | B | 〇 |  | 1.8688
事務局 | 2 | 空調機械室① | [5 empty] | 2856 |  |  | ｽﾀｯｷﾝｸﾞ椅子 |  |  | 1 | [28 empty] | 667 | 58 | 事務局管理班 | C | 〇 |  | 0
事務局 | 2 | 空調機械室① | [5 empty] | 2857 |  |  | 事務椅子(肘無) |  |  | 1 | [28 empty] | 668 | 58 | 事務局管理班 | C | 〇 |  | 0
事務局 | 2 | 空調機械室① | [5 empty] | 2858 |  |  | 事務椅子(肘無) |  |  | 1 | [28 empty] | 669 | 58 | 事務局管理班 | D | × |  | 0
事務局 | 2 | 空調機械室① | [5 empty] | 2859 |  |  | ｽﾀｯｷﾝｸﾞ椅子 |  |  | 1 | [28 empty] | 670 | 58 | 事務局管理班 | D | × |  | 0
事務局 | 2 | 空調機械室① | [5 empty] | 2860 |  |  | ｽﾀｯｷﾝｸﾞ椅子 |  |  | 1 | [28 empty] | 671 | 58 | 事務局管理班 | C | × |  | 0
事務局 | 2 | 空調機械室① | [5 empty] | 2861 |  |  | ｽﾀｯｷﾝｸﾞ椅子 |  |  | 1 | [28 empty] | 672 | 58 | 事務局管理班 | C | × |  | 0
事務局 | 2 | 空調機械室① | [5 empty] | 2862 |  |  | ｽﾀｯｷﾝｸﾞ椅子 |  |  | 1 | [28 empty] | 673 | 58 | 事務局管理班 | C | × |  | 0
事務局 | 2 | 空調機械室① | [5 empty] | 2863 |  |  | ｽﾀｯｷﾝｸﾞ椅子 |  |  | 1 | [28 empty] | 674 | 58 | 事務局管理班 | C | × |  | 0
事務局 | 2 | 空調機械室① | [5 empty] | 2864 |  |  | 事務椅子(肘無) |  |  | 1 | [28 empty] | 675 | 58 | 事務局管理班 | C | × |  | 0
事務局 | 2 | 空調機械室① | [5 empty] | 2865 |  |  | ｽﾀｯｷﾝｸﾞ椅子 |  |  | 1 | [28 empty] | 676 | 58 | 事務局管理班 | D | × |  | 0
事務局 | 2 | 空調機械室① | [5 empty] | 2866 |  |  | ｿﾌｧ |  |  | 1 | [28 empty] | 677 | 58 | 事務局管理班 | C | 〇 |  | 0
事務局 | 2 | 空調機械室① | [5 empty] | 2867 |  |  | 事務椅子(肘有) |  |  | 1 | [28 empty] | 678 | 58 | 事務局管理班 | D | × |  | 0
事務局 | 2 | 空調機械室① | [5 empty] | 2868 |  |  | ｿﾌｧ |  |  | 1 | [28 empty] | 679 | 58 | 事務局管理班 | C |  |  | 0
事務局 | 2 | 空調機械室① | [5 empty] | 2869 |  |  | 折りたたみ椅子 |  |  | 1 | [28 empty] | 680 | 58 | 事務局管理班 | C |  |  | 0
事務局 | 2 | 空調機械室① | [5 empty] | 2870 |  |  | 折りたたみ椅子 |  |  | 1 | [28 empty] | 681 | 58 | 事務局管理班 | B |  |  | 0
事務局 | 2 | 空調機械室① | [5 empty] | 2871 |  |  | ﾃｰﾌﾞﾙ |  |  | 1 | 1800 | 600 | 700 | [25 empty] | 682 | 58 | 事務局管理班 | C |  |  | 0.756
事務局 | 2 | 空調機械室① | [5 empty] | 2872 |  |  | 待合椅子(背無) |  |  | 1 | 1800 | 800 | 750 | [25 empty] | 683 | 58 | 事務局管理班 | D |  |  | 1.08
事務局 | 2 | 廊下(幹部諸室前) | [5 empty] | 4121 |  |  | ﾊﾟｰﾃｰｼｮﾝ |  |  | 1 | 1200 | 500 | 1650 | [25 empty] | 2797 | 6 | 事務局管理班 | A |  |  | 0.99
事務局 | 2 | 廊下(幹部諸室前) | [5 empty] | 4122 |  |  | ﾊﾟｰﾃｰｼｮﾝ |  |  | 1 | 1200 | 500 | 1650 | [25 empty] | 2798 | 6 | 事務局管理班 | A |  |  | 0.99
事務局 | 2 | 廊下(幹部諸室前) | [5 empty] | 4123 |  |  | ﾎﾜｲﾄﾎﾞｰﾄﾞ |  |  | 1 | 1800 | 70 | 950 | [21 empty] | 壁掛 |  |  |  | 2799 | 6 | 事務局管理班 | A |  |  | 0.1197

## 医安
現病院 |  |  | 新病院 |  |  |  | ﾒｰｶｰ移設 | ﾗﾍﾞﾙ番号 | 整備区分 2025年 | 整備区分 現在 | 機器名称 | ﾒｰｶｰ名 | 品番(型式) | 数量 | 外形寸法(mm) |  |  | 電気容量 |  |  |  | 給排水設備 |  |  | その他設備 （給蒸/排蒸/ｶﾞｽ /ﾀﾞｸﾄ有無等） | ｼｽﾃﾑ 接続 | 備 考 （特記事項あれば 記載） | 備品シール番号 | 取得年月日 | 使用 状況 | 移設可否 | 移設できない・買い替えが必要な理由 | 要望 済み | ﾘｰｽ・ ﾚﾝﾀﾙ | ｷｬｽﾀｰ | 肘 | 背 | 備考（病院コメント） | 備考 | 購入年月日 | 写真 | ｺﾒﾝﾄ | 通し№(初期) | 部署№ | 事前配布先部署 | ﾗﾝｸ A/B/C/D | 移設可否 | 施工 | 物量
部署名 | 階 | 室名 | 部署名 | 部署名 | 階 | 室名 | [8 empty] | 幅 （W） | 奥行 （D） | 高さ （H） | 電池 | 1φ 100V | 1φ 200V | 3φ 200V | 給水 | 給湯 | 排水 | [17 empty] | 丸岡ｺﾒﾝﾄ
医療安全 | 2 | 医療安全前廊下 | [5 empty] | 0804 |  |  | 長机 |  |  | 1 | 1800 | 450 | 740 | [25 empty] | 3939 | 34 | 看護部 | C | ？ |  | 0.5994
医療安全 | 2 | 医療安全前廊下 | [5 empty] | 0805 |  |  | ﾎﾜｲﾄﾎﾞｰﾄﾞ | 壁掛け |  | 1 | 1800 | 30 | 900 | [25 empty] | 3940 | 34 | 看護部 | A | ？ | ● | 0.0486
医療安全 | 2 | 医療安全前廊下 | [5 empty] | 0806 |  |  | ﾎﾜｲﾄﾎﾞｰﾄﾞ | 壁掛け |  | 1 | 1800 | 30 | 900 | [25 empty] | 3941 | 34 | 看護部 | A | ？ | ● | 0.0486
医療安全 | 2 | 医療安全室・感染対策室 | 医療安全 |  | 5 | 医療安全室･感染対策室 |  | 2075 | 移設 |  | ｵｰﾌﾟﾝ棚 | 軽量棚 4段 |  | 1 | 900 | 450 | 2100 | [25 empty] | 3942 | 34 | 看護部 | C | × |  | 0.8505
医療安全 | 2 | 医療安全室・感染対策室 | [5 empty] | 2076 |  |  | ﾎﾜｲﾄﾎﾞｰﾄﾞ | 壁掛け |  | 1 | 1200 | 200 | 900 | [21 empty] | 壁付・月予定表 |  |  |  | 3943 | 34 | 看護部 | B | ○ | ● | 0.216
医療安全 | 2 | 医療安全室・感染対策室 | [5 empty] | 2077 |  |  | 棚(ｶﾞﾗｽ引違い)+棚(引違い) |  |  | 1 | 880 | 430 | 1850 | [25 empty] | 3944 | 34 | 看護部 | C | × |  | 0.70004
医療安全 | 2 | 医療安全室・感染対策室 | [5 empty] | 2078 |  |  | 棚(引出) | ﾌｧｲﾘﾝｸﾞｷｬﾋﾞﾈｯﾄ 4段 |  | 1 | 390 | 630 | 1330 | [25 empty] | 3945 | 34 | 看護部 | C | × |  | 0.32678
医療安全 | 2 | 医療安全室・感染対策室 | 医療安全 |  | 5 | 医療安全室･感染対策室 |  | 2079 | 移設 |  | ﾜｲﾔｰﾗｯｸ | 3段 |  | 1 | 750 | 450 | 650 | [21 empty] | ﾌﾟﾘﾝﾀ台 |  |  |  | 3946 | 34 | 看護部 | A | ○ |  | 0.21937
医療安全 | 2 | 医療安全室・感染対策室 | [5 empty] | 2080 |  |  | TV | 東芝 | 22A2 | 1 | 540 | 230 | 400 | [25 empty] | 3947 | 34 | 看護部 | B | ○ |  | 0.04968
医療安全 | 2 | 医療安全室・感染対策室 | [5 empty] | 2081 |  |  | ｼｭﾚｯﾀﾞｰ | ｱｺ･ﾌﾞﾗﾝｽﾞ･ｼﾞｬﾊﾟﾝ | GCS31CDX | 1 | 390 | 330 | 630 | [25 empty] | 3948 | 34 | 看護部 | B | ○ |  | 0.081081
医療安全 | 2 | 医療安全室・感染対策室 | [5 empty] | 2082 |  |  | ﾃｰﾌﾞﾙ(小物用) | ｻｲﾄﾞﾃｰﾌﾞﾙ |  | 1 | 600 | 290 | 500 | [21 empty] | 昇降式 |  |  |  | 3949 | 34 | 看護部 | B | × |  | 0.087
医療安全 | 2 | 医療安全室・感染対策室 | 医療安全 |  | 5 | 医療安全室･感染対策室 |  | 2083 | 移設 |  | 丸椅子(ｽﾀｯｷﾝｸﾞ) | ｵﾚﾝｼﾞ |  | 1 | 300 | 300 | 450 | [21 empty] | ｵﾚﾝｼﾞ |  |  |  | 3950 | 34 | 看護部 | A | ○ |  | 0.0405
医療安全 | 2 | 医療安全室・感染対策室 | 医療安全 |  | 5 | 医療安全室･感染対策室 |  | 2084 | 移設 |  | 丸椅子(ｽﾀｯｷﾝｸﾞ) | ｵﾚﾝｼﾞ |  | 1 | 300 | 300 | 450 | [21 empty] | ｵﾚﾝｼﾞ |  |  |  | 3951 | 34 | 看護部 | A | ○ |  | 0.0405
医療安全 | 2 | 医療安全室・感染対策室 | 医療安全 |  | 5 | 医療安全室･感染対策室 |  | 2085 | 移設 |  | 棚(引出) | ﾌｧｲﾘﾝｸﾞｷｬﾋﾞﾈｯﾄ 3段 |  | 1 | 460 | 630 | 1100 | [25 empty] | 3952 | 34 | 看護部 | C | × |  | 0.31878
医療安全 | 2 | 医療安全室・感染対策室 | [5 empty] | 2086 |  |  | 棚(ｶﾞﾗｽ引違い)+棚(引違い) |  |  | 1 | 1760 | 400 | 1850 | [25 empty] | 3953 | 34 | 看護部 | B | × |  | 1.3024
医療安全 | 2 | 医療安全室・感染対策室 | 医療安全 |  | 5 | 医療安全室･感染対策室 |  | 2087 | 移設 |  | ｵｰﾌﾟﾝ棚 | 軽量棚 6段 |  | 1 | 800 | 250 | 1850 | [25 empty] | 3954 | 34 | 看護部 | C | × |  | 0.37
医療安全 | 2 | 医療安全室・感染対策室 | [5 empty] | 2088 |  |  | 台 | ﾗｯｸ 2段 |  | 1 | 480 | 380 | 750 | [25 empty] | 3955 | 34 | 看護部 | B | × |  | 0.1368
医療安全 | 2 | 医療安全室・感染対策室 | [5 empty] | 2089 |  |  | ﾜｺﾞﾝ(引出型) | 袖机 |  | 1 | 390 | 570 | 600 | [25 empty] | 3956 | 34 | 看護部 | B | ○ |  | 0.13338
医療安全 | 2 | 医療安全室・感染対策室 | [5 empty] | 2090 |  |  | ﾜｺﾞﾝ(引出型) | 袖机 |  | 1 | 390 | 570 | 600 | [25 empty] | 3957 | 34 | 看護部 | B | ○ |  | 0.13338
医療安全 | 2 | 医療安全室・感染対策室 | [5 empty] | 2091 |  |  | ﾎﾜｲﾄﾎﾞｰﾄﾞ | 壁掛け |  | 1 | 1210 | 20 | 900 | [21 empty] | 壁付・月予定表 |  |  |  | 3958 | 34 | 看護部 | B | ○ | ● | 0.02178
医療安全 | 2 | 医療安全室・感染対策室 | [5 empty] | 2092 |  |  | PCﾗｯｸ |  |  | 1 | 570 | 350 | 1100 | [25 empty] | 3959 | 34 | 看護部 | A | ○ |  | 0.21945
医療安全 | 2 | 医療安全室・感染対策室 | 医療安全 |  | 5 | 医療安全室･感染対策室 |  | 2093 | 移設 |  | 冷凍冷蔵庫 | Comfee’ | RCT90WH | 1 | 480 | 500 | 850 | [21 empty] | 2021年製 |  |  |  | 3960 | 34 | 看護部 | A | ○ |  | 0.204
医療安全 | 2 | 医療安全室・感染対策室 | [5 empty] | 2094 |  |  | ﾅｰｽﾃｰﾌﾞﾙ | 楕円 |  | 1 | 1800 | 900 | 700 | [25 empty] | 3961 | 34 | 看護部 | A | ○ |  | 1.134
医療安全 | 2 | 医療安全室・感染対策室 | [5 empty] | 2095 |  |  | 平机 |  |  | 1 | 1800 | 700 | 700 | [25 empty] | 3962 | 34 | 看護部 | B | ○ |  | 0.882
医療安全 | 2 | 医療安全室・感染対策室 | 医療安全 |  | 5 | 医療安全室･感染対策室 |  | 2096 | 移設 |  | 事務椅子(肘無) | 青 |  | 1 | 450 | 450 | 700 | [17 empty] | 〇 | [7 empty] | 3963 | 34 | 看護部 | B | ○ |  | 0.14175
医療安全 | 2 | 医療安全室・感染対策室 | [5 empty] | 2097 |  |  | 事務椅子(肘有) | 青 |  | 1 | 450 | 450 | 700 | [17 empty] | 〇 | 〇 | [6 empty] | 3964 | 34 | 看護部 | C | × |  | 0.14175
医療安全 | 2 | 医療安全室・感染対策室 | [5 empty] | 2098 |  |  | 両袖机 |  |  | 1 | 1400 | 700 | 700 | [25 empty] | 3965 | 34 | 看護部 | B | × |  | 0.686
医療安全 | 2 | 医療安全室・感染対策室 | [5 empty] | 2099 |  |  | 事務椅子(肘有) | 青 |  | 1 | 450 | 450 | 700 | [17 empty] | 〇 | 〇 | [6 empty] | 3966 | 34 | 看護部 | C | × |  | 0.14175
医療安全 | 2 | 医療安全室・感染対策室 | [5 empty] | 2100 |  |  | 片袖机 |  |  | 1 | 1050 | 730 | 740 | [25 empty] | 3967 | 34 | 看護部 | C | × |  | 0.56721
医療安全 | 2 | 医療安全室・感染対策室 | [5 empty] | 2101 |  |  | 袖机(引出) |  |  | 1 | 410 | 730 | 740 | [25 empty] | 3968 | 34 | 看護部 | C | × |  | 0.22148
医療安全 | 2 | 医療安全室・感染対策室 | [5 empty] | 2102 |  |  | 事務椅子(肘無) | 黒 |  | 1 | 450 | 450 | 700 | [17 empty] | 〇 | [7 empty] | 3969 | 34 | 看護部 | B | × |  | 0.14175
医療安全 | 2 | 医療安全室・感染対策室 | [5 empty] | 2103 |  |  | 片袖机 |  |  | 1 | 1050 | 730 | 740 | [25 empty] | 3970 | 34 | 看護部 | C | × |  | 0.56721
医療安全 | 2 | 医療安全室・感染対策室 | 医療安全 |  | 5 | 医療安全室･感染対策室 |  | 2104 | 移設 |  | 事務椅子(肘無) | 青 |  | 1 | 450 | 450 | 700 | [17 empty] | 〇 | [7 empty] | 3971 | 34 | 看護部 | C | × |  | 0.14175
医療安全 | 2 | 医療安全室・感染対策室 | [5 empty] | 2105 |  |  | ﾌﾟﾘﾝﾀ台 | 白 |  | 1 | 600 | 400 | 650 | [25 empty] | 3972 | 34 | 看護部 | B | ○ |  | 0.156
医療安全 | 2 | 医療安全室・感染対策室 | 医療安全 |  | 5 | 医療安全室･感染対策室 |  | 2106 | 移設 |  | 丸椅子(ｷｬｽﾀｰ付) | 黒 |  | 1 | 300 | 300 | 450 | [17 empty] | 〇 | [7 empty] | 3973 | 34 | 看護部 | A | ○ |  | 0.0405
医療安全 | 2 | 医療安全室・感染対策室 | 医療安全 |  | 5 | 医療安全室･感染対策室 |  | 2107 | 移設 |  | 丸椅子(ｷｬｽﾀｰ付) | 黒 |  | 1 | 300 | 300 | 450 | [17 empty] | 〇 | [7 empty] | 3974 | 34 | 看護部 | A | ○ |  | 0.0405
医療安全 | 2 | 医療安全室・感染対策室 | 医療安全 |  | 5 | 医療安全室･感染対策室 |  | 2108 | 移設 |  | 丸椅子(ｷｬｽﾀｰ付) | 黒 |  | 1 | 300 | 300 | 450 | [17 empty] | 〇 | [7 empty] | 3975 | 34 | 看護部 | A | ○ |  | 0.0405
医療安全 | 2 | 医療安全室・感染対策室 | 医療安全 |  | 5 | 医療安全室･感染対策室 |  | 2109 | 移設 |  | 丸椅子(ｷｬｽﾀｰ付) | 黒 |  | 1 | 300 | 300 | 450 | [17 empty] | 〇 | [7 empty] | 3976 | 34 | 看護部 | A | ○ |  | 0.0405
医療安全 | 2 | 医療安全室・感染対策室 | 医療安全 |  | 5 | 医療安全室･感染対策室 |  | 2110 | 移設 |  | 丸椅子(ｷｬｽﾀｰ付) | 黒 |  | 1 | 300 | 300 | 450 | [17 empty] | 〇 | [7 empty] | 3977 | 34 | 看護部 | A | ○ |  | 0.0405
医療安全 | 2 | 医療安全室・感染対策室 | 医療安全 |  | 5 | 医療安全室･感染対策室 |  | 2111 | 移設 |  | 丸椅子(ｷｬｽﾀｰ付) | 黒 |  | 1 | 300 | 300 | 450 | [17 empty] | 〇 | [7 empty] | 3978 | 34 | 看護部 | A | ○ |  | 0.0405
医療安全 | 2 | 医療安全室・感染対策室 | 医療安全 |  | 5 | 医療安全室･感染対策室 |  | 2112 | 移設 |  | 丸椅子(ｷｬｽﾀｰ付) | 黒 |  | 1 | 300 | 300 | 450 | [17 empty] | 〇 | [7 empty] | 3979 | 34 | 看護部 | A | ○ |  | 0.0405
医療安全 | 2 | 医療安全室・感染対策室 | 医療安全 |  | 5 | 医療安全室･感染対策室 |  | 2113 | 移設 |  | 丸椅子(ｷｬｽﾀｰ付) | 黒 |  | 1 | 300 | 300 | 450 | [17 empty] | 〇 | [7 empty] | 3980 | 34 | 看護部 | A | ○ |  | 0.0405
医療安全 | 2 | 医療安全室・感染対策室 | [8 empty] | ﾌﾟﾘﾝﾀｰ | ﾌﾞﾗｻﾞｰ | DCP-J414on | 1 | 450 | 320 | 200 | [31 empty] | 0.0288
医療安全 | 2 | 医療安全室・感染対策室 | [8 empty] | 卓上棚 |  |  | 1 | 450 | 220 | 320 | [31 empty] | 0.03168
医療安全 | 2 | 医療安全室・感染対策室 | [8 empty] | ﾌﾟﾘﾝﾀｰ | Canon | MF551dw | 1 | 430 | 450 | 450 | [31 empty] | 0.087075
医療安全 | 2 | 医療安全室・感染対策室 | [8 empty] | ﾌﾟﾘﾝﾀｰ | ﾘｺｰ | SG7200 | 1 | 520 | 370 | 200 | [31 empty] | 0.03848
医療安全 | 2 | 医療安全室・感染対策室 | [8 empty] | ｺﾞﾐ箱 |  |  | 3 | [34 empty] | 0
医療安全 | 2 | 医療安全室・感染対策室 | [8 empty] | 足元ﾜｺﾞﾝ |  |  | 2 | 550 | 350 | 620 | [31 empty] | 0.2387
医療安全 | 2 | 医療安全室・感染対策室 | [8 empty] | ﾌﾟﾘﾝﾀｰ | EPSON | BP-306 | 1 | 390 | 340 | 110 | [31 empty] | 0.014586
医療安全 | 2 | 医療安全室・感染対策室 | [8 empty] | ﾃﾞｽｸﾄｯﾌﾟPC |  |  | 3 | [34 empty] | 0
医療安全 | 2 | 医療安全室・感染対策室 | [8 empty] | ﾉｰﾄPC |  |  | 3 | [34 empty] | 0
医療安全 | 2 | 医療安全室・感染対策室 | [8 empty] | ﾀﾞﾝﾎﾞｰﾙ |  |  | 75 | [34 empty] | 7.5

## 食堂
現病院 |  |  | 新病院 |  |  |  | ﾒｰｶｰ移設 | ﾗﾍﾞﾙ番号 | 整備区分 2025年 | 整備区分 現在 | 機器名称 | ﾒｰｶｰ名 | 品番(型式) | 数量 | 外形寸法(mm) |  |  | 電気容量 |  |  |  | 給排水設備 |  |  | その他設備 （給蒸/排蒸/ｶﾞｽ /ﾀﾞｸﾄ有無等） | ｼｽﾃﾑ 接続 | 備 考 （特記事項あれば 記載） | 備品シール番号 | 取得年月日 | 使用 状況 | 移設可否 | 移設できない・買い替えが必要な理由 | 要望 済み | ﾘｰｽ・ ﾚﾝﾀﾙ | ｷｬｽﾀｰ | 肘 | 背 | 備考（病院コメント） | 備考 | 購入年月日 | 写真 | ｺﾒﾝﾄ | 通し№(初期) | 部署№ | 事前配布先部署 | ﾗﾝｸ A/B/C/D | 移設可否 | 施工 | 物量
部署名 | 階 | 室名 | 部署名 | 部署名 | 階 | 室名 | [8 empty] | 幅 （W） | 奥行 （D） | 高さ （H） | 電池 | 1φ 100V | 1φ 200V | 3φ 200V | 給水 | 給湯 | 排水 | [17 empty] | 丸岡ｺﾒﾝﾄ
管理課 | 2 | 食堂 | [5 empty] | 0001 |  |  | ﾃｰﾌﾞﾙ(4本脚) |  |  | 1 | 1800 | 750 | 700 | [25 empty] | 1679 | 3 | 事務局管理班 | B | 〇 |  | 0.945
管理課 | 2 | 食堂 | [5 empty] | 0002 |  |  | ﾃｰﾌﾞﾙ(4本脚) |  |  | 1 | 1800 | 750 | 700 | [25 empty] | 1680 | 3 | 事務局管理班 | B | 〇 |  | 0.945
管理課 | 2 | 食堂 | [5 empty] | 0003 |  |  | ﾃｰﾌﾞﾙ(4本脚) |  |  | 1 | 1800 | 750 | 700 | [25 empty] | 1681 | 3 | 事務局管理班 | B | 〇 |  | 0.945
管理課 | 2 | 食堂 | [5 empty] | 0004 |  |  | ﾃｰﾌﾞﾙ(4本脚) |  |  | 1 | 1800 | 750 | 700 | [25 empty] | 1682 | 3 | 事務局管理班 | B | 〇 |  | 0.945
管理課 | 2 | 食堂 | [5 empty] | 0005 |  |  | ﾃｰﾌﾞﾙ(4本脚) |  |  | 1 | 1800 | 750 | 700 | [25 empty] | 1683 | 3 | 事務局管理班 | B | 〇 |  | 0.945
管理課 | 2 | 食堂 | [5 empty] | 0006 |  |  | ﾃｰﾌﾞﾙ(4本脚) |  |  | 1 | 1800 | 750 | 700 | [25 empty] | 1684 | 3 | 事務局管理班 | B | 〇 |  | 0.945
管理課 | 2 | 食堂 | [5 empty] | 0007 |  |  | ﾃｰﾌﾞﾙ(4本脚) |  |  | 1 | 1200 | 750 | 700 | [25 empty] | 1685 | 3 | 事務局管理班 | B | 〇 |  | 0.63
管理課 | 2 | 食堂 | [5 empty] | 0008 |  |  | ﾃｰﾌﾞﾙ(4本脚) |  |  | 1 | 1200 | 750 | 700 | [25 empty] | 1686 | 3 | 事務局管理班 | B | 〇 |  | 0.63
管理課 | 2 | 食堂 | [5 empty] | 0009 |  |  | ﾃｰﾌﾞﾙ(4本脚) |  |  | 1 | 1200 | 750 | 700 | [25 empty] | 1687 | 3 | 事務局管理班 | B | 〇 |  | 0.63
管理課 | 2 | 食堂 | [5 empty] | 0010 |  |  | ﾃｰﾌﾞﾙ(4本脚) |  |  | 1 | 1200 | 750 | 700 | [25 empty] | 1688 | 3 | 事務局管理班 | B | 〇 |  | 0.63
管理課 | 2 | 食堂 | [5 empty] | 0011 |  |  | ﾃｰﾌﾞﾙ(4本脚) |  |  | 1 | 1200 | 750 | 700 | [25 empty] | 1689 | 3 | 事務局管理班 | B | 〇 |  | 0.63
管理課 | 2 | 食堂 | [5 empty] | 0012 |  |  | ﾃｰﾌﾞﾙ(4本脚) |  |  | 1 | 1200 | 750 | 700 | [25 empty] | 1690 | 3 | 事務局管理班 | B | 〇 |  | 0.63
管理課 | 2 | 食堂 | [5 empty] | 0013 |  |  | ﾃｰﾌﾞﾙ(4本脚) |  |  | 1 | 1200 | 750 | 700 | [25 empty] | 1691 | 3 | 事務局管理班 | B | 〇 |  | 0.63
管理課 | 2 | 食堂 | [5 empty] | 0014 |  |  | ﾃｰﾌﾞﾙ(4本脚) |  |  | 1 | 1200 | 750 | 700 | [25 empty] | 1692 | 3 | 事務局管理班 | B | 〇 |  | 0.63
管理課 | 2 | 食堂 | [5 empty] | 0015 |  |  | ﾃｰﾌﾞﾙ(4本脚) |  |  | 1 | 1200 | 750 | 700 | [25 empty] | 1693 | 3 | 事務局管理班 | B | 〇 |  | 0.63
管理課 | 2 | 食堂 | [5 empty] | 0016 |  |  | ﾃｰﾌﾞﾙ(4本脚) |  |  | 1 | 1200 | 750 | 700 | [25 empty] | 1694 | 3 | 事務局管理班 | B | 〇 |  | 0.63
管理課 | 2 | 食堂 | [5 empty] | 0017 |  |  | ﾃｰﾌﾞﾙ(4本脚) |  |  | 1 | 1200 | 600 | 700 | [25 empty] | 1695 | 3 | 事務局管理班 | B | 〇 |  | 0.504
管理課 | 2 | 食堂 | [5 empty] | 0018 |  |  | 折りたたみ机 |  |  | 1 | 1800 | 600 | 720 | [25 empty] | 1696 | 3 | 事務局管理班 | B | 〇 |  | 0.7776
管理課 | 2 | 食堂 | [5 empty] | 0019 |  |  | 折りたたみ机 |  |  | 1 | 1800 | 600 | 720 | [25 empty] | 1697 | 3 | 事務局管理班 | B | 〇 |  | 0.7776
管理課 | 2 | 食堂 | [5 empty] | 0020 |  |  | ｽﾀｯｷﾝｸﾞ椅子 | 赤 |  | 1 | 450 | 450 | 700 | [25 empty] | 1698 | 3 | 事務局管理班 | B | 〇 |  | 0.14175
管理課 | 2 | 食堂 | [5 empty] | 0021 |  |  | ｽﾀｯｷﾝｸﾞ椅子 | 赤 |  | 1 | 450 | 450 | 700 | [25 empty] | 1699 | 3 | 事務局管理班 | B | 〇 |  | 0.14175
管理課 | 2 | 食堂 | [5 empty] | 0022 |  |  | ｽﾀｯｷﾝｸﾞ椅子 | 紫 |  | 1 | 450 | 450 | 700 | [25 empty] | 1700 | 3 | 事務局管理班 | B | 〇 |  | 0.14175
管理課 | 2 | 食堂 | [5 empty] | 0023 |  |  | ｽﾀｯｷﾝｸﾞ椅子 | 赤 |  | 1 | 450 | 450 | 700 | [25 empty] | 1701 | 3 | 事務局管理班 | B | 〇 |  | 0.14175
管理課 | 2 | 食堂 | [5 empty] | 0024 |  |  | ｽﾀｯｷﾝｸﾞ椅子 | 赤 |  | 1 | 450 | 450 | 700 | [25 empty] | 1702 | 3 | 事務局管理班 | B | 〇 |  | 0.14175
管理課 | 2 | 食堂 | [5 empty] | 0025 |  |  | ｽﾀｯｷﾝｸﾞ椅子 | 赤 |  | 1 | 450 | 450 | 700 | [25 empty] | 1703 | 3 | 事務局管理班 | B | 〇 |  | 0.14175
管理課 | 2 | 食堂 | [5 empty] | 0026 |  |  | ｽﾀｯｷﾝｸﾞ椅子 | 赤 |  | 1 | 450 | 450 | 700 | [25 empty] | 1704 | 3 | 事務局管理班 | B | 〇 |  | 0.14175
管理課 | 2 | 食堂 | [5 empty] | 0027 |  |  | ｽﾀｯｷﾝｸﾞ椅子 | 赤 |  | 1 | 450 | 450 | 700 | [25 empty] | 1705 | 3 | 事務局管理班 | B | 〇 |  | 0.14175
管理課 | 2 | 食堂 | [5 empty] | 0028 |  |  | ｽﾀｯｷﾝｸﾞ椅子 | 赤 |  | 1 | 450 | 450 | 700 | [25 empty] | 1706 | 3 | 事務局管理班 | B | 〇 |  | 0.14175
管理課 | 2 | 食堂 | [5 empty] | 0029 |  |  | ｽﾀｯｷﾝｸﾞ椅子 | 赤 |  | 1 | 450 | 450 | 700 | [25 empty] | 1707 | 3 | 事務局管理班 | B | 〇 |  | 0.14175
管理課 | 2 | 食堂 | [5 empty] | 0030 |  |  | ｽﾀｯｷﾝｸﾞ椅子 | 紫 |  | 1 | 450 | 450 | 700 | [25 empty] | 1708 | 3 | 事務局管理班 | B | 〇 |  | 0.14175
管理課 | 2 | 食堂 | [5 empty] | 0031 |  |  | ｽﾀｯｷﾝｸﾞ椅子 | 紫 |  | 1 | 450 | 450 | 700 | [25 empty] | 1709 | 3 | 事務局管理班 | B | 〇 |  | 0.14175
管理課 | 2 | 食堂 | [5 empty] | 0032 |  |  | ｽﾀｯｷﾝｸﾞ椅子 | 赤 |  | 1 | 450 | 450 | 700 | [25 empty] | 1710 | 3 | 事務局管理班 | B | 〇 |  | 0.14175
管理課 | 2 | 食堂 | [5 empty] | 0033 |  |  | ｽﾀｯｷﾝｸﾞ椅子 | 赤 |  | 1 | 450 | 450 | 700 | [25 empty] | 1711 | 3 | 事務局管理班 | B | 〇 |  | 0.14175
管理課 | 2 | 食堂 | [5 empty] | 0034 |  |  | ｽﾀｯｷﾝｸﾞ椅子 | 赤 |  | 1 | 450 | 450 | 700 | [25 empty] | 1712 | 3 | 事務局管理班 | B | 〇 |  | 0.14175
管理課 | 2 | 食堂 | [5 empty] | 0035 |  |  | ｽﾀｯｷﾝｸﾞ椅子 | 赤 |  | 1 | 450 | 450 | 700 | [25 empty] | 1713 | 3 | 事務局管理班 | B | 〇 |  | 0.14175
管理課 | 2 | 食堂 | [5 empty] | 0036 |  |  | ｽﾀｯｷﾝｸﾞ椅子 | 赤 |  | 1 | 450 | 450 | 700 | [25 empty] | 1714 | 3 | 事務局管理班 | B | 〇 |  | 0.14175
管理課 | 2 | 食堂 | [5 empty] | 0037 |  |  | ｽﾀｯｷﾝｸﾞ椅子 | 紫 |  | 1 | 450 | 450 | 700 | [25 empty] | 1715 | 3 | 事務局管理班 | B | 〇 |  | 0.14175
管理課 | 2 | 食堂 | [5 empty] | 0038 |  |  | ｽﾀｯｷﾝｸﾞ椅子 | 赤 |  | 1 | 450 | 450 | 700 | [25 empty] | 1716 | 3 | 事務局管理班 | B | 〇 |  | 0.14175
管理課 | 2 | 食堂 | [5 empty] | 0039 |  |  | ｽﾀｯｷﾝｸﾞ椅子 | 赤 |  | 1 | 450 | 450 | 700 | [25 empty] | 1717 | 3 | 事務局管理班 | B | 〇 |  | 0.14175
管理課 | 2 | 食堂 | [5 empty] | 0040 |  |  | ｽﾀｯｷﾝｸﾞ椅子 | 赤 |  | 1 | 450 | 450 | 700 | [25 empty] | 1718 | 3 | 事務局管理班 | B | 〇 |  | 0.14175
管理課 | 2 | 食堂 | [5 empty] | 0041 |  |  | ｽﾀｯｷﾝｸﾞ椅子 | 赤 |  | 1 | 450 | 450 | 700 | [25 empty] | 1719 | 3 | 事務局管理班 | B | 〇 |  | 0.14175
管理課 | 2 | 食堂 | [5 empty] | 0042 |  |  | ｽﾀｯｷﾝｸﾞ椅子 | 赤 |  | 1 | 450 | 450 | 700 | [25 empty] | 1720 | 3 | 事務局管理班 | B | 〇 |  | 0.14175
管理課 | 2 | 食堂 | [5 empty] | 0043 |  |  | ｽﾀｯｷﾝｸﾞ椅子 | 赤 |  | 1 | 450 | 450 | 700 | [25 empty] | 1721 | 3 | 事務局管理班 | B | 〇 |  | 0.14175
管理課 | 2 | 食堂 | [5 empty] | 0044 |  |  | ｽﾀｯｷﾝｸﾞ椅子 | 赤 |  | 1 | 450 | 450 | 700 | [25 empty] | 1722 | 3 | 事務局管理班 | B | 〇 |  | 0.14175
管理課 | 2 | 食堂 | [5 empty] | 0045 |  |  | ｽﾀｯｷﾝｸﾞ椅子 | 赤 |  | 1 | 450 | 450 | 700 | [25 empty] | 1723 | 3 | 事務局管理班 | B | 〇 |  | 0.14175
管理課 | 2 | 食堂 | [5 empty] | 0046 |  |  | ｽﾀｯｷﾝｸﾞ椅子 | 赤 |  | 1 | 450 | 450 | 700 | [25 empty] | 1724 | 3 | 事務局管理班 | B | 〇 |  | 0.14175
管理課 | 2 | 食堂 | [5 empty] | 0047 |  |  | ｽﾀｯｷﾝｸﾞ椅子 | 赤 |  | 1 | 450 | 450 | 700 | [25 empty] | 1725 | 3 | 事務局管理班 | B | 〇 |  | 0.14175
管理課 | 2 | 食堂 | [5 empty] | 0048 |  |  | ｽﾀｯｷﾝｸﾞ椅子 | 赤 |  | 1 | 450 | 450 | 700 | [25 empty] | 1726 | 3 | 事務局管理班 | B | 〇 |  | 0.14175
管理課 | 2 | 食堂 | [5 empty] | 0049 |  |  | ｽﾀｯｷﾝｸﾞ椅子 | 赤 |  | 1 | 450 | 450 | 700 | [25 empty] | 1727 | 3 | 事務局管理班 | B | 〇 |  | 0.14175
管理課 | 2 | 食堂 | [5 empty] | 0050 |  |  | ｽﾀｯｷﾝｸﾞ椅子 | 赤 |  | 1 | 450 | 450 | 700 | [25 empty] | 1728 | 3 | 事務局管理班 | B | 〇 |  | 0.14175
管理課 | 2 | 食堂 | [5 empty] | 0051 |  |  | ｽﾀｯｷﾝｸﾞ椅子 | 赤 |  | 1 | 450 | 450 | 700 | [25 empty] | 1729 | 3 | 事務局管理班 | B | 〇 |  | 0.14175
管理課 | 2 | 食堂 | [5 empty] | 0052 |  |  | ｽﾀｯｷﾝｸﾞ椅子 | 赤 |  | 1 | 450 | 450 | 700 | [25 empty] | 1730 | 3 | 事務局管理班 | B | 〇 |  | 0.14175
管理課 | 2 | 食堂 | [5 empty] | 0053 |  |  | ｽﾀｯｷﾝｸﾞ椅子 | 赤 |  | 1 | 450 | 450 | 700 | [25 empty] | 1731 | 3 | 事務局管理班 | B | 〇 |  | 0.14175
管理課 | 2 | 食堂 | [5 empty] | 0054 |  |  | ｽﾀｯｷﾝｸﾞ椅子 | 赤 |  | 1 | 450 | 450 | 700 | [25 empty] | 1732 | 3 | 事務局管理班 | B | 〇 |  | 0.14175
管理課 | 2 | 食堂 | [5 empty] | 0055 |  |  | ｽﾀｯｷﾝｸﾞ椅子 | 赤 |  | 1 | 450 | 450 | 700 | [25 empty] | 1733 | 3 | 事務局管理班 | B | 〇 |  | 0.14175
管理課 | 2 | 食堂 | [5 empty] | 0056 |  |  | ｽﾀｯｷﾝｸﾞ椅子 | 紫 |  | 1 | 450 | 450 | 700 | [21 empty] | 座面破れあり |  |  |  | 1734 | 3 | 事務局管理班 | C | × |  | 0.14175
管理課 | 2 | 食堂 | [5 empty] | 0057 |  |  | ｽﾀｯｷﾝｸﾞ椅子 | 紫 |  | 1 | 450 | 450 | 700 | [25 empty] | 1735 | 3 | 事務局管理班 | B | 〇 |  | 0.14175
管理課 | 2 | 食堂 | [5 empty] | 0058 |  |  | ｽﾀｯｷﾝｸﾞ椅子 | 紫 |  | 1 | 450 | 450 | 700 | [25 empty] | 1736 | 3 | 事務局管理班 | B | 〇 |  | 0.14175
管理課 | 2 | 食堂 | [5 empty] | 0059 |  |  | ｽﾀｯｷﾝｸﾞ椅子 | 紫 |  | 1 | 450 | 450 | 700 | [25 empty] | 1737 | 3 | 事務局管理班 | B | 〇 |  | 0.14175
管理課 | 2 | 食堂 | [5 empty] | 0060 |  |  | ｽﾀｯｷﾝｸﾞ椅子 | 紫 |  | 1 | 450 | 450 | 700 | [25 empty] | 1738 | 3 | 事務局管理班 | B | 〇 |  | 0.14175
管理課 | 2 | 食堂 | [5 empty] | 0061 |  |  | ｽﾀｯｷﾝｸﾞ椅子 | 紫 |  | 1 | 450 | 450 | 700 | [21 empty] | 座面破れあり |  |  |  | 1739 | 3 | 事務局管理班 | C | × |  | 0.14175
管理課 | 2 | 食堂 | [5 empty] | 0062 |  |  | ｽﾀｯｷﾝｸﾞ椅子 | 紫 |  | 1 | 450 | 450 | 700 | [21 empty] | 座面破れあり |  |  |  | 1740 | 3 | 事務局管理班 | C | × |  | 0.14175
管理課 | 2 | 食堂 | [5 empty] | 0063 |  |  | ｽﾀｯｷﾝｸﾞ椅子 | 紫 |  | 1 | 450 | 450 | 700 | [25 empty] | 1741 | 3 | 事務局管理班 | B | 〇 |  | 0.14175
管理課 | 2 | 食堂 | [5 empty] | 0064 |  |  | ｽﾀｯｷﾝｸﾞ椅子 | 紫 |  | 1 | 450 | 450 | 700 | [25 empty] | 1742 | 3 | 事務局管理班 | B | 〇 |  | 0.14175
管理課 | 2 | 食堂 | [5 empty] | 0065 |  |  | ｽﾀｯｷﾝｸﾞ椅子 | 紫 |  | 1 | 450 | 450 | 700 | [25 empty] | 1743 | 3 | 事務局管理班 | B | 〇 |  | 0.14175
管理課 | 2 | 食堂 | [5 empty] | 0066 |  |  | ｽﾀｯｷﾝｸﾞ椅子 | 紫 |  | 1 | 450 | 450 | 700 | [25 empty] | 1744 | 3 | 事務局管理班 | B | 〇 |  | 0.14175
管理課 | 2 | 食堂 | [5 empty] | 0067 |  |  | ｽﾀｯｷﾝｸﾞ椅子 | 紫 |  | 1 | 450 | 450 | 700 | [25 empty] | 1745 | 3 | 事務局管理班 | B | 〇 |  | 0.14175
管理課 | 2 | 食堂 | [5 empty] | 0068 |  |  | ｽﾀｯｷﾝｸﾞ椅子 | 赤 |  | 1 | 450 | 450 | 700 | [25 empty] | 1746 | 3 | 事務局管理班 | B | 〇 |  | 0.14175
管理課 | 2 | 食堂 | [5 empty] | 0069 |  |  | ｽﾀｯｷﾝｸﾞ椅子 | 赤 |  | 1 | 450 | 450 | 700 | [25 empty] | 1747 | 3 | 事務局管理班 | B | 〇 |  | 0.14175
管理課 | 2 | 食堂 | [5 empty] | 0070 |  |  | ｽﾀｯｷﾝｸﾞ椅子 | 赤 |  | 1 | 450 | 450 | 700 | [25 empty] | 1748 | 3 | 事務局管理班 | B | 〇 |  | 0.14175
管理課 | 2 | 食堂 | [5 empty] | 0071 |  |  | ｽﾀｯｷﾝｸﾞ椅子 | 赤 |  | 1 | 450 | 450 | 700 | [25 empty] | 1749 | 3 | 事務局管理班 | B | 〇 |  | 0.14175
管理課 | 2 | 食堂 | [5 empty] | 0072 |  |  | ｽﾀｯｷﾝｸﾞ椅子 | 紫 |  | 1 | 450 | 450 | 700 | [25 empty] | 1750 | 3 | 事務局管理班 | B | 〇 |  | 0.14175
管理課 | 2 | 食堂 | [5 empty] | 0073 |  |  | ｽﾀｯｷﾝｸﾞ椅子 | 紫 |  | 1 | 450 | 450 | 700 | [25 empty] | 1751 | 3 | 事務局管理班 | B | 〇 |  | 0.14175
管理課 | 2 | 食堂 | [5 empty] | 0074 |  |  | ｽﾀｯｷﾝｸﾞ椅子 | 紫 |  | 1 | 450 | 450 | 700 | [25 empty] | 1752 | 3 | 事務局管理班 | B | 〇 |  | 0.14175
管理課 | 2 | 食堂 | [5 empty] | 0075 |  |  | ｽﾀｯｷﾝｸﾞ椅子 | 紫 |  | 1 | 450 | 450 | 700 | [25 empty] | 1753 | 3 | 事務局管理班 | B | 〇 |  | 0.14175
管理課 | 2 | 食堂 | [5 empty] | 0076 |  |  | ｽﾀｯｷﾝｸﾞ椅子 | 紫 |  | 1 | 450 | 450 | 700 | [25 empty] | 1754 | 3 | 事務局管理班 | B | 〇 |  | 0.14175
管理課 | 2 | 食堂 | [5 empty] | 0077 |  |  | ｽﾀｯｷﾝｸﾞ椅子 | 紫 |  | 1 | 450 | 450 | 700 | [25 empty] | 1755 | 3 | 事務局管理班 | B | 〇 |  | 0.14175
管理課 | 2 | 食堂 | [5 empty] | 0078 |  |  | ｽﾀｯｷﾝｸﾞ椅子 | 紫 |  | 1 | 450 | 450 | 700 | [25 empty] | 1756 | 3 | 事務局管理班 | B | 〇 |  | 0.14175
管理課 | 2 | 食堂 | [5 empty] | 0079 |  |  | ｽﾀｯｷﾝｸﾞ椅子 | 紫 |  | 1 | 450 | 450 | 700 | [21 empty] | 座面破れあり |  |  |  | 1757 | 3 | 事務局管理班 | C | × |  | 0.14175
管理課 | 2 | 食堂 | [5 empty] | 0080 |  |  | ｽﾀｯｷﾝｸﾞ椅子 | 紫 |  | 1 | 450 | 450 | 700 | [25 empty] | 1758 | 3 | 事務局管理班 | B | 〇 |  | 0.14175
管理課 | 2 | 食堂 | [5 empty] | 0081 |  |  | ｽﾀｯｷﾝｸﾞ椅子 | 紫 |  | 1 | 450 | 450 | 700 | [25 empty] | 1759 | 3 | 事務局管理班 | B | 〇 |  | 0.14175
管理課 | 2 | 食堂 | [5 empty] | 0082 |  |  | ｽﾀｯｷﾝｸﾞ椅子 | 紫 |  | 1 | 450 | 450 | 700 | [25 empty] | 1760 | 3 | 事務局管理班 | B | 〇 |  | 0.14175
管理課 | 2 | 食堂 | [5 empty] | 0083 |  |  | ｽﾀｯｷﾝｸﾞ椅子 | 紫 |  | 1 | 450 | 450 | 700 | [25 empty] | 1761 | 3 | 事務局管理班 | B | 〇 |  | 0.14175
管理課 | 2 | 食堂 | [5 empty] | 0084 |  |  | ｽﾀｯｷﾝｸﾞ椅子 | 紫 |  | 1 | 450 | 450 | 700 | [25 empty] | 1762 | 3 | 事務局管理班 | B | 〇 |  | 0.14175
管理課 | 2 | 食堂 | [5 empty] | 0085 |  |  | ｽﾀｯｷﾝｸﾞ椅子 | 紫 |  | 1 | 450 | 450 | 700 | [25 empty] | 1763 | 3 | 事務局管理班 | B | 〇 |  | 0.14175
管理課 | 2 | 食堂 | [5 empty] | 0086 |  |  | 子供用椅子 | 木製 背有 |  | 1 | 450 | 450 | 700 | [25 empty] | 1764 | 3 | 事務局管理班 | B | 〇 |  | 0.14175
管理課 | 2 | 食堂 | [5 empty] | 0087 |  |  | 丸ﾃｰﾌﾞﾙ(円盤脚) |  |  | 1 | 800 | 800 | 700 | [25 empty] | 1765 | 3 | 事務局管理班 | B | 〇 |  | 0.448
管理課 | 2 | 食堂 | [5 empty] | 0088 |  |  | ｽﾃﾝﾚｽ台車 |  |  | 1 | 900 | 600 | 800 | [21 empty] | 箸･ｽﾌﾟｰﾝ置き |  |  |  | 1766 | 3 | 事務局管理班 | C | 〇 |  | 0.432
管理課 | 2 | 食堂 | [5 empty] | 0089 |  |  | ｽﾃﾝﾚｽﾜｺﾞﾝ | 3段 |  | 1 | 800 | 450 | 780 | [21 empty] | ｺｯﾌﾟ置き |  |  |  | 1767 | 3 | 事務局管理班 | B | 〇 |  | 0.2808
管理課 | 2 | 食堂 | [5 empty] | 0090 |  |  | 給茶機 | ﾎｼｻﾞｷ | 給排水 | 1 | 450 | 500 | 1500 | [25 empty] | 1768 | 3 | 事務局管理班 | B | 〇 |  | 0.3375
管理課 | 2 | 食堂 | [5 empty] | 0091 |  |  | ｽﾃﾝﾚｽﾗｯｸ | 4段 |  | 1 | 1200 | 600 | 1800 | [21 empty] | お盆置き |  |  |  | 1769 | 3 | 事務局管理班 | C | 〇 |  | 1.296
管理課 | 2 | 食堂 | [5 empty] | 0092 |  |  | 木製ｶｳﾝﾀｰ |  |  | 1 | 900 | 450 | 1000 | [25 empty] | 1770 | 3 | 事務局管理班 | B | 〇 |  | 0.405
管理課 | 2 | 食堂 | [5 empty] | 0093 |  |  | ﾎﾜｲﾄﾎﾞｰﾄﾞ |  |  | 1 | 1800 | 20 | 900 | [25 empty] | 1771 | 3 | 事務局管理班 | B | 〇 |  | 0.0324
管理課 | 2 | 食堂 | [5 empty] | 0094 |  |  | ﾎﾜｲﾄﾎﾞｰﾄﾞ |  |  | 1 | 1800 | 20 | 900 | [25 empty] | 1772 | 3 | 事務局管理班 | B | 〇 |  | 0.0324
管理課 | 2 | 食堂 | [8 empty] | 掲示物 | 壁掛け |  | 2 | [33 empty] | ● | 0
管理課 | 2 | 食堂 | [8 empty] | ｺﾞﾐ箱 |  |  | 1 | 300 | 450 | 600 | [31 empty] | 0.081
管理課 | 2 | 食堂 | [8 empty] | ｺﾙｸﾎﾞｰﾄﾞ | 壁掛け |  | 1 | 400 | 50 | 270 | [30 empty] | ● | 0.0054
管理課 | 2 | 食堂 | [8 empty] | 看板 |  |  | 1 | 520 | 520 | 1150 | [31 empty] | 0.31096
管理課 | 2 | 食堂 | [8 empty] | 券売機 |  |  | 1 | 620 | 300 | 1600 | [31 empty] | 0.2976
管理課 | 2 | 食堂 | [8 empty] | 自動販売機 |  |  | 1 | 670 | 770 | 1850 | [31 empty] | 0.95442
管理課 | 2 | 食堂 | [8 empty] | 時計 | 壁掛け |  | 1 | [33 empty] | ● | 0
管理課 | 2 | 厨房 | [8 empty] | ｽﾃﾝﾚｽ棚 | 5段 |  | 1 | 1800 | 600 | 1800 | [31 empty] | 1.944
管理課 | 2 | 厨房 | [8 empty] | 電気消毒器 | 石田厨器 | RJET-1510 | 1 | 600 | 500 | 1030 | [31 empty] | 0.309
管理課 | 2 | 厨房 | [8 empty] | ｽﾃﾝﾚｽ棚 | 卓上 |  | 1 | 550 | 330 | 460 | [31 empty] | 0.08349
管理課 | 2 | 厨房 | [8 empty] | 炊飯器 | NITCHO | ｶﾞｽ | 1 | 760 | 600 | 1150 | [31 empty] | 0.5244
管理課 | 2 | 厨房 | [8 empty] | ﾌﾗｲﾔｰ | ﾌｼﾞﾏｯｸ | FGF-18NB | 1 | 450 | 600 | 600 | [30 empty] | ● | 0.162
管理課 | 2 | 厨房 | [8 empty] | 流し台 |  | 給排水 | 1 | 1800 | 600 | 1100 | [31 empty] | 1.188
管理課 | 2 | 厨房 | [8 empty] | ｺﾞﾐ箱 |  |  | 3 | 300 | 450 | 600 | [31 empty] | 0.243
管理課 | 2 | 厨房 | [8 empty] | 食器乾燥機 | ﾎｼｻﾞｷ | HSB-10SA3-1 | 1 | 900 | 560 | 1900 |  |  |  | ● | [27 empty] | 0.9576
管理課 | 2 | 厨房 | [8 empty] | 時計 | 壁掛け |  | 1 | [33 empty] | ● | 0
管理課 | 2 | 厨房 | [8 empty] | 手洗いｶｰﾄ |  |  | 1 | 350 | 350 | 600 | [31 empty] | 0.0735
管理課 | 2 | 厨房 | [8 empty] | 流し台 |  | 給排水 | 1 | 600 | 600 | 1000 | [31 empty] | 0.36
管理課 | 2 | 厨房 | [8 empty] | 流し台 |  | 給排水 | 1 | 600 | 600 | 1000 | [31 empty] | 0.36
管理課 | 2 | 厨房 | [8 empty] | 食器洗浄機 | ﾎｼｻﾞｷ | 給排水 | 1 | 600 | 600 | 870 | [31 empty] | 0.3132
管理課 | 2 | 厨房 | [8 empty] | ｽﾃﾝﾚｽ棚 | 5段 |  | 1 | 730 | 620 | 1750 | [31 empty] | 0.79205
管理課 | 2 | 厨房 | [8 empty] | 茹で麺機 | せたがや |  | 1 | 450 | 650 | 800 | [31 empty] | 0.234
管理課 | 2 | 厨房 | [8 empty] | ｳｫｰﾏｰﾃｰﾌﾞﾙ | 北川産業 | ｶﾞｽ･給排水 | 1 | 1050 | 450 | 800 |  |  |  | ● | [26 empty] | ● | 0.378
管理課 | 2 | 厨房 | [8 empty] | ｽﾃﾝﾚｽ作業台 |  |  | 1 | 2400 | 450 | 800 | [30 empty] | ● | 0.864
管理課 | 2 | 厨房 | [8 empty] | 炊飯器 | 木目 |  | 1 | 430 | 430 | 300 | [31 empty] | 0.05547
管理課 | 2 | 厨房 | [8 empty] | 流し台 |  | 給排水 | 1 | 900 | 800 | 1000 | [31 empty] | 0.72
管理課 | 2 | 厨房 | [8 empty] | ｶﾞｽｺﾝﾛ台 | ｵｰﾌﾞﾝ付 | ｶﾞｽ | 1 | 1500 | 770 | 800 | [31 empty] | 0.924
管理課 | 2 | 厨房 | [8 empty] | 保冷庫 | ﾎｼｻﾞｷ | 3℃ | 3 | 1500 | 600 | 840 | [31 empty] | 2.268
管理課 | 2 | 厨房 | [8 empty] | ｽﾃﾝﾚｽ作業台 |  |  | 1 | 1650 | 600 | 840 | [31 empty] | 0.8316
管理課 | 2 | 厨房 | [8 empty] | ｽﾃﾝﾚｽｶｰﾄ | 3段 |  | 1 | 800 | 450 | 800 | [31 empty] | 0.288
管理課 | 2 | 厨房 | [8 empty] | ﾀﾞﾝﾎﾞｰﾙ |  |  | 30 | [34 empty] | 3
管理課 | 2 | 配膳室 | [5 empty] | 2286 |  |  | ﾛｯｶｰ |  | 1人用 | 1 | 450 | 515 | 1790 | [25 empty] | 1773 | 3 | 事務局管理班 | D | × |  | 0.41483
管理課 | 2 | 配膳室 | [5 empty] | 2287 |  |  | 下足箱 |  | 5段 | 1 | 280 | 330 | 840 | [25 empty] | 1774 | 3 | 事務局管理班 | D | × |  | 0.077616
管理課 | 2 | 配膳室 | [8 empty] | 看板 |  |  | 1 | 520 | 520 | 1150 | [31 empty] | 0.31096
管理課 | 2 | 配膳室 | [8 empty] | ｽﾎﾟｯﾄｸｰﾗｰ | 3号機 |  | 1 | 400 | 420 | 860 | [31 empty] | 0.14448
管理課 | 2 | 配膳室 | [8 empty] | ｽﾃﾝﾚｽ棚 |  |  | 1 | 1800 | 800 | 1800 | [31 empty] | 2.592
管理課 | 2 | 配膳室 | [8 empty] | ｼｭｰｽﾞﾗｯｸ | 2段 |  | 1 | 300 | 320 | 420 | [31 empty] | 0.04032
管理課 | 2 | 配膳室 | [8 empty] | 冷蔵冷凍庫 | ﾎｼｻﾞｷ | HRF-180XF3 2℃-14℃ | 1 | 1800 | 850 | 1880 | [31 empty] | 2.8764
管理課 | 2 | 配膳室 | [8 empty] | ｽﾃﾝﾚｽ棚 | 4段 |  | 1 | 1550 | 600 | 1900 | [31 empty] | 1.767
管理課 | 2 | 配膳室 | [8 empty] | ﾊﾟｲﾌﾟ椅子 |  |  | 1 | 450 | 450 | 700 | [31 empty] | 0.14175
管理課 | 2 | 配膳室 | [8 empty] | 炊飯器 | National | SK-PJA3600 | 1 | 400 | 400 | 300 | [31 empty] | 0.048
管理課 | 2 | 配膳室 | [8 empty] | 冷凍庫 | ﾎｼｻﾞｷ | HF-63X -20℃ | 1 | 600 | 850 | 1900 | [31 empty] | 0.969
管理課 | 2 | 配膳室 | [8 empty] | 電子ﾚﾝｼﾞ | ﾂｲﾝﾊﾞｰﾄﾞ |  | 1 | 460 | 300 | 260 | [31 empty] | 0.03588
管理課 | 2 | 配膳室 | [8 empty] | ﾀﾞﾝﾎﾞｰﾙ |  |  | 25 | [34 empty] | 2.5

## 防災
現病院 |  |  | 新病院 |  |  |  | ﾒｰｶｰ移設 | ﾗﾍﾞﾙ番号 | 整備区分 2025年 | 整備区分 現在 | 機器名称 | ﾒｰｶｰ名 | 品番(型式) | 数量 | 外形寸法(mm) |  |  | 電気容量 |  |  |  | 給排水設備 |  |  | その他設備 （給蒸/排蒸/ｶﾞｽ /ﾀﾞｸﾄ有無等） | ｼｽﾃﾑ 接続 | 備 考 （特記事項あれば 記載） | 備品シール番号 | 取得年月日 | 使用 状況 | 移設可否 | 移設できない・買い替えが必要な理由 | 要望 済み | ﾘｰｽ・ ﾚﾝﾀﾙ | ｷｬｽﾀｰ | 肘 | 背 | 備考（病院コメント） | 備考 | 購入年月日 | 写真 | ｺﾒﾝﾄ | 通し№(初期) | 部署№ | 事前配布先部署 | ﾗﾝｸ A/B/C/D | 移設可否 | 施工 | 物量
部署名 | 階 | 室名 | 部署名 | 部署名 | 階 | 室名 | [8 empty] | 幅 （W） | 奥行 （D） | 高さ （H） | 電池 | 1φ 100V | 1φ 200V | 3φ 200V | 給水 | 給湯 | 排水 | [17 empty] | 丸岡ｺﾒﾝﾄ
管理課 | 1 | 中央監視室ﾌﾟﾚﾊﾌﾞ | [5 empty] | 2152 |  |  | ﾛｯｶｰ |  | 3人用 | 1 | 900 | 515 | 1790 | [25 empty] | 722 | 58 | 事務局管理班 | D |  |  | 0.82966
管理課 | 1 | 中央監視室ﾌﾟﾚﾊﾌﾞ | [5 empty] | 2153 |  |  | ﾃｰﾌﾞﾙ |  |  | 1 | 1200 | 750 | 700 | [25 empty] | 723 | 58 | 事務局管理班 | B |  |  | 0.63
管理課 | 1 | 中央監視室ﾌﾟﾚﾊﾌﾞ | [5 empty] | 2155 |  |  | 事務椅子(肘無) |  |  | 1 | [20 empty] | 〇 | [7 empty] | 725 | 58 | 事務局管理班 | C |  |  | 0
管理課 | 1 | 中央監視室ﾌﾟﾚﾊﾌﾞ | [5 empty] | 2156 |  |  | ﾍﾞｯﾄﾞ |  |  | 1 | 2100 | 1000 | 820 | [20 empty] | 業者持込備品 |  |  |  |  | 726 | 58 | 事務局管理班 | B | ー |  | 1.722
管理課 | 1 | 防災ｾﾝﾀｰ | [5 empty] | 2114 |  |  | 冷凍冷蔵庫 | Panasonic | NR-B144-W | 1 | 480 | 590 | 1120 | [20 empty] | 業者持込備品 | 持込 2012年製 |  |  |  | 684 | 58 | 事務局管理班 | B | ー |  | 0.31718
管理課 | 1 | 防災ｾﾝﾀｰ | [5 empty] | 2115 |  |  | 電子ﾚﾝｼﾞ | ZEPEAL | AR-G18H | 1 | 450 | 300 | 260 | [20 empty] | 業者持込備品 | 持込 |  |  |  | 685 | 58 | 事務局管理班 | B | ー |  | 0.0351
管理課 | 1 | 防災ｾﾝﾀｰ | [5 empty] | 2116 |  |  | 冷凍冷蔵庫 | SHARP | SJ-14D | 1 | 480 | 560 | 1210 | [20 empty] | 業者持込備品 | 持込 2001年製 |  |  |  | 686 | 58 | 事務局管理班 | C | ー |  | 0.32525
管理課 | 1 | 防災ｾﾝﾀｰ | [5 empty] | 2117 |  |  | 電気ﾎﾟｯﾄ | ﾀｲｶﾞｰ | PDR-G | 1 | 230 | 300 | 280 | [20 empty] | 業者持込備品 | 持込 |  |  |  | 687 | 58 | 事務局管理班 | B | ー |  | 0.01932
管理課 | 1 | 防災ｾﾝﾀｰ | [5 empty] | 2118 |  |  | ﾃｰﾌﾞﾙ(小物用) | 木製 |  | 1 | 400 | 400 | 440 | [25 empty] | 688 | 58 | 事務局管理班 | A | 〇 |  | 0.0704
管理課 | 1 | 防災ｾﾝﾀｰ | [5 empty] | 2119 |  |  | 待合椅子(背無) |  | 1人用 | 1 | 650 | 580 | 370 | [25 empty] | 689 | 58 | 事務局管理班 | B | 〇 |  | 0.13949
管理課 | 1 | 防災ｾﾝﾀｰ | [5 empty] | 2120 |  |  | ﾜｺﾞﾝ | 白 2段 |  | 1 | 700 | 450 | 830 | [25 empty] | 690 | 58 | 事務局管理班 | B | 〇 |  | 0.26145
管理課 | 1 | 防災ｾﾝﾀｰ | [5 empty] | 2121 |  |  | ﾜｲﾔｰﾗｯｸ | ｼｪﾙﾌ |  | 1 | 900 | 450 | 750 | [17 empty] | 〇 | [7 empty] | 691 | 58 | 事務局管理班 | A | 〇 |  | 0.30375
管理課 | 1 | 防災ｾﾝﾀｰ | [5 empty] | 2122 |  |  | ﾒﾃﾞｨｶﾙｽｸﾘｰﾝ |  |  | 1 | 2000 | 50 | 1810 | [25 empty] | 692 | 58 | 事務局管理班 | C | × |  | 0.181
管理課 | 1 | 防災ｾﾝﾀｰ | [5 empty] | 2123 |  |  | 折りたたみ机 |  |  | 1 | 700 | 450 | 630 | [25 empty] | 693 | 58 | 事務局管理班 | A | 〇 |  | 0.19845
管理課 | 1 | 防災ｾﾝﾀｰ | [5 empty] | 2124 |  |  | ｽﾀｯｷﾝｸﾞ椅子 | 茶 |  | 1 | 450 | 450 | 700 | [25 empty] | 694 | 58 | 事務局管理班 | B | 〇 |  | 0.14175
管理課 | 1 | 防災ｾﾝﾀｰ | [5 empty] | 2125 |  |  | 片袖机 |  |  | 1 | 1050 | 630 | 730 | [25 empty] | 695 | 58 | 事務局管理班 | D | × |  | 0.4829
管理課 | 1 | 防災ｾﾝﾀｰ | [5 empty] | 2126 |  |  | 事務椅子(肘無) |  |  | 1 | 450 | 450 | 700 | [17 empty] | 〇 | [7 empty] | 696 | 58 | 事務局管理班 | C | 〇 |  | 0.14175
管理課 | 1 | 防災ｾﾝﾀｰ | [5 empty] | 2127 |  |  | TV | DX |  | 1 | 540 | 230 | 450 | [20 empty] | 業者持込備品 |  |  |  |  | 697 | 58 | 事務局管理班 | A | ー |  | 0.05589
管理課 | 1 | 防災ｾﾝﾀｰ | [5 empty] | 2128 |  |  | 台 |  |  | 1 | 500 | 350 | 730 | [17 empty] | 〇 |  |  |  | 昇降式 |  |  |  | 698 | 58 | 事務局管理班 | B | 〇 |  | 0.12775
管理課 | 1 | 防災ｾﾝﾀｰ | [5 empty] | 2129 |  |  | 片袖机 |  |  | 1 | 1050 | 730 | 740 | [25 empty] | 699 | 58 | 事務局管理班 | C | 〇 |  | 0.56721
管理課 | 1 | 防災ｾﾝﾀｰ | [5 empty] | 2130 |  |  | 事務椅子(肘有) |  |  | 1 | 450 | 450 | 700 | [17 empty] | 〇 | 〇 | [6 empty] | 700 | 58 | 事務局管理班 | D | × |  | 0.14175
管理課 | 1 | 防災ｾﾝﾀｰ | [5 empty] | 2131 |  |  | ｶﾗｰﾎﾞｯｸｽ | 白 3段 |  | 1 | 440 | 300 | 890 | [25 empty] | 701 | 58 | 事務局管理班 | D | × |  | 0.11748
管理課 | 1 | 防災ｾﾝﾀｰ | [5 empty] | 2132 |  |  | 収納棚 | 白 |  | 1 | 300 | 300 | 1750 | [25 empty] | 702 | 58 | 事務局管理班 | B | 〇 |  | 0.1575
管理課 | 1 | 防災ｾﾝﾀｰ | [5 empty] | 2138 |  |  | 事務椅子(肘無) |  |  | 1 | 450 | 450 | 700 | [17 empty] | 〇 | [7 empty] | 708 | 58 | 事務局管理班 | C | 〇 |  | 0.14175
管理課 | 1 | 防災ｾﾝﾀｰ | 事務局(管理班) |  | 1 | 防災ｾﾝﾀｰ |  | 2139 | 移設 |  | 事務椅子(肘無) | 黒 背 |  | 1 | 450 | 450 | 700 | [17 empty] | 〇 | [7 empty] | 709 | 58 | 事務局管理班 | B | 〇 |  | 0.14175
管理課 | 1 | 防災ｾﾝﾀｰ | [5 empty] | 2140 |  |  | ｽﾀｯｷﾝｸﾞ椅子 | 茶 |  | 1 | 450 | 450 | 700 | [25 empty] | 710 | 58 | 事務局管理班 | C | 〇 |  | 0.14175
管理課 | 1 | 防災ｾﾝﾀｰ | [5 empty] | 2154 |  |  | 電子ﾚﾝｼﾞ | Panasonic | NE-EH224 | 1 | 480 | 320 | 280 | [25 empty] | 724 | 58 | 事務局管理班 | A |  |  | 0.043008
管理課 | 1 | 防災ｾﾝﾀｰ | [8 empty] | ﾎﾜｲﾄﾎﾞｰﾄﾞ | 壁掛け |  | 1 | 900 | 50 | 600 | [30 empty] | ● | 0.027
管理課 | 1 | 防災ｾﾝﾀｰ | [8 empty] | ﾓﾆﾀｰ | 壁掛け |  | 2 | [33 empty] | ● | 0
管理課 | 1 | 防災ｾﾝﾀｰ | [8 empty] | ﾀﾞﾝﾎﾞｰﾙ |  |  | 20 | [34 empty] | 2
管理課 | 1 | 防災ｾﾝﾀｰ(仮眠室) | [5 empty] | 2133 |  |  | ﾛｯｶｰ |  | 4人用 | 1 | 900 | 515 | 1790 | [25 empty] | 703 | 58 | 事務局管理班 | C | 〇 |  | 0.82966
管理課 | 1 | 防災ｾﾝﾀｰ(仮眠室) | [5 empty] | 2134 |  |  | ﾛｯｶｰ |  | 4人用 | 1 | 900 | 515 | 1790 | [25 empty] | 704 | 58 | 事務局管理班 | D | × |  | 0.82966
管理課 | 1 | 防災ｾﾝﾀｰ(仮眠室) | [5 empty] | 2135 |  |  | ﾛｯｶｰ |  | 3人用 | 1 | 900 | 515 | 1790 | [25 empty] | 705 | 58 | 事務局管理班 | D | × |  | 0.82966
管理課 | 1 | 防災ｾﾝﾀｰ(仮眠室) | [5 empty] | 2136 |  |  | ﾛｯｶｰ |  | 4人用 | 1 | 900 | 515 | 1790 | [25 empty] | 706 | 58 | 事務局管理班 | C | × |  | 0.82966
管理課 | 1 | 防災ｾﾝﾀｰ(仮眠室) | [5 empty] | 2137 |  |  | 折りたたみﾍﾞｯﾄﾞ |  |  | 1 | 900 | 300 | 1100 | [20 empty] | 業者持込備品 |  |  |  |  | 707 | 58 | 事務局管理班 | B | ー |  | 0.297
管理課 | 1 | 中央監視室 | [5 empty] | 2157 |  |  | 電気ﾎﾟｯﾄ | National | NC-EM22 | 1 | 230 | 300 | 220 | [20 empty] | 業者持込備品 | 1996年製 |  |  |  | 727 | 58 | 事務局管理班 | B | ー |  | 0.01518
管理課 | 1 | 中央監視室 | [5 empty] | 2158 |  |  | 電気ﾎﾟｯﾄ | ROOMMATE | RM-207H | 1 | 230 | 300 | 400 | [20 empty] | 業者持込備品 |  |  |  |  | 728 | 58 | 事務局管理班 | B | ー |  | 0.0276
管理課 | 1 | 中央監視室 | [5 empty] | 2159 |  |  | 冷凍冷蔵庫 | National | NR-B17T1-GH | 1 | 530 | 630 | 1320 | [20 empty] | 業者持込備品 |  |  |  |  | 729 | 58 | 事務局管理班 | D | ー |  | 0.44075
管理課 | 1 | 中央監視室 | [5 empty] | 2160 |  |  | 電子ﾚﾝｼﾞ | ﾊｲｱｰﾙ | JM-FH18D | 1 | 470 | 350 | 280 | [20 empty] | 業者持込備品 |  |  |  |  | 730 | 58 | 事務局管理班 | A | ー |  | 0.04606
管理課 | 1 | 中央監視室 | [5 empty] | 2161 |  |  | 折りたたみ椅子 |  |  | 1 | 450 | 450 | 700 | [21 empty] | 丸椅子 |  |  |  | 731 | 58 | 事務局管理班 | C | 〇 |  | 0.14175
管理課 | 1 | 中央監視室 | [5 empty] | 2162 |  |  | ﾎﾜｲﾄﾎﾞｰﾄﾞ | 壁掛け |  | 1 | 900 | 70 | 600 | [21 empty] | 壁付・月予定表 |  |  |  | 732 | 58 | 事務局管理班 | C | 〇 | ● | 0.0378
管理課 | 1 | 中央監視室 | [5 empty] | 2163 |  |  | ﾎﾜｲﾄﾎﾞｰﾄﾞ | 壁掛け |  | 1 | 600 | 60 | 450 | [21 empty] | 壁付・行事予定表 |  |  |  | 733 | 58 | 事務局管理班 | B | 〇 | ● | 0.0162
管理課 | 1 | 中央監視室 | [5 empty] | 2164 |  |  | ﾎﾜｲﾄﾎﾞｰﾄﾞ | 壁掛け |  | 1 | 900 | 70 | 600 | [21 empty] | 壁付・週予定表 |  |  |  | 734 | 58 | 事務局管理班 | B | 〇 | ● | 0.0378
管理課 | 1 | 中央監視室 | [5 empty] | 2165 |  |  | 両袖机 |  |  | 1 | 1450 | 730 | 740 | [25 empty] | 735 | 58 | 事務局管理班 | C | × |  | 0.78329
管理課 | 1 | 中央監視室 | [5 empty] | 2166 |  |  | 事務椅子(肘無) | 緑 背 |  | 1 | 450 | 450 | 700 | [17 empty] | 〇 | [7 empty] | 736 | 58 | 事務局管理班 | B | 〇 |  | 0.14175
管理課 | 1 | 中央監視室 | [5 empty] | 2167 |  |  | 平机 |  |  | 1 | 1050 | 730 | 740 | [25 empty] | 737 | 58 | 事務局管理班 | C | × |  | 0.56721
管理課 | 1 | 中央監視室 | [5 empty] | 2168 |  |  | 事務椅子(肘有) |  |  | 1 | 450 | 450 | 700 | [17 empty] | 〇 | 〇 | [6 empty] | 738 | 58 | 事務局管理班 | C | × |  | 0.14175
管理課 | 1 | 中央監視室 | [5 empty] | 2169 |  |  | 片袖机 |  |  | 1 | 1050 | 730 | 740 | [25 empty] | 739 | 58 | 事務局管理班 | C | × |  | 0.56721
管理課 | 1 | 中央監視室 | [5 empty] | 2170 |  |  | 事務椅子(肘無) | 青 背 |  | 1 | 450 | 450 | 700 | [17 empty] | 〇 | [7 empty] | 740 | 58 | 事務局管理班 | B | × |  | 0.14175
管理課 | 1 | 中央監視室 | [5 empty] | 2171 |  |  | 事務椅子(肘無) | 黄緑 背 |  | 1 | 450 | 450 | 700 | [17 empty] | 〇 | [7 empty] | 741 | 58 | 事務局管理班 | B | 〇 |  | 0.14175
管理課 | 1 | 中央監視室 | [5 empty] | 2172 |  |  | ﾜｲﾔｰﾗｯｸ | ｼｪﾙﾌ |  | 1 | 550 | 350 | 1500 | [17 empty] | 〇 | [7 empty] | 742 | 58 | 事務局管理班 | A |  |  | 0.28875
管理課 | 1 | 中央監視室 | [5 empty] | 2173 |  |  | 収納棚 | ｶﾗｰﾎﾞｯｸｽ |  | 1 | 300 | 430 | 910 | [17 empty] | 〇 |  |  |  | 台付 |  |  |  | 743 | 58 | 事務局管理班 | B |  |  | 0.11739
管理課 | 1 | 中央監視室 | [5 empty] | 2174 |  |  | ﾎﾜｲﾄﾎﾞｰﾄﾞ | 壁掛け |  | 1 | 900 | 70 | 600 | [21 empty] | 壁付 |  |  |  | 744 | 58 | 事務局管理班 | B | 〇 | ● | 0.0378
管理課 | 1 | 中央監視室 | [5 empty] | 2175 |  |  | TV | 壁掛け |  | 1 | 740 | 100 | 430 | [21 empty] | 壁付・持込 |  |  |  | 745 | 58 | 事務局管理班 | A |  | ● | 0.03182
管理課 | 1 | 中央監視室 | [5 empty] | 2176 |  |  | 片袖机 |  |  | 1 | 1050 | 730 | 740 | [25 empty] | 746 | 58 | 事務局管理班 | C | × |  | 0.56721
管理課 | 1 | 中央監視室 | [5 empty] | 2177 |  |  | 事務椅子(肘無) | 黒 背 |  | 1 | 450 | 450 | 700 | [17 empty] | 〇 | [7 empty] | 747 | 58 | 事務局管理班 | B | 〇 |  | 0.14175
管理課 | 1 | 中央監視室 | [5 empty] | 2178 |  |  | 事務椅子(肘無) | 黄緑 背 |  | 1 | 450 | 450 | 700 | [17 empty] | 〇 | [7 empty] | 748 | 58 | 事務局管理班 | B | 〇 |  | 0.14175
管理課 | 1 | 中央監視室 | [5 empty] | 2179 |  |  | 片袖机 |  |  | 1 | 1050 | 730 | 740 | [25 empty] | 749 | 58 | 事務局管理班 | C | × |  | 0.56721
管理課 | 1 | 中央監視室 | [5 empty] | 2180 |  |  | 事務椅子(肘無) |  |  | 1 | 450 | 450 | 700 | [17 empty] | 〇 | [7 empty] | 750 | 58 | 事務局管理班 | B | 〇 |  | 0.14175
管理課 | 1 | 中央監視室 | [5 empty] | 2181 |  |  | 袖机(引出) |  |  | 1 | 400 | 730 | 740 | [25 empty] | 751 | 58 | 事務局管理班 | C | × |  | 0.21608
管理課 | 1 | 中央監視室 | [5 empty] | 2182 |  |  | 平机 |  |  | 1 | 800 | 800 | 700 | [20 empty] | OAデスク |  |  |  |  | 752 | 58 | 事務局管理班 | B | 〇 |  | 0.448
管理課 | 1 | 中央監視室 | [5 empty] | 2183 |  |  | 事務椅子(肘有) | 青 背 |  | 1 | 450 | 450 | 700 | [17 empty] | 〇 | 〇 | [6 empty] | 753 | 58 | 事務局管理班 | B | 〇 |  | 0.14175
管理課 | 1 | 中央監視室 | [5 empty] | 2184 |  |  | 平机 |  |  | 1 | 800 | 800 | 700 | [20 empty] | OAデスク |  |  |  |  | 754 | 58 | 事務局管理班 | B | 〇 |  | 0.448
管理課 | 1 | 中央監視室 | [5 empty] | 2185 |  |  | 事務椅子(肘無) |  |  | 1 | 450 | 450 | 700 | [17 empty] | 〇 | [7 empty] | 755 | 58 | 事務局管理班 | B | 〇 |  | 0.14175
管理課 | 1 | 中央監視室 | [5 empty] | 2186 |  |  | 平机 |  |  | 1 | 1200 | 700 | 720 | [25 empty] | 756 | 58 | 事務局管理班 | B | 〇 |  | 0.6048
管理課 | 1 | 中央監視室 | [5 empty] | 2187 |  |  | ﾜｺﾞﾝ(引出型) |  |  | 1 | 400 | 700 | 680 | [25 empty] | 757 | 58 | 事務局管理班 | B | 〇 |  | 0.1904
管理課 | 1 | 中央監視室 | [5 empty] | 2188 |  |  | 事務椅子(肘無) |  |  | 1 | 450 | 450 | 700 | [17 empty] | 〇 | [7 empty] | 758 | 58 | 事務局管理班 | B | 〇 |  | 0.14175
管理課 | 1 | 中央監視室 | [5 empty] | 2189 |  |  | ﾌﾟﾘﾝﾀ台 |  |  | 1 | 510 | 510 | 700 | [17 empty] | 〇 | [7 empty] | 759 | 58 | 事務局管理班 | B | × |  | 0.18207
管理課 | 1 | 中央監視室 | [5 empty] | 2190 |  |  | ｸﾘｽﾀﾙｹｰｽ | ﾚﾀｰｹｰｽ |  | 1 | 420 | 300 | 890 | [25 empty] | 760 | 58 | 事務局管理班 | C | × |  | 0.11214
管理課 | 1 | 中央監視室 | [5 empty] | 2191 |  |  | 平机 |  |  | 1 | 800 | 800 | 700 | [25 empty] | 761 | 58 | 事務局管理班 | C | × |  | 0.448
管理課 | 1 | 中央監視室 | [5 empty] | 2192 |  |  | 事務椅子(肘無) | ｸﾞﾚｰ 背 |  | 1 | 450 | 450 | 700 | [17 empty] | 〇 | [7 empty] | 762 | 58 | 事務局管理班 | C | × |  | 0.14175
管理課 | 1 | 中央監視室 | [5 empty] | 2193 |  |  | ｿﾌｧ |  |  | 1 | 1900 | 850 | 800 | [25 empty] | 763 | 58 | 事務局管理班 | C | × |  | 1.292
管理課 | 1 | 中央監視室 | [5 empty] | 2194 |  |  | 片袖机 |  |  | 1 | 800 | 800 | 700 | [25 empty] | 764 | 58 | 事務局管理班 | C | 〇 |  | 0.448
管理課 | 1 | 中央監視室 | [5 empty] | 2195 |  |  | 事務椅子(肘有) |  |  | 1 | 450 | 450 | 700 | [25 empty] | 765 | 58 | 事務局管理班 | B | 〇 |  | 0.14175
管理課 | 1 | 中央監視室 | [5 empty] | 2196 |  |  | 台 |  |  | 1 | 500 | 400 | 670 | [20 empty] | 不明 | 折りたたみ |  |  |  | 766 | 58 | 事務局管理班 | B | ー |  | 0.134
管理課 | 1 | 中央監視室 | [5 empty] | 2197 |  |  | ﾛｯｶｰ |  | 6人用 | 1 | 900 | 38 | 880 | [21 empty] | 備品入 |  |  |  | 767 | 58 | 事務局管理班 | B | 〇 |  | 0.030096
管理課 | 1 | 中央監視室 | [5 empty] | 2198 |  |  | 片袖机 |  |  | 1 | 1050 | 730 | 740 | [21 empty] | 2178とｾｯﾄ |  |  |  | 768 | 58 | 事務局管理班 | B | 〇 |  | 0.56721
管理課 | 1 | 中央監視室 | [8 empty] | ﾌﾟﾘﾝﾀｰ | ﾘｺｰ | SPC740 | 1 | [34 empty] | 0
管理課 | 1 | 中央監視室 | [8 empty] | ｺﾙｸﾎﾞｰﾄﾞ | 壁掛け |  | 1 | 600 | 50 | 900 | [30 empty] | ● | 0.027
管理課 | 1 | 中央監視室 | [8 empty] | 複合機 | Canon | C3322F | 1 | 600 | 650 | 1000 | [31 empty] | 0.39
管理課 | 1 | 中央監視室 | [8 empty] | 時計 |  |  | 1 | [33 empty] | ● | 0
管理課 | 1 | 中央監視室 | [8 empty] | ﾃﾞｽｸﾄｯﾌﾟPC |  |  | 5 | [34 empty] | 0
管理課 | 1 | 中央監視室 | [8 empty] | ﾀﾞﾝﾎﾞｰﾙ |  |  | 30 | [34 empty] | 3
管理課 | 1 | 中央監視室(和室) | [5 empty] | 2199 |  |  | ﾛｯｶｰ |  | 4人用 | 1 | 900 | 515 | 1790 | [25 empty] | 769 | 58 | 事務局管理班 | C | × |  | 0.82966
管理課 | 1 | 中央監視室(和室) | [5 empty] | 2200 |  |  | ﾛｯｶｰ |  | 4人用 | 1 | 900 | 515 | 1790 | [25 empty] | 770 | 58 | 事務局管理班 | D | × |  | 0.82966
管理課 | 1 | 中央監視室(和室) | [5 empty] | 2201 |  |  | ﾛｯｶｰ |  | 3人用 | 1 | 900 | 515 | 1790 | [25 empty] | 771 | 58 | 事務局管理班 | C | × |  | 0.82966
管理課 | 1 | 中央監視室(和室) | [5 empty] | 2202 |  |  | ﾛｯｶｰ |  | 2人用 | 1 | 610 | 515 | 1790 | [25 empty] | 772 | 58 | 事務局管理班 | C | × |  | 0.56233
管理課 | 1 | 中央監視室(和室) | [5 empty] | 2203 |  |  | 棚(両開き) |  |  | 1 | 880 | 380 | 1790 | [25 empty] | 773 | 58 | 事務局管理班 | C | × |  | 0.59858
管理課 | 1 | ﾎﾞｲﾗｰ室 | [5 empty] | 2204 |  |  | 棚(ｶﾞﾗｽ引違い) |  |  | 1 | 880 | 400 | 880 | [25 empty] | 774 | 58 | 事務局管理班 | D | × |  | 0.30976
管理課 | 1 | ﾎﾞｲﾗｰ室 | [5 empty] | 2205 |  |  | 作業台 |  |  | 1 | 1500 | 1100 | 720 | [25 empty] | 775 | 58 | 事務局管理班 | D | × |  | 1.188
管理課 | 1 | ﾎﾞｲﾗｰ室 | [5 empty] | 2206 |  |  | ｵｰﾌﾟﾝ棚 | ﾌｨﾙﾑ棚 耐震 |  | 1 | 900 | 460 | 2100 | [25 empty] | 776 | 58 | 事務局管理班 | C | × | ● | 0.8694
管理課 | 1 | ﾎﾞｲﾗｰ室 | [5 empty] | 2207 |  |  | ｵｰﾌﾟﾝ棚 | 軽量棚 |  | 1 | 710 | 360 | 1500 | [25 empty] | 777 | 58 | 事務局管理班 | D | × |  | 0.3834
管理課 | 1 | ﾎﾞｲﾗｰ室 | [5 empty] | 2208 |  |  | ｽﾀｯｷﾝｸﾞ椅子 |  |  | 1 | 450 | 450 | 700 | [20 empty] | 不明 |  |  |  |  | 778 | 58 | 事務局管理班 | C | ー |  | 0.14175
管理課 | 1 | ﾎﾞｲﾗｰ室 | [5 empty] | 2209 |  |  | 中袖机 |  |  | 1 | 1450 | 630 | 740 | [25 empty] | 779 | 58 | 事務局管理班 | C | 〇 |  | 0.67599
管理課 | 1 | ﾎﾞｲﾗｰ室 | [5 empty] | 2210 |  |  | ｵｰﾌﾟﾝ棚 | ﾌｨﾙﾑ棚 耐震 |  | 1 | 900 | 460 | 2100 | [25 empty] | 780 | 58 | 事務局管理班 | D | × | ● | 0.8694
管理課 | 1 | ﾎﾞｲﾗｰ室 | [5 empty] | 2212 |  |  | ﾛｯｶｰ（ﾊﾝｶﾞｰﾊﾟｲﾌﾟ付） | ｵｰﾌﾟﾝ |  | 1 | 880 | 510 | 1790 | [21 empty] | 扉なし |  |  |  | 782 | 58 | 事務局管理班 | C | × |  | 0.80335
管理課 | 1 | ﾎﾞｲﾗｰ室 | [5 empty] | 2213 |  |  | ﾛｯｶｰ（ﾊﾝｶﾞｰﾊﾟｲﾌﾟ付） | ｵｰﾌﾟﾝ |  | 1 | 880 | 510 | 1790 | [21 empty] | 扉なし |  |  |  | 783 | 58 | 事務局管理班 | C | × |  | 0.80335
管理課 | 1 | ﾎﾞｲﾗｰ室 | [5 empty] | 2214 |  |  | 棚(引出) | ﾌｧｲﾘﾝｸﾞｷｬﾋﾞﾈｯﾄ |  | 1 | 400 | 620 | 1300 | [21 empty] | 工具入 |  |  |  | 784 | 58 | 事務局管理班 | C | 〇 |  | 0.3224
管理課 | 1 | ﾎﾞｲﾗｰ室 | [5 empty] | 2215 |  |  | 棚(引出) | ﾌｧｲﾘﾝｸﾞｷｬﾋﾞﾈｯﾄ |  | 1 | 400 | 620 | 1300 | [21 empty] | 工具入 |  |  |  | 785 | 58 | 事務局管理班 | C | 〇 |  | 0.3224
管理課 | 1 | ﾎﾞｲﾗｰ室 | [5 empty] | 2216 |  |  | ｵｰﾌﾟﾝ棚 | 軽量棚 |  | 1 | 880 | 300 | 1800 | [25 empty] | 786 | 58 | 事務局管理班 | C | × |  | 0.4752
管理課 | 1 | ﾎﾞｲﾗｰ室 | [5 empty] | 2217 |  |  | 袖机(引出) |  |  | 1 | 400 | 730 | 740 | [25 empty] | 787 | 58 | 事務局管理班 | D | × |  | 0.21608
管理課 | 1 | ﾎﾞｲﾗｰ室 | [8 empty] | 洗濯機 | ﾔﾏﾀﾞｾﾚｸﾄ | YWM-T60H1 | 1 | 500 | 500 | 850 | [31 empty] | 0.2125
管理課 | 1 | ﾎﾞｲﾗｰ室 | [8 empty] | 洗濯機 | ﾔﾏﾀﾞｾﾚｸﾄ | YWM-TD55G2 | 1 | 700 | 400 | 850 | [31 empty] | 0.238
管理課 | 1 | ﾎﾞｲﾗｰ室 | [8 empty] | 扇風機 |  |  | 2 | 800 | 800 | 1200 | [31 empty] | 1.536
管理課 | 1 | ﾎﾞｲﾗｰ室 | [8 empty] | 木製棚 | 卓上 |  | 1 | 620 | 400 | 500 | [31 empty] | 0.124
管理課 | 1 | ﾎﾞｲﾗｰ室 | [8 empty] | 脚立 |  |  | 3 | [34 empty] | 0
管理課 | 1 | ﾎﾞｲﾗｰ室 | [8 empty] | 点滴ｽﾀﾝﾄﾞ |  |  | 1 | 380 | 380 | 1790 | [31 empty] | 0.25848
管理課 | 1 | ﾎﾞｲﾗｰ室 | [8 empty] | ﾒﾃﾞｨｶﾙｽｸﾘｰﾝ | ﾊﾝｶﾞｰﾗｯｸ |  | 2 | 900 | 400 | 1500 | [31 empty] | 1.08
管理課 | 1 | ﾎﾞｲﾗｰ室 | [8 empty] | 折りたたみ椅子 | ﾊﾟｲﾌﾟ椅子 |  | 1 | 450 | 450 | 700 | [31 empty] | 0.14175
管理課 | 1 | ﾎﾞｲﾗｰ室 | [8 empty] | 処置ｶｰﾄ |  |  | 1 | 950 | 500 | 850 | [31 empty] | 0.40375
管理課 | 1 | ﾎﾞｲﾗｰ室 | [8 empty] | ﾀﾞﾝﾎﾞｰﾙ |  |  | 10 | [34 empty] | 1
管理課 | 1 | 消火設備室 | [5 empty] | 2218 |  |  | 上下棚(ｶﾞﾗｽ引違/ｼｪﾙﾋﾞﾝｸﾞ) | ｵｰﾌﾟﾝ |  | 1 | 880 | 400 | 1800 | [25 empty] | 788 | 58 | 事務局管理班 | D | × |  | 0.6336
管理課 | 1 | 消火設備室 | [5 empty] | 2219 |  |  | TV | SHARP | LC-22K3 | 1 | 550 | 200 | 350 | [21 empty] | 2010年製 |  |  |  | 789 | 58 | 事務局管理班 | B | × |  | 0.0385
管理課 | 1 | 消火設備室 | [8 empty] | 脚立 |  |  | 1 | 300 | 300 | 1400 | [31 empty] | 0.126
管理課 | 1 | 設備機械室 | [5 empty] | 2220 |  |  | 作業台 |  |  | 1 | 1500 | 1100 | 820 | [17 empty] | 〇 | [7 empty] | 790 | 58 | 事務局管理班 | D | 〇 |  | 1.353
管理課 | 1 | 設備機械室 | [5 empty] | 2221 |  |  | 平机 |  |  | 1 | 800 | 800 | 700 | [25 empty] | 791 | 58 | 事務局管理班 | D | × |  | 0.448
管理課 | 1 | 設備機械室 | [5 empty] | 2222 |  |  | 折りたたみ机 |  |  | 1 | 1700 | 600 | 700 | [25 empty] | 792 | 58 | 事務局管理班 | D | × |  | 0.714
管理課 | 1 | 設備機械室 | [5 empty] | 2223 |  |  | 丸椅子(ｽﾀｯｷﾝｸﾞ) | 青 |  | 1 | 300 | 300 | 450 | [25 empty] | 793 | 58 | 事務局管理班 | C | × |  | 0.0405
管理課 | 1 | 設備機械室 | [5 empty] | 2224 |  |  | 折りたたみ椅子 | ﾊﾟｲﾌﾟ椅子 |  | 1 | 450 | 450 | 700 | [25 empty] | 794 | 58 | 事務局管理班 | C | × |  | 0.14175
管理課 | 1 | 設備機械室 | [5 empty] | 2225 |  |  | 平机 |  |  | 1 | 1200 | 800 | 700 | [25 empty] | 795 | 58 | 事務局管理班 | D | × |  | 0.672
管理課 | 1 | 設備機械室 | [8 empty] | ｽﾃﾝﾚｽｶｰﾄ | 3段 |  | 2 | 1040 | 550 | 900 | [31 empty] | 1.0296
管理課 | 1 | 設備機械室 | [8 empty] | 手押台車 |  |  | 6 | [34 empty] | 0
管理課 | 1 | 設備機械室 | [8 empty] | 脚立 |  |  | 5 | [34 empty] | 0
管理課 | 1 | 設備機械室 | [8 empty] | ﾀﾞﾝﾎﾞｰﾙ |  |  | 20 | [34 empty] | 2
管理課 | 1 | ﾏﾆﾎｰﾙﾄﾞ室 | [8 empty] | 手押台車 |  |  | 1 | [34 empty] | 0
管理課 | 1 | ﾏﾆﾎｰﾙﾄﾞ室 | [8 empty] | 脚立 |  |  | 2 | [34 empty] | 0
管理課 | 1 | ﾏﾆﾎｰﾙﾄﾞ室 | [8 empty] | 掃除機 |  |  | 2 | [34 empty] | 0
管理課 | 1 | 電気室 | [5 empty] | 2226 |  |  | ｶﾗｰﾎﾞｯｸｽ | 木目 3段 |  | 1 | 430 | 300 | 900 | [25 empty] | 796 | 58 | 事務局管理班 | C | × |  | 0.1161
管理課 | 1 | 電気室 | [5 empty] | 2227 |  |  | ｶﾗｰﾎﾞｯｸｽ | 木目 3段 |  | 1 | 430 | 300 | 900 | [25 empty] | 797 | 58 | 事務局管理班 | D | × |  | 0.1161
管理課 | 1 | 電気室 | [5 empty] | 2228 |  |  | ｶﾗｰﾎﾞｯｸｽ | 白 3段 |  | 1 | 430 | 300 | 900 | [25 empty] | 798 | 58 | 事務局管理班 | D | × |  | 0.1161
管理課 | 1 | 電気室 | [5 empty] | 2229 |  |  | 下棚(ｼｪﾙﾋﾞﾝｸﾞ) | ｵｰﾌﾟﾝ |  | 1 | 840 | 300 | 900 | [25 empty] | 799 | 58 | 事務局管理班 | C | 〇 |  | 0.2268
管理課 | 1 | 電気室 | [5 empty] | 2230 |  |  | 下棚(ｼｪﾙﾋﾞﾝｸﾞ) | ｵｰﾌﾟﾝ |  | 1 | 1000 | 330 | 1600 | [25 empty] | 800 | 58 | 事務局管理班 | C | 〇 |  | 0.528
管理課 | 1 | 電気室 | [5 empty] | 2231 |  |  | 棚(両開き) |  |  | 1 | 750 | 450 | 700 | [25 empty] | 801 | 58 | 事務局管理班 | C | × |  | 0.23625
管理課 | 1 | 電気室 | [5 empty] | 2232 |  |  | 棚(両開き) |  |  | 1 | 900 | 450 | 1400 | [25 empty] | 802 | 58 | 事務局管理班 | C | × |  | 0.567
管理課 | 1 | 電気室 | [5 empty] | 2233 |  |  | 椅子(肘有) | 黒 背 |  | 1 | 450 | 450 | 700 | [18 empty] | 〇 | [6 empty] | 803 | 58 | 事務局管理班 | D | × |  | 0.14175
管理課 | 1 | 電気室 | [5 empty] | 2234 |  |  | 平机 |  |  | 1 | 550 | 700 | 700 | [25 empty] | 804 | 58 | 事務局管理班 | D | × |  | 0.2695
管理課 | 1 | 電気室 | [5 empty] | 2235 |  |  | ﾌﾟﾛｼﾞｪｸﾀｰ | ｴﾌﾟｿﾝ | EH-TW5200 | 1 | [23 empty] | 不明 |  |  |  |  | 805 | 58 | 事務局管理班 | B | ー |  | 0
管理課 | 1 | 電気室 | [5 empty] | 2236 |  |  | ｼｭﾚｯﾀﾞｰ | ｱｲﾘｽｵｰﾔﾏ | KT1300 | 1 | 370 | 250 | 500 | [25 empty] | 806 | 58 | 事務局管理班 | B | 〇 |  | 0.04625
管理課 | 1 | 電気室 | [5 empty] | 2237 |  |  | 袖机(引出) |  |  | 1 | 410 | 730 | 740 | [25 empty] | 807 | 58 | 事務局管理班 | D | × |  | 0.22148
管理課 | 1 | 電気室 | [5 empty] | 2238 |  |  | 折りたたみ椅子 | ﾊﾟｲﾌﾟ椅子 |  | 1 | 450 | 450 | 700 | [25 empty] | 808 | 58 | 事務局管理班 | C | 〇 |  | 0.14175
管理課 | 1 | 電気室 | [5 empty] | 2239 |  |  | 下棚(ｼｪﾙﾋﾞﾝｸﾞ) | ｵｰﾌﾟﾝ |  | 1 | 900 | 480 | 1110 | [25 empty] | 809 | 58 | 事務局管理班 | C | 〇 |  | 0.47952
管理課 | 1 | 電気室 | [5 empty] | 2240 |  |  | 掲示板 | ﾊﾟﾈﾙ |  | 1 | 1200 | 20 | 850 | [21 empty] | 壁付・回路図 |  |  |  | 810 | 58 | 事務局管理班 | B | 〇 | ● | 0.0204
管理課 | 1 | 電気室 | [5 empty] | 2241 |  |  | ﾛｰﾊﾞｯｸ | 患者用椅子 |  | 1 | 300 | 300 | 450 | [21 empty] | 円盤脚 |  |  |  | 811 | 58 | 事務局管理班 | D | × |  | 0.0405
管理課 | 1 | 電気室 | [5 empty] | 2242 |  |  | 木製椅子 |  |  | 1 | 450 | 450 | 700 | [21 empty] | 回転式 |  |  |  | 812 | 58 | 事務局管理班 | C | × |  | 0.14175
管理課 | 1 | 電気室 | [5 empty] | 2243 |  |  | ﾛｯｶｰ |  | 28人用 | 1 | 1000 | 350 | 1860 | [21 empty] | 備品 |  |  |  | 813 | 58 | 事務局管理班 | D | × |  | 0.651
管理課 | 1 | 電気室 | [5 empty] | 2244 |  |  | 棚(引出) | ﾌｧｲﾘﾝｸﾞｷｬﾋﾞﾈｯﾄ |  | 1 | 410 | 620 | 1330 | [21 empty] | 工具 |  |  |  | 814 | 58 | 事務局管理班 | D | 〇 |  | 0.33809
管理課 | 1 | 電気室 | [5 empty] | 2245 |  |  | ｵｰﾌﾟﾝ棚 | 軽量棚 |  | 1 | 800 | 260 | 1500 | [25 empty] | 815 | 58 | 事務局管理班 | C | × |  | 0.312
管理課 | 1 | 電気室 | [5 empty] | 2246 |  |  | 棚(両開き) |  |  | 1 | 888 | 515 | 1500 | [25 empty] | 816 | 58 | 事務局管理班 | C | × |  | 0.68598
管理課 | 1 | 電気室 | [5 empty] | 2247 |  |  | 棚(両開き) |  |  | 1 | 888 | 515 | 1500 | [25 empty] | 817 | 58 | 事務局管理班 | C | × |  | 0.68598
管理課 | 1 | 電気室 | [5 empty] | 2248 |  |  | 棚(両開き) |  |  | 1 | 888 | 515 | 1500 | [25 empty] | 818 | 58 | 事務局管理班 | C | × |  | 0.68598
管理課 | 1 | 電気室 | [5 empty] | 2249 |  |  | ｸﾘｽﾀﾙｹｰｽ |  |  | 1 | 610 | 400 | 1100 | [25 empty] | 819 | 58 | 事務局管理班 | C | × |  | 0.2684
管理課 | 1 | 電気室 | [5 empty] | 2250 |  |  | 上下棚(ｼｪﾙﾋﾞﾝｸﾞ/ｼｪﾙﾋﾞﾝｸﾞ) |  |  | 1 | 1770 | 400 | 1850 | [25 empty] | 820 | 58 | 事務局管理班 | C | × |  | 1.3098
管理課 | 1 | 電気室 | [5 empty] | 2251 |  |  | 工具用ﾗｯｸ |  |  | 1 | 900 | 300 | 1200 | [25 empty] | 821 | 58 | 事務局管理班 | C | 〇 |  | 0.324
管理課 | 1 | 電気室 | [5 empty] | 2252 |  |  | ｵｰﾌﾟﾝ棚 | 軽量棚 4段 |  | 1 | 1200 | 450 | 1800 | [25 empty] | 822 | 58 | 事務局管理班 | B | 〇 |  | 0.972
管理課 | 1 | 電気室 | [5 empty] | 2253 |  |  | ｵｰﾌﾟﾝ棚 | 軽量棚 4段 |  | 1 | 1200 | 450 | 1800 | [25 empty] | 823 | 58 | 事務局管理班 | B | 〇 |  | 0.972
管理課 | 1 | 電気室 | [5 empty] | 2254 |  |  | ｵｰﾌﾟﾝ棚 | 軽量棚 4段 |  | 1 | 1200 | 450 | 1800 | [25 empty] | 824 | 58 | 事務局管理班 | B | 〇 |  | 0.972
管理課 | 1 | 電気室 | [5 empty] | 2255 |  |  | ｵｰﾌﾟﾝ棚 | 軽量棚 4段 |  | 1 | 1200 | 450 | 1800 | [25 empty] | 825 | 58 | 事務局管理班 | B | 〇 |  | 0.972
管理課 | 1 | 電気室 | [5 empty] | 2256 |  |  | ｵｰﾌﾟﾝ棚 | 軽量棚 4段 |  | 1 | 80 | 450 | 1800 | [25 empty] | 826 | 58 | 事務局管理班 | B | 〇 |  | 0.0648
管理課 | 1 | 電気室 | [5 empty] | 2257 |  |  | 棚(ｶﾞﾗｽ引違い) |  |  | 1 | 960 | 500 | 1790 | [25 empty] | 827 | 58 | 事務局管理班 | C | × |  | 0.8592
管理課 | 1 | 電気室 | [5 empty] | 2258 |  |  | 棚(ｶﾞﾗｽ引違い)+棚(ｶﾞﾗｽ引違い) |  |  | 1 | 1800 | 400 | 1750 | [25 empty] | 828 | 58 | 事務局管理班 | C | × |  | 1.26
管理課 | 1 | 電気室 | [5 empty] | 2259 |  |  | 棚(ｶﾞﾗｽ引違い) |  |  | 1 | 880 | 400 | 800 | [25 empty] | 829 | 58 | 事務局管理班 | B | × |  | 0.2816
管理課 | 1 | 電気室 | [5 empty] | 2260 |  |  | 棚(ｶﾞﾗｽ引違い) |  |  | 1 | 880 | 400 | 800 | [25 empty] | 830 | 58 | 事務局管理班 | B | 〇 |  | 0.2816
管理課 | 1 | 電気室 | [5 empty] | 2261 |  |  | 待合椅子(背無) |  | 1人用 | 1 | 650 | 580 | 370 | [25 empty] | 831 | 58 | 事務局管理班 | C | × |  | 0.13949
管理課 | 1 | 電気室 | [5 empty] | 2262 |  |  | 待合椅子(背無) |  | 1人用 | 1 | 650 | 580 | 370 | [25 empty] | 832 | 58 | 事務局管理班 | C | × |  | 0.13949
管理課 | 1 | 電気室 | [5 empty] | 2263 |  |  | 待合椅子(背無) |  | 1人用 | 1 | 650 | 580 | 370 | [25 empty] | 833 | 58 | 事務局管理班 | C | × |  | 0.13949
管理課 | 1 | 電気室 | [5 empty] | 2264 |  |  | 待合椅子(背無) |  | 1人用 | 1 | 650 | 580 | 370 | [25 empty] | 834 | 58 | 事務局管理班 | C | × |  | 0.13949
管理課 | 1 | 電気室 | [8 empty] | 工具用ﾗｯｸ |  |  | 1 | 1000 | 600 | 1300 | [31 empty] | 0.78
管理課 | 1 | 電気室 | [8 empty] | 脚立 |  |  | 1 | [34 empty] | 0
管理課 | 1 | 電気室 | [8 empty] | 既存ﾀﾞﾝﾎﾞｰﾙ |  |  | 30 | [34 empty] | 3
管理課 | 1 | 電気室 | [8 empty] | ﾀﾞﾝﾎﾞｰﾙ |  |  | 70 | [34 empty] | 7
管理課 | 1 | 洗面室 | [8 empty] | 洗濯機 | ｱｲﾘｽｵｰﾔﾏ | 給排水 | 1 | 500 | 500 | 850 | [31 empty] | 0.2125
管理課 | 1 | 廊下(中央監視室前) | [5 empty] | 2265 |  |  | ﾛｯｶｰ |  | 24人用 | 1 | 1000 | 350 | 1650 | [25 empty] | 835 | 58 | 事務局管理班 | D | × |  | 0.5775
管理課 | 1 | 廊下(中央監視室前) | [5 empty] | 2266 |  |  | ﾛｯｶｰ |  | 12人用 | 1 | 1750 | 430 | 880 | [25 empty] | 836 | 58 | 事務局管理班 | D | × |  | 0.6622
管理課 | 1 | 廊下(中央監視室前) | [5 empty] | 2267 |  |  | 棚(引違い) |  |  | 1 | 880 | 400 | 960 | [25 empty] | 837 | 58 | 事務局管理班 | D | × |  | 0.33792
管理課 | 1 | 廊下(中央監視室前) | [5 empty] | 2268 |  |  | ｶﾗｰﾎﾞｯｸｽ | 白 3段 |  | 1 | 430 | 300 | 890 | [21 empty] | 木製 |  |  |  | 838 | 58 | 事務局管理班 | D | × |  | 0.11481
管理課 | 1 | 廊下(中央監視室前) | [5 empty] | 2269 |  |  | ﾛｯｶｰ |  | 21人用 | 1 | 760 | 360 | 1850 | [25 empty] | 839 | 58 | 事務局管理班 | D | × |  | 0.50616
管理課 | 1 | 廊下(中央監視室前) | [5 empty] | 2270 |  |  | ﾛｯｶｰ |  | 1人用 | 1 | 460 | 515 | 1790 | [21 empty] | 掃除用具 |  |  |  | 840 | 58 | 事務局管理班 | D | × |  | 0.42405
管理課 | 1 | 廊下(中央監視室前) | [5 empty] | 2271 |  |  | ﾛｯｶｰ |  | 1人用 | 1 | 460 | 515 | 1790 | [25 empty] | 841 | 58 | 事務局管理班 | C | × |  | 0.42405
管理課 | 1 | 倉庫①(ﾏﾆﾎｰﾙﾄﾞ室横) | [5 empty] | 2272 |  |  | ｵｰﾌﾟﾝ棚 | 中量棚 2連 |  | 1 | 3650 | 900 | 2400 | [25 empty] | 842 | 58 | 事務局管理班 | C | 〇 | ● | 7.884
管理課 | 1 | 倉庫①(ﾏﾆﾎｰﾙﾄﾞ室横) | [5 empty] | 2273 |  |  | ｵｰﾌﾟﾝ棚 | 中量棚 2連 |  | 1 | 3050 | 900 | 2400 | [25 empty] | 843 | 58 | 事務局管理班 | C | 〇 | ● | 6.588
管理課 | 1 | 倉庫①(ﾏﾆﾎｰﾙﾄﾞ室横) | [8 empty] | 足台 |  |  | 1 | [34 empty] | 0
管理課 | 1 | 倉庫①(ﾏﾆﾎｰﾙﾄﾞ室横) | [8 empty] | 脚立 |  |  | 1 | [34 empty] | 0
管理課 | 1 | 倉庫①(ﾏﾆﾎｰﾙﾄﾞ室横) | [8 empty] | ﾀﾞﾝﾎﾞｰﾙ |  |  | 10 | [34 empty] | 1
管理課 | 1 | 倉庫② | [8 empty] | 軽量棚 | 8段 解組 |  | 15 | 1800 | 320 | 2900 | [30 empty] | ● | 25.056
管理課 | 1 | 倉庫② | [8 empty] | 軽量棚 | 8段 解組 |  | 1 | 1500 | 320 | 2900 | [30 empty] | ● | 1.392
管理課 | 1 | 倉庫② | [8 empty] | 脚立 |  |  | 1 | [34 empty] | 0
管理課 | 1 | 倉庫② | [8 empty] | 既存ﾀﾞﾝﾎﾞｰﾙ |  |  | 350 | [34 empty] | 35
管理課 | 1 | 倉庫② | [8 empty] | ﾀﾞﾝﾎﾞｰﾙ |  |  | 60 | [34 empty] | 6
管理課 | 1 | 倉庫・清掃員控室 | [5 empty] | 2141 |  |  | ﾛｯｶｰ |  | 6人用 | 1 | 900 | 515 | 1790 | [25 empty] | 711 | 58 | 事務局管理班 | C |  |  | 0.82966
管理課 | 1 | 倉庫・清掃員控室 | [5 empty] | 2142 |  |  | 折りたたみﾍﾞｯﾄﾞ |  |  | 1 | 950 | 500 | 1000 | [25 empty] | 712 | 58 | 事務局管理班 | B |  |  | 0.475
管理課 | 1 | 倉庫・清掃員控室 | [5 empty] | 2143 |  |  | 食器棚 |  |  | 1 | 880 | 430 | 1750 | [25 empty] | 713 | 58 | 事務局管理班 | C |  |  | 0.6622
管理課 | 1 | 倉庫・清掃員控室 | [5 empty] | 2144 |  |  | 冷蔵庫 | National | NR-A7B-K | 1 | 430 | 480 | 780 | [25 empty] | 714 | 58 | 事務局管理班 | D |  |  | 0.16099
管理課 | 1 | 倉庫・清掃員控室 | [5 empty] | 2145 |  |  | 折りたたみ椅子 | ﾊﾟｲﾌﾟ椅子 |  | 1 | 450 | 450 | 700 | [25 empty] | 715 | 58 | 事務局管理班 | B |  |  | 0.14175
管理課 | 1 | 倉庫・清掃員控室 | [5 empty] | 2146 |  |  | 折りたたみ椅子 |  |  | 1 | 450 | 450 | 700 | [25 empty] | 716 | 58 | 事務局管理班 | B |  |  | 0.14175
管理課 | 1 | 倉庫・清掃員控室 | [5 empty] | 2147 |  |  | 折りたたみ椅子 |  |  | 1 | 450 | 450 | 700 | [25 empty] | 717 | 58 | 事務局管理班 | B |  |  | 0.14175
管理課 | 1 | 倉庫・清掃員控室 | [5 empty] | 2148 |  |  | 折りたたみ椅子 |  |  | 1 | 450 | 450 | 700 | [25 empty] | 718 | 58 | 事務局管理班 | C |  |  | 0.14175
管理課 | 1 | 倉庫・清掃員控室 | [5 empty] | 2149 |  |  | ﾊﾟｰﾃｰｼｮﾝ |  | 2連 | 1 | 1800 | 400 | 1800 | [25 empty] | 719 | 58 | 事務局管理班 | B |  |  | 1.296
管理課 | 1 | 倉庫・清掃員控室 | [5 empty] | 2150 |  |  | 袖机(引出) |  |  | 1 | 400 | 730 | 740 | [25 empty] | 720 | 58 | 事務局管理班 | C |  |  | 0.21608
管理課 | 1 | 倉庫・清掃員控室 | [5 empty] | 2151 |  |  | 下足箱 |  | 16人用 | 1 | 1000 | 350 | 900 | [25 empty] | 721 | 58 | 事務局管理班 | C |  |  | 0.315
管理課 | 1 | 倉庫・清掃員控室 | [8 empty] | 折りたたみ椅子 | 青 |  | 1 | 560 | 560 | 800 | [31 empty] | 0.25088
管理課 | 1 | 倉庫・清掃員控室 | [8 empty] | ﾊﾞｹﾂ | 電池 |  | 20 | [34 empty] | 2
管理課 | 1 | 倉庫・清掃員控室 | [8 empty] | 既存ﾀﾞﾝﾎﾞｰﾙ |  |  | 80 | [34 empty] | 8

## 電交
現病院 |  |  | 新病院 |  |  |  | ﾒｰｶｰ移設 | ﾗﾍﾞﾙ番号 | 整備区分 2025年 | 整備区分 現在 | 機器名称 | ﾒｰｶｰ名 | 品番(型式) | 数量 | 外形寸法(mm) |  |  | 電気容量 |  |  |  | 給排水設備 |  |  | その他設備 （給蒸/排蒸/ｶﾞｽ /ﾀﾞｸﾄ有無等） | ｼｽﾃﾑ 接続 | 備 考 （特記事項あれば 記載） | 備品シール番号 | 取得年月日 | 使用 状況 | 移設可否 | 移設できない・買い替えが必要な理由 | 要望 済み | ﾘｰｽ・ ﾚﾝﾀﾙ | ｷｬｽﾀｰ | 肘 | 背 | 備考（病院コメント） | 備考 | 購入年月日 | 写真 | ｺﾒﾝﾄ | 通し№(初期) | 部署№ | 事前配布先部署 | ﾗﾝｸ A/B/C/D | 移設可否 | 施工 | 物量
部署名 | 階 | 室名 | 部署名 | 部署名 | 階 | 室名 | [8 empty] | 幅 （W） | 奥行 （D） | 高さ （H） | 電池 | 1φ 100V | 1φ 200V | 3φ 200V | 給水 | 給湯 | 排水 | [17 empty] | 丸岡ｺﾒﾝﾄ
管理課 | 2 | 電話交換室 | [5 empty] | 4124 |  |  | 下棚(両開) |  |  | 1 | 900 | 400 | 1800 | [25 empty] | 1047 | 57 | 事務局管理班 | C | 〇 |  | 0.648
管理課 | 2 | 電話交換室 | [5 empty] | 4125 |  |  | 事務椅子 | ｸﾞﾚｰ 背肘 |  | 1 | 450 | 450 | 700 | [25 empty] | 1048 | 57 | 事務局管理班 | C |  |  | 0.14175
管理課 | 2 | 電話交換室 | [5 empty] | 4126 |  |  | 事務椅子 | 黒 背肘 |  | 1 | 450 | 450 | 700 | [25 empty] | 1049 | 57 | 事務局管理班 | C |  |  | 0.14175
管理課 | 2 | 電話交換室 | [5 empty] | 4127 |  |  | 事務椅子 | ｸﾞﾚｰ 背肘 |  | 1 | 450 | 450 | 700 | [25 empty] | 1050 | 57 | 事務局管理班 | C |  |  | 0.14175
管理課 | 2 | 電話交換室 | [5 empty] | 4128 |  |  | 事務椅子 | ｸﾞﾚｰ 背肘 |  | 1 | 450 | 450 | 700 | [25 empty] | 1051 | 57 | 事務局管理班 | C |  |  | 0.14175
管理課 | 2 | 電話交換室 | [5 empty] | 4129 |  |  | 電話台 |  |  | 1 | 450 | 600 | 700 | [25 empty] | 1052 | 57 | 事務局管理班 | B | 〇 |  | 0.189
管理課 | 2 | 電話交換室 | [5 empty] | 4130 |  |  | 袖机 |  |  | 1 | 400 | 750 | 750 | [25 empty] | 1053 | 57 | 事務局管理班 | C | 〇 |  | 0.225
管理課 | 2 | 電話交換室 | [5 empty] | 4131 |  |  | 平机 |  |  | 1 | 900 | 450 | 750 | [25 empty] | 1054 | 57 | 事務局管理班 | C | 〇 |  | 0.30375
管理課 | 2 | 電話交換室 | [5 empty] | 4132 |  |  | PCﾗｯｸ |  |  | 1 | 600 | 650 | 1300 | [25 empty] | 1055 | 57 | 事務局管理班 | A | 〇 |  | 0.507
管理課 | 2 | 電話交換室 | [5 empty] | 4133 |  |  | 折りたたみ椅子 | ﾊﾟｲﾌﾟ椅子 |  | 1 | 450 | 450 | 700 | [25 empty] | 1056 | 57 | 事務局管理班 | B | 〇 |  | 0.14175
管理課 | 2 | 電話交換室 | [5 empty] | 4134 |  |  | 傘立て |  |  | 1 | 450 | 300 | 550 | [25 empty] | 1057 | 57 | 事務局管理班 | C | 〇 |  | 0.07425
管理課 | 2 | 電話交換室 | [8 empty] | ﾌﾟﾘﾝﾀｰ | ﾌﾞﾗｻﾞｰ |  | 1 | [34 empty] | 0
管理課 | 2 | 電話交換室 | [8 empty] | 電気ｽﾄｰﾌﾞ |  |  | 1 | [34 empty] | 0
管理課 | 2 | 電話交換室 | [8 empty] | 時計 |  |  | 1 | [33 empty] | ● | 0
管理課 | 2 | 電話交換室 | [8 empty] | ﾀﾞﾝﾎﾞｰﾙ |  |  | 5 | [34 empty] | 0.5
管理課 | 2 | 休憩室 | [5 empty] | 0607 |  |  | ｻｲﾄﾞﾃｰﾌﾞﾙ |  |  | 1 | 450 | 600 | 460 | [25 empty] | 1353 | 1 | 経営企画課･管理課 | A |  |  | 0.1242
管理課 | 2 | 休憩室 | [5 empty] | 0608 |  |  | ｿﾌｧ(1人用) |  |  | 1 | 720 | 780 | 750 | [25 empty] | 1354 | 1 | 経営企画課･管理課 | A |  |  | 0.4212
管理課 | 2 | 休憩室 | [5 empty] | 0609 |  |  | ｿﾌｧ(1人用) |  |  | 1 | 720 | 780 | 750 | [25 empty] | 1355 | 1 | 経営企画課･管理課 | A |  |  | 0.4212
管理課 | 2 | 休憩室 | [5 empty] | 0610 |  |  | ｿﾌｧ(1人用) |  |  | 1 | 720 | 780 | 750 | [25 empty] | 1356 | 1 | 経営企画課･管理課 | A |  |  | 0.4212
管理課 | 2 | 休憩室 | [5 empty] | 0611 |  |  | ｿﾌｧ(1人用) |  |  | 1 | 720 | 780 | 750 | [25 empty] | 1357 | 1 | 経営企画課･管理課 | A |  |  | 0.4212
管理課 | 2 | 休憩室 | [5 empty] | 4135 |  |  | ﾛｯｶｰ(4人用) |  |  | 1 | 900 | 515 | 1790 | [25 empty] | 1058 | 57 | 事務局管理班 | C | 〇 |  | 0.82966
管理課 | 2 | 休憩室 | [5 empty] | 4136 |  |  | ﾛｯｶｰ(2人用) |  |  | 1 | 610 | 515 | 1790 | [25 empty] | 1059 | 57 | 事務局管理班 | C | 〇 |  | 0.56233
管理課 | 2 | 休憩室 | [5 empty] | 4137 |  |  | ｿﾌｧ(1人用) |  |  | 1 | 750 | 750 | 700 | [25 empty] | 1060 | 57 | 事務局管理班 | B | 〇 |  | 0.39375
管理課 | 2 | 休憩室 | [5 empty] | 4138 |  |  | ｿﾌｧ(3人用) |  |  | 1 | 1800 | 700 | 650 | [25 empty] | 1061 | 57 | 事務局管理班 | B | 〇 |  | 0.819
管理課 | 2 | 休憩室 | [5 empty] | 4139 |  |  | ﾛｰﾃｰﾌﾞﾙ |  |  | 1 | 750 | 400 | 500 | [25 empty] | 1062 | 57 | 事務局管理班 | A | 〇 |  | 0.15
管理課 | 2 | 休憩室 | [5 empty] | 4140 |  |  | ﾎﾟｯﾄ |  |  | 1 | 300 | 300 | 300 | [25 empty] | 1063 | 57 | 事務局管理班 | B |  |  | 0.027
管理課 | 2 | 休憩室 | [5 empty] | 4141 |  |  | 冷凍冷蔵庫 |  |  | 1 | 500 | 550 | 1000 | [25 empty] | 1064 | 57 | 事務局管理班 | B |  |  | 0.275
管理課 | 2 | 休憩室 | [5 empty] | 4142 |  |  | TV |  |  | 1 | 460 | 200 | 350 | [25 empty] | 1065 | 57 | 事務局管理班 | B |  |  | 0.0322
管理課 | 2 | 休憩室 | [5 empty] | 4143 |  |  | ｶﾗｰﾎﾞｯｸｽ | 木製 3段 |  | 1 | 450 | 300 | 900 | [25 empty] | 1066 | 57 | 事務局管理班 | A |  |  | 0.1215
管理課 | 2 | 休憩室 | [5 empty] | 4144 |  |  | ｶﾗｰﾎﾞｯｸｽ |  |  | 1 | 300 | 300 | 900 | [25 empty] | 1067 | 57 | 事務局管理班 | A |  |  | 0.081
管理課 | 2 | 休憩室 | [5 empty] | 4145 |  |  | 加湿器 |  |  | 1 | 400 | 200 | 400 | [25 empty] | 1068 | 57 | 事務局管理班 | A |  |  | 0.032
管理課 | 2 | 休憩室 | [5 empty] | 4146 |  |  | 折りたたみﾍﾞｯﾄﾞ |  |  | 1 | 2500 | 850 | 400 | [25 empty] | 1069 | 57 | 事務局管理班 | A |  |  | 0.85
管理課 | 2 | 休憩室 | [8 empty] | 扇風機 |  |  | 1 | [34 empty] | 0
管理課 | 2 | 休憩室 | [8 empty] | ﾀﾞﾝﾎﾞｰﾙ |  |  | 5 | [34 empty] | 0.5
管理課 | 2 | 電話交換機室 | [5 empty] | 4147 |  |  | 下棚(ｶﾞﾗｽ引違) |  |  | 1 | 880 | 500 | 880 | [25 empty] | 1070 | 57 | 事務局管理班 | C |  |  | 0.3872
管理課 | 2 | 電話交換機室 | [5 empty] | 4148 |  |  | 折りたたみ椅子 |  |  | 1 | 450 | 450 | 700 | [25 empty] | 1071 | 57 | 事務局管理班 | D | × |  | 0.14175
管理課 | 2 | 電話交換機室 | [5 empty] | 4149 |  |  | 平机 |  |  | 1 | 800 | 800 | 700 | [25 empty] | 1072 | 57 | 事務局管理班 | B |  |  | 0.448
管理課 | 2 | 電話交換機室 | [5 empty] | 4150 |  |  | 事務椅子 | 青 背肘 |  | 1 | 450 | 450 | 700 | [25 empty] | 1073 | 57 | 事務局管理班 | C | × |  | 0.14175
管理課 | 2 | 電話交換機室 | [5 empty] | 4151 |  |  | 電話台 |  |  | 1 | 550 | 550 | 700 | [25 empty] | 1074 | 57 | 事務局管理班 | B |  |  | 0.21175
管理課 | 2 | 電話交換機室 | [5 empty] | 4152 |  |  | PCﾗｯｸ |  |  | 1 | 750 | 750 | 1650 | [25 empty] | 1075 | 57 | 事務局管理班 | A |  |  | 0.92812
管理課 | 2 | 電話交換機室 | [5 empty] | 4153 |  |  | ﾛｰﾃｰﾌﾞﾙ |  |  | 1 | 1200 | 600 | 450 | [25 empty] | 1076 | 57 | 事務局管理班 | B |  |  | 0.324
管理課 | 2 | 電話交換機室 | [5 empty] | 4154 |  |  | 事務椅子 | ｸﾞﾚｰ 背肘 |  | 1 | 450 | 450 | 700 | [25 empty] | 1077 | 57 | 事務局管理班 | C | × |  | 0.14175
管理課 | 2 | 電話交換機室 | [5 empty] | 4155 |  |  | ｼｭﾚｯﾀﾞｰ | ﾌｪﾛｰｽﾞ | PS-６２C | 1 | 450 | 200 | 350 | [25 empty] | 1078 | 57 | 事務局管理班 | B |  |  | 0.0315
管理課 | 2 | 電話交換機室 | [5 empty] | 4156 |  |  | ｼｭﾚｯﾀﾞｰ |  |  | 1 | 450 | 200 | 600 | [25 empty] | 1079 | 57 | 事務局管理班 | B |  |  | 0.054
管理課 | 2 | 電話交換機室 | [8 empty] | ｻｰﾊﾞｰﾗｯｸ |  |  | 1 | 600 | 800 | 2000 | [31 empty] | 0.96
管理課 | 2 | 電話交換機室 | [8 empty] | ﾌﾟﾘﾝﾀｰ | ﾌﾞﾗｻﾞｰ |  | 1 | [34 empty] | 0
管理課 | 2 | 電話交換機室 | [8 empty] | ﾃﾞｽｸﾄｯﾌﾟPC |  |  | 2 | [34 empty] | 0
管理課 | 2 | 電話交換機室 | [8 empty] | ﾉｰﾄPC |  |  | 1 | [34 empty] | 0
管理課 | 2 | 電話交換機室 | [8 empty] | ﾀﾞﾝﾎﾞｰﾙ |  |  | 5 | [34 empty] | 0.5

## 保育
現病院 |  |  | 新病院 |  |  |  | ﾒｰｶｰ移設 | ﾗﾍﾞﾙ番号 | 整備区分 2025年 | 整備区分 現在 | 機器名称 | ﾒｰｶｰ名 | 品番(型式) | 数量 | 外形寸法(mm) |  |  | 電気容量 |  |  |  | 給排水設備 |  |  | その他設備 （給蒸/排蒸/ｶﾞｽ /ﾀﾞｸﾄ有無等） | ｼｽﾃﾑ 接続 | 備 考 （特記事項あれば 記載） | 備品シール番号 | 取得年月日 | 使用 状況 | 移設可否 | 移設できない・買い替えが必要な理由 | 要望 済み | ﾘｰｽ・ ﾚﾝﾀﾙ | ｷｬｽﾀｰ | 肘 | 背 | 備考（病院コメント） | 備考 | 購入年月日 | 写真 | ｺﾒﾝﾄ | 通し№(初期) | 部署№ | 事前配布先部署 | ﾗﾝｸ A/B/C/D | 移設可否 | 施工 | 物量
部署名 | 階 | 室名 | 部署名 | 部署名 | 階 | 室名 | [8 empty] | 幅 （W） | 奥行 （D） | 高さ （H） | 電池 | 1φ 100V | 1φ 200V | 3φ 200V | 給水 | 給湯 | 排水 | [17 empty] | 丸岡ｺﾒﾝﾄ
保育棟 | 1 | 玄関＆ﾎｰﾙ | [5 empty] | 0821 |  |  | 下足箱(16人用) | 耐震固定 |  | 1 | 890 | 300 | 900 | [25 empty] | 900 | 59 | 事務局総務班 | B | 〇 | ● | 0.2403
保育棟 | 1 | 玄関＆ﾎｰﾙ | [5 empty] | 0822 |  |  | 下足箱(16人用) | 耐震固定 |  | 1 | 890 | 300 | 900 | [25 empty] | 901 | 59 | 事務局総務班 | B | 〇 | ● | 0.2403
保育棟 | 1 | 玄関＆ﾎｰﾙ | [5 empty] | 0823 |  |  | 下足箱(16人用) | 耐震固定 |  | 1 | 1000 | 330 | 900 | [25 empty] | 902 | 59 | 事務局総務班 | C | × | ● | 0.297
保育棟 | 1 | 玄関＆ﾎｰﾙ | [5 empty] | 0824 |  |  | 下足箱 | 耐震固定 |  | 1 | 900 | 360 | 900 | [21 empty] | 収納人数不明 |  |  |  | 903 | 59 | 事務局総務班 | B | 〇 | ● | 0.2916
保育棟 | 1 | 玄関＆ﾎｰﾙ | 保育室 |  | 1 | 玄関 |  | 0826 | 移設 |  | ﾎﾜｲﾄﾎﾞｰﾄﾞ | 壁掛け |  | 1 | 1800 | 70 | 900 | [25 empty] | 905 | 59 | 事務局総務班 | A | 〇 | ● | 0.1134
保育棟 | 1 | 玄関＆ﾎｰﾙ | [8 empty] | 傘立て | 白 |  | 1 | 160 | 160 | 530 | [31 empty] | 0.013568
保育棟 | 1 | 配膳室 | 保育室 |  | 1 | 調乳室 |  | 0827 | 移設 |  | 電気ｹﾄﾙ | Tfal |  | 1 | 150 | 180 | 200 | [25 empty] | 906 | 59 | 事務局総務班 | B | 〇 |  | 0.0054
保育棟 | 1 | 配膳室 | 保育室 |  | 1 | 調乳室 |  | 0828 | 移設 |  | 電子ﾚﾝｼﾞ | 東芝 | ER-SS17A | 1 | 450 | 350 | 280 | [25 empty] | 907 | 59 | 事務局総務班 | B | 〇 |  | 0.0441
保育棟 | 1 | 配膳室 | [5 empty] | 0829 |  |  | 電子ﾚﾝｼﾞ | efeel | EMO-705F | 1 | 450 | 390 | 280 | [25 empty] | 908 | 59 | 事務局総務班 | C | × |  | 0.04914
保育棟 | 1 | 配膳室 | 保育室 |  | 1 | 調乳室 |  | 0830 | 移設 |  | 冷凍冷蔵庫 | Panasonic | NR-B283B-S | 1 | 590 | 600 | 1700 | [25 empty] | 909 | 59 | 事務局総務班 | A | 〇 |  | 0.6018
保育棟 | 1 | 配膳室 | 保育室 |  | 1 | 調乳室 |  | 0831 | 移設 |  | ﾎﾟｯﾄ | 象印 | CV-GT22 | 1 | 230 | 300 | 540 | [25 empty] | 910 | 59 | 事務局総務班 | B | 〇 |  | 0.03726
保育棟 | 1 | 配膳室 | 保育室 |  | 1 | 事務室 |  | 0832 | 移設 |  | 空気清浄機 | 三菱 | MJ-P180PX | 1 | 320 | 280 | 600 | [25 empty] | 911 | 59 | 事務局総務班 | B | 〇 |  | 0.05376
保育棟 | 1 | 配膳室 | [5 empty] | 0833 |  |  | 3段ﾜｺﾞﾝ | ｽﾃﾝﾚｽｶｰﾄ |  | 1 | 950 | 500 | 940 | [25 empty] | 912 | 59 | 事務局総務班 | A | 〇 |  | 0.4465
保育棟 | 1 | 配膳室 | [5 empty] | シールなし |  |  | 食器洗浄器 |  |  | 1 | 600 | 300 | 600 | [21 empty] | 現在使用していない |  |  |  | 913 | 59 | 事務局総務班 | B | × |  | 0.108
保育棟 | 1 | 配膳室 | [5 empty] | 0834 |  |  | ﾃｰﾌﾞﾙ(2本脚) |  |  | 1 | 1500 | 750 | 700 | [25 empty] | 914 | 59 | 事務局総務班 | C | 〇 |  | 0.7875
保育棟 | 1 | 配膳室 | [8 empty] | ｺﾞﾐ箱 |  |  | 1 | [34 empty] | 0
保育棟 | 1 | 配膳室 | [8 empty] | 手押台車 | 青 |  | 1 | 600 | 900 | 900 | [31 empty] | 0.486
保育棟 | 1 | 配膳室 | [8 empty] | ﾀﾞﾝﾎﾞｰﾙ |  |  | 5 | [34 empty] | 0.5
保育棟 | 1 | 調乳室 | [5 empty] | 0874 |  |  | 食器棚 | 白 |  | 1 | 800 | 400 | 800 | [25 empty] | 954 | 59 | 事務局総務班 | A | × |  | 0.256
保育棟 | 1 | 調乳室 | 保育室 |  | 1 | ﾊﾟﾝﾄﾘｰ |  | 0875 | 移設 |  | 食器乾燥機 | 三菱 | TK-ST11 | 1 | 460 | 380 | 350 | [25 empty] | 955 | 59 | 事務局総務班 | C | 〇 |  | 0.06118
保育棟 | 1 | 調乳室 | [8 empty] | ﾀﾞﾝﾎﾞｰﾙ |  |  | 5 | [34 empty] | 0.5
保育棟 | 1 | 観察室 | [5 empty] | 0837 |  |  | ﾍﾞﾋﾞｰﾍﾞｯﾄﾞ |  |  | 1 | 1250 | 800 | 900 | [21 empty] | ﾏｯﾄ無し |  |  |  | 917 | 59 | 事務局総務班 | C | × |  | 0.9
保育棟 | 1 | 観察室 | [5 empty] | 0838 |  |  | 加湿器 | Dainichi | HD-182 | 1 | 450 | 350 | 400 | [25 empty] | 918 | 59 | 事務局総務班 | B | × |  | 0.063
保育棟 | 1 | 観察室 | [8 empty] | 洋服掛け | 木製 | ﾘﾄﾙﾍﾞｲﾋﾞｰ | 1 | 930 | 430 | 800 | [31 empty] | 0.31992
保育棟 | 1 | 観察室 | [8 empty] | 折りたたみﾃｰﾌﾞﾙ | 木製 |  | 1 | 850 | 300 | 750 | [31 empty] | 0.19125
保育棟 | 1 | 観察室 | [8 empty] | ﾀﾞﾝﾎﾞｰﾙ |  |  | 5 | [34 empty] | 0.5
保育棟 | 1 | 更衣室 | 保育室 |  | 1 | 事務室 |  | 0835 | 移設 |  | ﾛｯｶｰ(8人用) | 耐震固定 |  | 1 | 900 | 515 | 1800 | [25 empty] | 915 | 59 | 事務局総務班 | A | 〇 | ● | 0.8343
保育棟 | 1 | 更衣室 | 保育室 |  | 1 | 事務室 |  | 0836 | 移設 |  | ﾛｯｶｰ(8人用) | 耐震固定 |  | 1 | 900 | 515 | 1800 | [25 empty] | 916 | 59 | 事務局総務班 | B | 〇 | ● | 0.8343
保育棟 | 1 | 静養室 | [5 empty] | 0825 |  |  | ｶﾗｰﾎﾞｯｸｽ | 耐震固定 |  | 1 | 400 | 300 | 900 | [25 empty] | 904 | 59 | 事務局総務班 | C | × | ● | 0.108
保育棟 | 1 | 静養室 | 保育室 |  | 1 | 保育室1 |  | 0869 | 移設 |  | 除湿器 | ELSONIC | EZ-J2KX3 | 1 | 300 | 200 | 450 | [25 empty] | 949 | 59 | 事務局総務班 | A | 〇 |  | 0.027
保育棟 | 1 | 静養室 | 保育室 |  | 1 | 事務室 |  | 0870 | 移設 |  | 下棚(引違) |  |  | 1 | 800 | 400 | 750 | [25 empty] | 950 | 59 | 事務局総務班 | A | 〇 |  | 0.24
保育棟 | 1 | 静養室 | 保育室 |  | 1 | 事務室 |  | 0871 | 移設 |  | 下棚(両開) |  |  | 1 | 500 | 450 | 350 | [25 empty] | 951 | 59 | 事務局総務班 | B | 〇 |  | 0.07875
保育棟 | 1 | 静養室 | [5 empty] | 0872 |  |  | 木製棚 |  |  | 1 | 1500 | 400 | 780 | [25 empty] | 952 | 59 | 事務局総務班 | C | 〇 |  | 0.468
保育棟 | 1 | 静養室 | [8 empty] | 身長計 | 木製 |  | 1 | 300 | 460 | 1750 | [31 empty] | 0.2415
保育棟 | 1 | 静養室 | [8 empty] | 脚立 |  |  | 1 | 320 | 150 | 800 | [31 empty] | 0.0384
保育棟 | 1 | 静養室 | [8 empty] | ｼｭﾚｯﾀﾞｰ | ｱｲﾘｽｵｰﾔﾏ |  | 1 | 300 | 200 | 350 | [31 empty] | 0.021
保育棟 | 1 | 静養室 | [8 empty] | 既存ﾀﾞﾝﾎﾞｰﾙ |  |  | 5 | [34 empty] | 0.5
保育棟 | 1 | 静養室 | [8 empty] | ﾀﾞﾝﾎﾞｰﾙ |  |  | 15 | [34 empty] | 1.5
保育棟 | 1 | 給湯室 | [5 empty] | 0873 |  |  | ｶﾗｰﾎﾞｯｸｽ |  |  | 1 | 420 | 300 | 880 | [25 empty] | 953 | 59 | 事務局総務班 | D | × |  | 0.11088
保育棟 | 1 | 給湯室 | [5 empty] | 0876 |  |  | 衣装ｹｰｽ | 5段 |  | 1 | 600 | 400 | 980 | [25 empty] | 956 | 59 | 事務局総務班 | B | × |  | 0.2352
保育棟 | 1 | 給湯室 | [5 empty] | 0843 |  |  | 幼児用椅子 | 木製 |  | 1 | 400 | 400 | 400 | [21 empty] | ﾋﾋﾞ割れ有 |  |  |  | 923 | 59 | 事務局総務班 | D | × |  | 0.064
保育棟 | 1 | 給湯室 | [5 empty] | 0844 |  |  | 幼児用椅子 | 木製 |  | 1 | 400 | 400 | 400 | [21 empty] | ﾋﾋﾞ割れ有 |  |  |  | 924 | 59 | 事務局総務班 | D | × |  | 0.064
保育棟 | 1 | 給湯室 | [8 empty] | ﾀﾞﾝﾎﾞｰﾙ |  |  | 5 | [34 empty] | 0.5
保育棟 | 1 | 倉庫1 | [8 empty] | ﾍﾞﾋﾞｰｶｰ | 2人用 |  | 1 | 1100 | 430 | 980 | [31 empty] | 0.46354
保育棟 | 1 | 倉庫1 | [8 empty] | ﾍﾞﾋﾞｰｶｰ |  |  | 2 | 280 | 570 | 850 | [31 empty] | 0.27132
保育棟 | 1 | 倉庫1 | [8 empty] | ﾍﾞﾋﾞｰｶｰ | 大 青 |  | 1 | 1250 | 600 | 900 | [31 empty] | 0.675
保育棟 | 1 | 倉庫1 | [8 empty] | 既存ﾀﾞﾝﾎﾞｰﾙ |  |  | 5 | [34 empty] | 0.5
保育棟 | 1 | 倉庫2(備蓄) | [5 empty] | 0841 |  |  | 幼児用椅子 | 木製 |  | 1 | 400 | 400 | 400 | [25 empty] | 921 | 59 | 事務局総務班 | B | 〇 |  | 0.064
保育棟 | 1 | 倉庫2(備蓄) | [5 empty] | 0853 |  |  | 幼児用椅子 | 木製 |  | 1 | 400 | 400 | 400 | [25 empty] | 933 | 59 | 事務局総務班 | B | 〇 |  | 0.064
保育棟 | 1 | 倉庫2(備蓄) | [5 empty] | 0854 |  |  | 幼児用椅子 | 木製 |  | 1 | 400 | 400 | 400 | [25 empty] | 934 | 59 | 事務局総務班 | B | 〇 |  | 0.064
保育棟 | 1 | 倉庫2(備蓄) | [5 empty] | 0857 |  |  | ｵｰﾌﾟﾝ棚 | 軽量棚 4段 |  | 1 | 1200 | 450 | 1800 | [25 empty] | 937 | 59 | 事務局総務班 | D | × |  | 0.972
保育棟 | 1 | 倉庫2(備蓄) | [5 empty] | 0895 |  |  | 幼児用椅子 | 木製 |  | 1 | 400 | 400 | 400 | [25 empty] | 975 | 59 | 事務局総務班 | B | 〇 |  | 0.064
保育棟 | 1 | 倉庫2(備蓄) | [5 empty] | 0899 |  |  | 幼児用椅子 | 木製 |  | 1 | 400 | 400 | 400 | [25 empty] | 979 | 59 | 事務局総務班 | B | 〇 |  | 0.064
保育棟 | 1 | 倉庫2(備蓄) | [5 empty] | 0902 |  |  | 幼児用椅子 | 木製 |  | 1 | 400 | 400 | 400 | [25 empty] | 982 | 59 | 事務局総務班 | B | 〇 |  | 0.064
保育棟 | 1 | 倉庫2(備蓄) | [5 empty] | 0903 |  |  | 幼児用椅子 | 木製 |  | 1 | 400 | 400 | 400 | [21 empty] | ﾃｰﾌﾞﾙ付き |  |  |  | 983 | 59 | 事務局総務班 | C | 〇 |  | 0.064
保育棟 | 1 | 倉庫2(備蓄) | [8 empty] | ﾛｰﾃｰﾌﾞﾙ |  |  | 1 | 670 | 430 | 450 | [31 empty] | 0.12965
保育棟 | 1 | 倉庫2(備蓄) | [8 empty] | 身長計 | 木製 |  | 1 | 300 | 300 | 1150 | [31 empty] | 0.1035
保育棟 | 1 | 倉庫2(備蓄) | [8 empty] | 体重計 |  |  | 1 | 620 | 260 | 440 | [31 empty] | 0.070928
保育棟 | 1 | 倉庫2(備蓄) | [8 empty] | 既存ﾀﾞﾝﾎﾞｰﾙ |  |  | 10 | [34 empty] | 1
保育棟 | 1 | 倉庫2(備蓄) | [8 empty] | ﾀﾞﾝﾎﾞｰﾙ |  |  | 5 | [34 empty] | 0.5
保育棟 | 1 | 沐浴･洗濯室 | 保育室 |  | 1 | WC-1 |  | 0858 | 移設 |  | 洗濯機 | ｱｸｱ | AQW-S60J 給排水 | 1 | 520 | 530 | 830 | [25 empty] | 938 | 59 | 事務局総務班 | A | 〇 |  | 0.22875
保育棟 | 1 | 沐浴･洗濯室 | [5 empty] | 0859 |  |  | 掃除機 | 三菱 |  | 1 | 400 | 200 | 600 | [25 empty] | 939 | 59 | 事務局総務班 | B | 〇 |  | 0.048
保育棟 | 1 | 事務室 | [5 empty] | 0856 |  |  | 幼児用椅子 | 木製 |  | 1 | 400 | 400 | 400 | [25 empty] | 936 | 59 | 事務局総務班 | B | 〇 |  | 0.064
保育棟 | 1 | 事務室 | 保育室 |  | 1 | 事務室 |  | 0860 | 移設 |  | ﾃｰﾌﾞﾙ(4本脚) |  |  | 1 | 1200 | 750 | 700 | [25 empty] | 940 | 59 | 事務局総務班 | B | 〇 |  | 0.63
保育棟 | 1 | 事務室 | [5 empty] | 0861 |  |  | ﾃｰﾌﾞﾙ(2本脚) |  |  | 1 | 1200 | 700 | 700 | [25 empty] | 941 | 59 | 事務局総務班 | A | 〇 |  | 0.588
保育棟 | 1 | 事務室 | 保育室 |  | 1 | 事務室 |  | 0862 | 移設 |  | ｽﾀｯｷﾝｸﾞ椅子 | 黒 |  | 1 | 450 | 450 | 700 | [25 empty] | 942 | 59 | 事務局総務班 | A | 〇 |  | 0.14175
保育棟 | 1 | 事務室 | 保育室 |  | 1 | 事務室 |  | 0863 | 移設 |  | ｽﾀｯｷﾝｸﾞ椅子 | 黒 |  | 1 | 450 | 450 | 700 | [25 empty] | 943 | 59 | 事務局総務班 | A | 〇 |  | 0.14175
保育棟 | 1 | 事務室 | 保育室 |  | 1 | 事務室 |  | 0864 | 移設 |  | ｽﾀｯｷﾝｸﾞ椅子 | 黒 |  | 1 | 450 | 450 | 700 | [25 empty] | 944 | 59 | 事務局総務班 | A | 〇 |  | 0.14175
保育棟 | 1 | 事務室 | [5 empty] | 0865 |  |  | ｽﾀｯｷﾝｸﾞ椅子 | 黒 |  | 1 | 450 | 450 | 700 | [25 empty] | 945 | 59 | 事務局総務班 | A | 〇 |  | 0.14175
保育棟 | 1 | 事務室 | 保育室 |  | 1 | 事務室 |  | 0866 | 移設 |  | 下棚(引違) |  |  | 1 | 800 | 400 | 750 | [25 empty] | 946 | 59 | 事務局総務班 | B | 〇 |  | 0.24
保育棟 | 1 | 事務室 | [5 empty] | 0867 |  |  | 図面収納棚 | 木製 |  | 1 | 600 | 420 | 960 | [21 empty] | 画用紙保管用 |  |  |  | 947 | 59 | 事務局総務班 | B | × |  | 0.24192
保育棟 | 1 | 事務室 | [5 empty] | 0868 |  |  | 電話台 |  |  | 1 | 550 | 400 | 700 | [25 empty] | 948 | 59 | 事務局総務班 | A | × |  | 0.154
保育棟 | 1 | 事務室 | [5 empty] | 0900 |  |  | 幼児用椅子 | 木製 |  | 1 | 400 | 400 | 400 | [25 empty] | 980 | 59 | 事務局総務班 | B | 〇 |  | 0.064
保育棟 | 1 | 事務室 | [8 empty] | ﾌﾟﾘﾝﾀｰ | EPSON | PX-M6010F | 1 | 500 | 530 | 280 | [31 empty] | 0.0742
保育棟 | 1 | 事務室 | [8 empty] | ﾎﾜｲﾄﾎﾞｰﾄﾞ | 壁掛け |  | 1 | 450 | 50 | 300 | [30 empty] | ● | 0.00675
保育棟 | 1 | 事務室 | [8 empty] | 既存ﾀﾞﾝﾎﾞｰﾙ |  |  | 5 | [34 empty] | 0.5
保育棟 | 1 | 事務室 | [8 empty] | ﾀﾞﾝﾎﾞｰﾙ |  |  | 15 | [34 empty] | 1.5
保育棟 | 1 | 保育室1 | [5 empty] | 0877 |  |  | 棚 | 耐震固定 |  | 1 | 900 | 420 | 900 | [25 empty] | 957 | 59 | 事務局総務班 | B | 〇 | ● | 0.3402
保育棟 | 1 | 保育室1 | [5 empty] | 0878 |  |  | 棚 | 耐震固定 |  | 1 | 900 | 420 | 900 | [25 empty] | 958 | 59 | 事務局総務班 | B | 〇 | ● | 0.3402
保育棟 | 1 | 保育室1 | [5 empty] | 0879 |  |  | 本棚 |  |  | 1 | 900 | 270 | 500 | [25 empty] | 959 | 59 | 事務局総務班 | B | 〇 |  | 0.1215
保育棟 | 1 | 保育室1 | [5 empty] | 0880 |  |  | 本棚 |  |  | 1 | 900 | 270 | 500 | [25 empty] | 960 | 59 | 事務局総務班 | B | 〇 |  | 0.1215
保育棟 | 1 | 保育室1 | [5 empty] | 0882 |  |  | 木製棚 | 本棚 |  | 1 | 900 | 270 | 500 | [25 empty] | 962 | 59 | 事務局総務班 | B | 〇 |  | 0.1215
保育棟 | 1 | 保育室1 | [5 empty] | 0883 |  |  | 木製棚 |  |  | 1 | 900 | 270 | 500 | [25 empty] | 963 | 59 | 事務局総務班 | B | 〇 |  | 0.1215
保育棟 | 1 | 保育室1 | [5 empty] | 0884 |  |  | 木製棚 |  |  | 1 | 700 | 300 | 450 | [25 empty] | 964 | 59 | 事務局総務班 | B | 〇 |  | 0.0945
保育棟 | 1 | 保育室1 | [5 empty] | 0885 |  |  | 木製棚 |  |  | 1 | 700 | 300 | 450 | [25 empty] | 965 | 59 | 事務局総務班 | B | 〇 |  | 0.0945
保育棟 | 1 | 保育室1 | [5 empty] | 0886 |  |  | 木製棚(両開) | 耐震固定 |  | 1 | 930 | 450 | 1400 | [25 empty] | 966 | 59 | 事務局総務班 | B | 〇 | ● | 0.5859
保育棟 | 1 | 保育室1 | [5 empty] | 0887 |  |  | 木製棚 |  |  | 1 | 900 | 500 | 500 | [25 empty] | 967 | 59 | 事務局総務班 | B | 〇 |  | 0.225
保育棟 | 1 | 保育室1 | [5 empty] | 0888 |  |  | 木製棚 |  |  | 1 | 900 | 500 | 500 | [25 empty] | 968 | 59 | 事務局総務班 | B | 〇 |  | 0.225
保育棟 | 1 | 保育室1 | [5 empty] | 0890 |  |  | 棚 | 耐震固定 | 木製 | 1 | 900 | 430 | 900 | [25 empty] | 970 | 59 | 事務局総務班 | B | 〇 | ● | 0.3483
保育棟 | 1 | 保育室1 | [5 empty] | 0891 |  |  | 下棚(引違) |  |  | 1 | 950 | 450 | 850 | [25 empty] | 971 | 59 | 事務局総務班 | A | 〇 |  | 0.36338
保育棟 | 1 | 保育室1 | [5 empty] | 0892 |  |  | ﾛｰﾃｰﾌﾞﾙ |  |  | 1 | 1200 | 600 | 400 | [25 empty] | 972 | 59 | 事務局総務班 | C | 〇 |  | 0.288
保育棟 | 1 | 保育室1 | [5 empty] | 0893 |  |  | ﾛｰﾃｰﾌﾞﾙ |  |  | 1 | 1200 | 600 | 400 | [25 empty] | 973 | 59 | 事務局総務班 | C | 〇 |  | 0.288
保育棟 | 1 | 保育室1 | 保育室 |  | 1 | 保育室1 |  | 0894 | 移設 |  | TV | ﾚｸﾞｻﾞ |  | 1 | 800 | 170 | 500 | [21 empty] | 壁掛 |  |  |  | 974 | 59 | 事務局総務班 | A | × |  | 0.068
保育棟 | 1 | 保育室1 | 保育室 |  | 1 | 保育室1 |  | 0847 | 移設 |  | 空気清浄機 | SHARP | KI-NS70-W | 1 | 360 | 280 | 670 | [25 empty] | 927 | 59 | 事務局総務班 | A | 〇 |  | 0.067536
保育棟 | 1 | 保育室1 | [5 empty] | 0850 |  |  | 幼児用椅子 | 木製 |  | 1 | 400 | 400 | 400 | [25 empty] | 930 | 59 | 事務局総務班 | B | 〇 |  | 0.064
保育棟 | 1 | 保育室1 | [5 empty] | 0851 |  |  | 幼児用椅子 | 木製 |  | 1 | 400 | 400 | 400 | [25 empty] | 931 | 59 | 事務局総務班 | B | 〇 |  | 0.064
保育棟 | 1 | 保育室1 | [5 empty] | 0852 |  |  | 幼児用椅子 | 木製 |  | 1 | 400 | 400 | 400 | [25 empty] | 932 | 59 | 事務局総務班 | B | 〇 |  | 0.064
保育棟 | 1 | 保育室1 | [5 empty] | 0855 |  |  | 幼児用椅子 | 木製 |  | 1 | 400 | 400 | 400 | [25 empty] | 935 | 59 | 事務局総務班 | B | 〇 |  | 0.064
保育棟 | 1 | 保育室1 | [5 empty] | 0896 |  |  | 幼児用椅子 | 木製 |  | 1 | 400 | 400 | 400 | [25 empty] | 976 | 59 | 事務局総務班 | B | 〇 |  | 0.064
保育棟 | 1 | 保育室1 | [5 empty] | 0897 |  |  | 幼児用椅子 | 木製 |  | 1 | 400 | 400 | 400 | [25 empty] | 977 | 59 | 事務局総務班 | B | 〇 |  | 0.064
保育棟 | 1 | 保育室1 | [5 empty] | 0898 |  |  | 幼児用椅子 | 木製 |  | 1 | 400 | 400 | 400 | [25 empty] | 978 | 59 | 事務局総務班 | B | 〇 |  | 0.064
保育棟 | 1 | 保育室1 | [5 empty] | 0901 |  |  | 幼児用椅子 | 木製 |  | 1 | 400 | 400 | 400 | [25 empty] | 981 | 59 | 事務局総務班 | B | 〇 |  | 0.064
保育棟 | 1 | 保育室1 | [5 empty] | 0905 |  |  | 幼児用椅子 | 木製 |  | 1 | 400 | 400 | 400 | [21 empty] | ﾃｰﾌﾞﾙ付き |  |  |  | 985 | 59 | 事務局総務班 | C | 〇 |  | 0.064
保育棟 | 1 | 保育室1 | [5 empty] | 0840 |  |  | 幼児用椅子 | 木製 |  | 1 | 400 | 400 | 400 | [25 empty] | 920 | 59 | 事務局総務班 | B | 〇 |  | 0.064
保育棟 | 1 | 保育室1 | [8 empty] | 幼児用椅子 | 木製 |  | 2 | 400 | 400 | 400
保育棟 | 1 | 保育室1 | [8 empty] | ﾊﾞｳﾝｻｰ |  |  | 3 | 460 | 880 | 430 | [31 empty] | 0.52219
保育棟 | 1 | 保育室1 | [8 empty] | 柵 |  |  | 1 | 5300 | 440 | 600 | [30 empty] | ● | 1.3992
保育棟 | 1 | 保育室1 | [8 empty] | 時計 |  |  | 1 | [33 empty] | ● | 0
保育棟 | 1 | 保育室1 | [8 empty] | ﾎﾜｲﾄﾎﾞｰﾄﾞ | 壁掛け |  | 1 | 300 | 50 | 450 | [30 empty] | ● | 0.00675
保育棟 | 1 | 保育室1 | [8 empty] | ﾀﾞﾝﾎﾞｰﾙ |  |  | 15 | [34 empty] | 1.5
保育棟 | 1 | 保育室2 | [5 empty] | 0839 |  |  | ﾛｰﾃｰﾌﾞﾙ |  |  | 1 | 1200 | 600 | 400 | [25 empty] | 919 | 59 | 事務局総務班 | B | 〇 |  | 0.288
保育棟 | 1 | 保育室2 | [5 empty] | 0848 |  |  | 木製棚 | 耐震固定 |  | 1 | 900 | 420 | 900 | [25 empty] | 928 | 59 | 事務局総務班 | B | 〇 | ● | 0.3402
保育棟 | 1 | 保育室2 | [5 empty] | 0849 |  |  | 本棚 |  |  | 1 | 600 | 340 | 400 | [25 empty] | 929 | 59 | 事務局総務班 | B | 〇 |  | 0.0816
保育棟 | 1 | 保育室2 | [5 empty] | 0881 |  |  | ﾍﾞﾋﾞｰﾍﾞｯﾄﾞ | ｻｰｸﾙﾍﾞｯﾄﾞ |  | 1 | 950 | 700 | 870 | [25 empty] | 961 | 59 | 事務局総務班 | B | 〇 |  | 0.57855
保育棟 | 1 | 保育室2 | [5 empty] | 6296 |  |  | ﾊﾝｶﾞｰｽﾀﾝﾄﾞ |  |  | 1 | 1300 | 450 | 1400 | [25 empty] | 862 | 8 | 事務局管理班 | C | 〇 |  | 0.819
保育棟 | 1 | 保育室2 | [8 empty] | ｼﾞｬﾝｸﾞﾙｼﾞﾑ |  |  | 1 | 1030 | 1400 | 700 | [31 empty] | 1.0094
保育棟 | 1 | 保育室2 | [8 empty] | 滑り台 | ｱﾝﾊﾟﾝﾏﾝ |  | 1 | 400 | 1100 | 520 | [31 empty] | 0.2288
保育棟 | 1 | 保育室2 | [8 empty] | ｷｯﾁﾝ |  |  | 1 | 520 | 270 | 770 | [31 empty] | 0.10811
保育棟 | 1 | 保育室2 | [8 empty] | ﾊﾞｳﾝｻｰ |  |  | 1 | 460 | 880 | 430 | [31 empty] | 0.17406
保育棟 | 1 | 保育室2 | [8 empty] | ﾀﾞﾝﾎﾞｰﾙ |  |  | 5 | [34 empty] | 0.5
保育棟 | 1 | 保育室3 | [5 empty] | 0842 |  |  | 幼児用椅子 | 木製 |  | 1 | 400 | 400 | 400 | [25 empty] | 922 | 59 | 事務局総務班 | B | 〇 |  | 0.064
保育棟 | 1 | 保育室3 | 保育室 |  | 1 | 幼児室 |  | 0845 | 移設 |  | 空気清浄機 | 三菱 | MJ-P180PX | 1 | 360 | 260 | 600 | [25 empty] | 925 | 59 | 事務局総務班 | A | 〇 |  | 0.05616
保育棟 | 1 | 保育室3 | [5 empty] | 0846 |  |  | ﾛｰﾃｰﾌﾞﾙ |  |  | 1 | 1200 | 750 | 500 | [25 empty] | 926 | 59 | 事務局総務班 | C | × |  | 0.45
保育棟 | 1 | 保育室3 | [5 empty] | 0889 |  |  | 棚 | 耐震固定 | 木製 | 1 | 900 | 430 | 900 | [25 empty] | 969 | 59 | 事務局総務班 | B | 〇 | ● | 0.3483
保育棟 | 1 | 保育室3 | [5 empty] | 0904 |  |  | 幼児用椅子 | 木製 |  | 1 | 400 | 400 | 400 | [21 empty] | ﾃｰﾌﾞﾙ付き |  |  |  | 984 | 59 | 事務局総務班 | C | 〇 |  | 0.064
保育棟 | 1 | 保育室3 | [8 empty] | 物干しﾗｯｸ |  |  | 1 | 1480 | 650 | 1300 | [31 empty] | 1.2506
保育棟 | 2 | 会議室 | [5 empty] | 6298 |  |  | 折りたたみ机 | 長ﾃｰﾌﾞﾙ |  | 1 | 1800 | 450 | 700 | [25 empty] | 864 | 8 | 事務局管理班 | B |  |  | 0.567
保育棟 | 2 | 会議室 | [5 empty] | 6299 |  |  | 折りたたみ机 | 長ﾃｰﾌﾞﾙ |  | 1 | 1800 | 450 | 700 | [25 empty] | 865 | 8 | 事務局管理班 | B |  |  | 0.567
保育棟 | 2 | 会議室 | [5 empty] | 6300 |  |  | 折りたたみ机 | 長ﾃｰﾌﾞﾙ |  | 1 | 1800 | 450 | 700 | [25 empty] | 866 | 8 | 事務局管理班 | B |  |  | 0.567
保育棟 | 2 | 会議室 | [5 empty] | 6301 |  |  | 折りたたみ机 | 長ﾃｰﾌﾞﾙ |  | 1 | 1800 | 450 | 700 | [25 empty] | 867 | 8 | 事務局管理班 | B |  |  | 0.567
保育棟 | 2 | 会議室 | [5 empty] | 6302 |  |  | 折りたたみ机 | 長ﾃｰﾌﾞﾙ |  | 1 | 1800 | 450 | 700 | [25 empty] | 868 | 8 | 事務局管理班 | B |  |  | 0.567
保育棟 | 2 | 会議室 | [5 empty] | 6303 |  |  | 折りたたみ机 | 長ﾃｰﾌﾞﾙ |  | 1 | 1800 | 450 | 700 | [25 empty] | 869 | 8 | 事務局管理班 | B |  |  | 0.567
保育棟 | 2 | 会議室 | [5 empty] | 6304 |  |  | 折りたたみ椅子 | ﾊﾟｲﾌﾟ椅子 |  | 1 | 450 | 450 | 700 | [25 empty] | 870 | 8 | 事務局管理班 | C |  |  | 0.14175
保育棟 | 2 | 会議室 | [5 empty] | 6305 |  |  | 折りたたみ椅子 | ﾊﾟｲﾌﾟ椅子 |  | 1 | 450 | 450 | 700 | [25 empty] | 871 | 8 | 事務局管理班 | C |  |  | 0.14175
保育棟 | 2 | 会議室 | [5 empty] | 6306 |  |  | 折りたたみ椅子 | ﾊﾟｲﾌﾟ椅子 |  | 1 | 450 | 450 | 700 | [25 empty] | 872 | 8 | 事務局管理班 | C |  |  | 0.14175
保育棟 | 2 | 会議室 | [5 empty] | 6307 |  |  | 折りたたみ椅子 | ﾊﾟｲﾌﾟ椅子 |  | 1 | 450 | 450 | 700 | [25 empty] | 873 | 8 | 事務局管理班 | C |  |  | 0.14175
保育棟 | 2 | 会議室 | [5 empty] | 6308 |  |  | 折りたたみ椅子 | ﾊﾟｲﾌﾟ椅子 |  | 1 | 450 | 450 | 700 | [25 empty] | 874 | 8 | 事務局管理班 | C |  |  | 0.14175
保育棟 | 2 | 会議室 | [5 empty] | 6309 |  |  | 折りたたみ椅子 | ﾊﾟｲﾌﾟ椅子 |  | 1 | 450 | 450 | 700 | [25 empty] | 875 | 8 | 事務局管理班 | C |  |  | 0.14175
保育棟 | 2 | 会議室 | [5 empty] | 6310 |  |  | 折りたたみ椅子 | ﾊﾟｲﾌﾟ椅子 |  | 1 | 450 | 450 | 700 | [21 empty] | ｶﾋﾞあり |  |  |  | 876 | 8 | 事務局管理班 | C |  |  | 0.14175
保育棟 | 2 | 会議室 | [5 empty] | 6311 |  |  | 折りたたみ椅子 | ﾊﾟｲﾌﾟ椅子 |  | 1 | 450 | 450 | 700 | [25 empty] | 877 | 8 | 事務局管理班 | B |  |  | 0.14175
保育棟 | 2 | 会議室 | [5 empty] | 6312 |  |  | 折りたたみ椅子 | ﾊﾟｲﾌﾟ椅子 |  | 1 | 450 | 450 | 700 | [25 empty] | 878 | 8 | 事務局管理班 | B |  |  | 0.14175
保育棟 | 2 | 会議室 | [5 empty] | 6313 |  |  | 折りたたみ椅子 | ﾊﾟｲﾌﾟ椅子 |  | 1 | 450 | 450 | 700 | [25 empty] | 879 | 8 | 事務局管理班 | B |  |  | 0.14175
保育棟 | 2 | 会議室 | [5 empty] | 6314 |  |  | 折りたたみ椅子 | ﾊﾟｲﾌﾟ椅子 |  | 1 | 450 | 450 | 700 | [25 empty] | 880 | 8 | 事務局管理班 | B |  |  | 0.14175
保育棟 | 2 | 会議室 | [5 empty] | 6315 |  |  | 折りたたみ椅子 | ﾊﾟｲﾌﾟ椅子 |  | 1 | 450 | 450 | 700 | [25 empty] | 881 | 8 | 事務局管理班 | B |  |  | 0.14175
保育棟 | 2 | 会議室 | [5 empty] | 6316 |  |  | 折りたたみ椅子 | ﾊﾟｲﾌﾟ椅子 |  | 1 | 450 | 450 | 700 | [25 empty] | 882 | 8 | 事務局管理班 | B |  |  | 0.14175
保育棟 | 2 | 会議室 | [5 empty] | 6317 |  |  | 折りたたみ椅子 | ﾊﾟｲﾌﾟ椅子 |  | 1 | 450 | 450 | 700 | [25 empty] | 883 | 8 | 事務局管理班 | B |  |  | 0.14175
保育棟 | 2 | 会議室 | [5 empty] | 6318 |  |  | 折りたたみ椅子 | ﾊﾟｲﾌﾟ椅子 |  | 1 | 450 | 450 | 700 | [25 empty] | 884 | 8 | 事務局管理班 | B |  |  | 0.14175
保育棟 | 2 | 会議室 | [5 empty] | 6319 |  |  | 折りたたみ椅子 | ﾊﾟｲﾌﾟ椅子 |  | 1 | 450 | 450 | 700 | [25 empty] | 885 | 8 | 事務局管理班 | B |  |  | 0.14175
保育棟 | 2 | 会議室 | [5 empty] | 6320 |  |  | ｽﾀｯｷﾝｸﾞ椅子 | 緑 |  | 1 | 450 | 450 | 700 | [25 empty] | 886 | 8 | 事務局管理班 | B |  |  | 0.14175
保育棟 | 2 | 会議室 | [5 empty] | 6321 |  |  | ｽﾀｯｷﾝｸﾞ椅子 | 緑 |  | 1 | 450 | 450 | 700 | [25 empty] | 887 | 8 | 事務局管理班 | B |  |  | 0.14175
保育棟 | 2 | 会議室 | [5 empty] | 6322 |  |  | ｽﾀｯｷﾝｸﾞ椅子 | 緑 |  | 1 | 450 | 450 | 700 | [25 empty] | 888 | 8 | 事務局管理班 | B |  |  | 0.14175
保育棟 | 2 | 会議室 | [5 empty] | 6323 |  |  | ｽﾀｯｷﾝｸﾞ椅子 | 緑 |  | 1 | 450 | 450 | 700 | [25 empty] | 889 | 8 | 事務局管理班 | B |  |  | 0.14175
保育棟 | 2 | 会議室 | [5 empty] | 6324 |  |  | ｽﾀｯｷﾝｸﾞ椅子 | 緑 |  | 1 | 450 | 450 | 700 | [25 empty] | 890 | 8 | 事務局管理班 | B |  |  | 0.14175
保育棟 | 2 | 会議室 | [5 empty] | 6325 |  |  | ｽﾀｯｷﾝｸﾞ椅子 | 緑 |  | 1 | 450 | 450 | 700 | [25 empty] | 891 | 8 | 事務局管理班 | B |  |  | 0.14175
保育棟 | 2 | 会議室 | [5 empty] | 6326 |  |  | ｽﾀｯｷﾝｸﾞ椅子 | 緑 |  | 1 | 450 | 450 | 700 | [25 empty] | 892 | 8 | 事務局管理班 | B |  |  | 0.14175
保育棟 | 2 | 会議室 | [5 empty] | 6327 |  |  | ｽﾀｯｷﾝｸﾞ椅子 | 緑 |  | 1 | 450 | 450 | 700 | [25 empty] | 893 | 8 | 事務局管理班 | B |  |  | 0.14175
保育棟 | 2 | 会議室 | [5 empty] | 6328 |  |  | 簡易ﾍﾞｯﾄﾞ | 折りたたみ |  | 1 | 900 | 250 | 1100 | [25 empty] | 894 | 8 | 事務局管理班 | B |  |  | 0.2475
保育棟 | 2 | 会議室 | [5 empty] | 6329 |  |  | 棚(ｶﾞﾗｽ引違い) |  |  | 1 | 880 | 400 | 880 | [25 empty] | 895 | 8 | 事務局管理班 | C |  |  | 0.30976
保育棟 | 2 | 会議室 | [5 empty] | 6330 |  |  | 棚(引違い) |  |  | 1 | 880 | 400 | 1080 | [25 empty] | 896 | 8 | 事務局管理班 | C |  |  | 0.38016
保育棟 | 2 | 会議室 | [5 empty] | 6331 |  |  | 電子ﾚﾝｼﾞ | SHARP | RE-T3 | 1 | 450 | 300 | 250 | [25 empty] | 897 | 8 | 事務局管理班 | B |  |  | 0.03375
保育棟 | 2 | 会議室 | [5 empty] | 6332 |  |  | 冷凍冷蔵庫 | ｱｸｱ | AQR-16F | 1 | 530 | 500 | 1150 | [25 empty] | 898 | 8 | 事務局管理班 | B |  |  | 0.30475
保育棟 | 2 | 会議室 | [5 empty] | 6333 |  |  | 脱衣ｶｺﾞ |  |  | 1 | 500 | 300 | 800 | [25 empty] | 899 | 8 | 事務局管理班 | B |  |  | 0.12
保育棟 | 2 | 会議室 | [8 empty] | ﾎﾜｲﾄﾎﾞｰﾄﾞ | 移動式 |  | 1 | 1780 | 560 | 1800 | [31 empty] | 1.7942
保育棟 | 2 | 会議室 | [8 empty] | ﾌﾟﾗｽﾁｯｸｶｰﾄ | 白 3段 |  | 1 | 470 | 330 | 770 | [31 empty] | 0.11943
保育棟 | 2 | 会議室 | [8 empty] | 時計 |  |  | 1 | [33 empty] | ● | 0
保育棟 | 2 | 会議室 | [8 empty] | ﾀﾞﾝﾎﾞｰﾙ |  |  | 5 | [34 empty] | 0.5
保育棟 | 2 | 休憩室 | [5 empty] | 6235 |  |  | ﾃｰﾌﾞﾙ |  |  | 1 | 1500 | 750 | 700 | [25 empty] | 2185 | 8 | 事務局管理班 | B | 〇 |  | 0.7875
保育棟 | 2 | 休憩室 | [5 empty] | 6236 |  |  | ｽﾀｯｷﾝｸﾞ椅子 | 緑 |  | 1 | 450 | 450 | 700 | [25 empty] | 2186 | 8 | 事務局管理班 | B | 〇 |  | 0.14175
保育棟 | 2 | 休憩室 | [5 empty] | 6237 |  |  | ｽﾀｯｷﾝｸﾞ椅子 | 緑 |  | 1 | 450 | 450 | 700 | [25 empty] | 2187 | 8 | 事務局管理班 | B | 〇 |  | 0.14175
保育棟 | 2 | 休憩室 | [5 empty] | 6238 |  |  | ｽﾀｯｷﾝｸﾞ椅子 | 緑 |  | 1 | 450 | 450 | 700 | [25 empty] | 2188 | 8 | 事務局管理班 | B | 〇 |  | 0.14175
保育棟 | 2 | 休憩室 | [5 empty] | 6239 |  |  | ｽﾀｯｷﾝｸﾞ椅子 | 緑 |  | 1 | 450 | 450 | 700 | [25 empty] | 2189 | 8 | 事務局管理班 | B | 〇 |  | 0.14175
保育棟 | 2 | 休憩室 | [5 empty] | 6240 |  |  | ﾃｰﾌﾞﾙ |  |  | 1 | 1500 | 750 | 700 | [25 empty] | 2190 | 8 | 事務局管理班 | B | 〇 |  | 0.7875
保育棟 | 2 | 休憩室 | [5 empty] | 6241 |  |  | ｽﾀｯｷﾝｸﾞ椅子 | 緑 |  | 1 | 450 | 450 | 700 | [25 empty] | 2191 | 8 | 事務局管理班 | B | 〇 |  | 0.14175
保育棟 | 2 | 休憩室 | [5 empty] | 6242 |  |  | ｽﾀｯｷﾝｸﾞ椅子 | 緑 |  | 1 | 450 | 450 | 700 | [25 empty] | 2192 | 8 | 事務局管理班 | B | 〇 |  | 0.14175
保育棟 | 2 | 休憩室 | [5 empty] | 6243 |  |  | ｽﾀｯｷﾝｸﾞ椅子 | 緑 |  | 1 | 450 | 450 | 700 | [25 empty] | 2193 | 8 | 事務局管理班 | B | 〇 |  | 0.14175
保育棟 | 2 | 休憩室 | [5 empty] | 6244 |  |  | ｽﾀｯｷﾝｸﾞ椅子 | 緑 |  | 1 | 450 | 450 | 700 | [25 empty] | 2194 | 8 | 事務局管理班 | B | 〇 |  | 0.14175
保育棟 | 2 | 休憩室 | [5 empty] | 6245 |  |  | ﾃｰﾌﾞﾙ |  |  | 1 | 1800 | 900 | 700 | [25 empty] | 2195 | 8 | 事務局管理班 | B | 〇 |  | 1.134
保育棟 | 2 | 休憩室 | [5 empty] | 6246 |  |  | ｽﾀｯｷﾝｸﾞ椅子 | 緑 |  | 1 | 450 | 450 | 700 | [25 empty] | 2196 | 8 | 事務局管理班 | B | 〇 |  | 0.14175
保育棟 | 2 | 休憩室 | [5 empty] | 6247 |  |  | ｽﾀｯｷﾝｸﾞ椅子 | 緑 |  | 1 | 450 | 450 | 700 | [25 empty] | 2197 | 8 | 事務局管理班 | B | 〇 |  | 0.14175
保育棟 | 2 | 休憩室 | [5 empty] | 6248 |  |  | ｽﾀｯｷﾝｸﾞ椅子 | 緑 |  | 1 | 450 | 450 | 700 | [25 empty] | 2198 | 8 | 事務局管理班 | B | 〇 |  | 0.14175
保育棟 | 2 | 休憩室 | [5 empty] | 6249 |  |  | ｽﾀｯｷﾝｸﾞ椅子 | 緑 |  | 1 | 450 | 450 | 700 | [25 empty] | 2199 | 8 | 事務局管理班 | B | 〇 |  | 0.14175
保育棟 | 2 | 休憩室 | [5 empty] | 6250 |  |  | ﾃｰﾌﾞﾙ |  |  | 1 | 1800 | 900 | 700 | [25 empty] | 2200 | 8 | 事務局管理班 | B | 〇 |  | 1.134
保育棟 | 2 | 休憩室 | [5 empty] | 6251 |  |  | ｽﾀｯｷﾝｸﾞ椅子 | 緑 |  | 1 | 450 | 450 | 700 | [25 empty] | 2201 | 8 | 事務局管理班 | B | 〇 |  | 0.14175
保育棟 | 2 | 休憩室 | [5 empty] | 6252 |  |  | ｽﾀｯｷﾝｸﾞ椅子 | 緑 |  | 1 | 450 | 450 | 700 | [25 empty] | 2202 | 8 | 事務局管理班 | B | 〇 |  | 0.14175
保育棟 | 2 | 休憩室 | [5 empty] | 6253 |  |  | ｽﾀｯｷﾝｸﾞ椅子 | 緑 |  | 1 | 450 | 450 | 700 | [25 empty] | 2203 | 8 | 事務局管理班 | B | 〇 |  | 0.14175
保育棟 | 2 | 休憩室 | [5 empty] | 6254 |  |  | ｽﾀｯｷﾝｸﾞ椅子 | 緑 |  | 1 | 450 | 450 | 700 | [25 empty] | 2204 | 8 | 事務局管理班 | B | 〇 |  | 0.14175
保育棟 | 2 | 休憩室 | [5 empty] | 6255 |  |  | ｽﾀｯｷﾝｸﾞ椅子 | 緑 |  | 1 | 450 | 450 | 700 | [21 empty] | 汚れあり |  |  |  | 2205 | 8 | 事務局管理班 | C | 〇 |  | 0.14175
保育棟 | 2 | 休憩室 | [5 empty] | 6256 |  |  | 電子ﾚﾝｼﾞ |  |  | 1 | 450 | 350 | 300 | [25 empty] | 2206 | 8 | 事務局管理班 | A | 〇 |  | 0.04725
保育棟 | 2 | 休憩室 | [5 empty] | 6257 |  |  | 電気ﾎﾟｯﾄ | 象印 | CD-WZ30 | 1 | 200 | 300 | 300 | [25 empty] | 2207 | 8 | 事務局管理班 | A | 〇 |  | 0.018
保育棟 | 2 | 休憩室 | [5 empty] | 6258 |  |  | ｵｰﾌﾞﾝﾄｰｽﾀｰ | ﾀｲｶﾞｰ | PDH-F300 | 1 | 200 | 300 | 300 | [25 empty] | 2208 | 8 | 事務局管理班 | A | 〇 |  | 0.018
保育棟 | 2 | 休憩室 | [5 empty] | 6259 |  |  | ﾄｰｽﾀｰ | 象印 | ET-SW80 | 1 | 400 | 250 | 250 | [25 empty] | 2209 | 8 | 事務局管理班 | B | 〇 |  | 0.025
保育棟 | 2 | 休憩室 | [5 empty] | 6260 |  |  | 台 | ﾃｰﾌﾞﾙ |  | 1 | 1700 | 450 | 600 | [25 empty] | 2210 | 8 | 事務局管理班 | B | 〇 |  | 0.459
保育棟 | 2 | 休憩室 | [5 empty] | 6261 |  |  | 食器棚 | 白 |  | 1 | 800 | 300 | 1750 | [25 empty] | 2211 | 8 | 事務局管理班 | C | 〇 |  | 0.42
保育棟 | 2 | 休憩室 | [5 empty] | 6262 |  |  | 冷凍冷蔵庫 | SHARP | SJ-WA35B | 1 | 600 | 650 | 1700 | [25 empty] | 2212 | 8 | 事務局管理班 | A | 〇 |  | 0.663
保育棟 | 2 | 休憩室 | [5 empty] | 6263 |  |  | 冷蔵庫 | NR-A7B-W |  | 1 | 450 | 500 | 800 | [25 empty] | 2213 | 8 | 事務局管理班 | C | 〇 |  | 0.18
保育棟 | 2 | 休憩室 | [8 empty] | 時計 |  |  | 1 | [33 empty] | ● | 0
保育棟 | 2 | 脱衣室 | [5 empty] | 6273 |  |  | ﾊﾝｶﾞｰｽﾀﾝﾄﾞ |  |  | 1 | 1000 | 450 | 1400 | [23 empty] | × |  | 857 | 8 | 事務局管理班 | B | 〇 |  | 0.63
保育棟 | 2 | 脱衣室 | [5 empty] | 6297 |  |  | 脱衣ｶｺﾞ |  |  | 1 | 450 | 350 | 800 | [25 empty] | 863 | 8 | 事務局管理班 | B | 〇 |  | 0.126
保育棟 | 2 | 給湯室 | [5 empty] | 6293 |  |  | 電気ﾎﾟｯﾄ | 象印 | CV-DU | 1 | 200 | 250 | 250 | [25 empty] | 859 | 8 | 事務局管理班 | B | 〇 |  | 0.0125
保育棟 | 2 | 給湯室 | [5 empty] | 6294 |  |  | 電子ﾚﾝｼﾞ |  |  | 1 | 450 | 350 | 300 | [25 empty] | 860 | 8 | 事務局管理班 | B | 〇 |  | 0.04725
保育棟 | 2 | 給湯室 | [5 empty] | 6295 |  |  | 冷凍冷蔵庫 | 東芝 | GR-118TN | 1 | 450 | 550 | 1150 | [25 empty] | 861 | 8 | 事務局管理班 | C | 〇 |  | 0.28463
保育棟 | 2 | 給湯室 | [8 empty] | ｺﾞﾐ箱 |  |  | 1 | [34 empty] | 0
保育棟 | 2 | 倉庫 | [5 empty] | 6231 |  |  | ｵｰﾌﾟﾝ棚 | 軽量棚 5段 |  | 1 | 900 | 450 | 1850 | [25 empty] | 2181 | 8 | 事務局管理班 | B | 〇 |  | 0.74925
保育棟 | 2 | 倉庫 | [8 empty] | 手押台車 | 黒 |  | 1 | 700 | 400 | 800 | [31 empty] | 0.224
保育棟 | 2 | 倉庫 | [8 empty] | 折りたたみｺﾝﾃﾅ |  |  | 2 | [34 empty] | 0
保育棟 | 2 | 倉庫 | [8 empty] | 既存ﾀﾞﾝﾎﾞｰﾙ |  |  | 45 | [34 empty] | 4.5
保育棟 | 2 | 仮眠室 | [5 empty] | 6268 |  |  | 当直ﾍﾞｯﾄﾞ |  |  | 1 | 2000 | 1000 | 800 | [25 empty] | 852 | 8 | 事務局管理班 | B | 〇 |  | 1.6
保育棟 | 2 | 仮眠室 | [5 empty] | 6269 |  |  | 当直ﾍﾞｯﾄﾞ |  |  | 1 | 2000 | 1000 | 800 | [25 empty] | 853 | 8 | 事務局管理班 | B | 〇 |  | 1.6
保育棟 | 2 | 仮眠室 | [5 empty] | 6270 |  |  | 当直ﾍﾞｯﾄﾞ |  |  | 1 | 2000 | 1000 | 800 | [25 empty] | 854 | 8 | 事務局管理班 | B | 〇 |  | 1.6
保育棟 | 2 | 仮眠室 | [5 empty] | 6271 |  |  | 当直ﾍﾞｯﾄﾞ |  |  | 1 | 2000 | 1000 | 800 | [25 empty] | 855 | 8 | 事務局管理班 | B | 〇 |  | 1.6
保育棟 | 2 | 仮眠室 | [5 empty] | 6292 |  |  | ｽﾀｯｷﾝｸﾞ椅子 |  |  | 1 | 450 | 450 | 700 | [21 empty] | 汚れあり |  |  |  | 3009 | 9 | 看護部 | C |  |  | 0.14175
保育棟 | 2 | 仮眠室 | [8 empty] | ｽﾀｯｷﾝｸﾞ椅子 |  |  | 3 | 450 | 450 | 700
保育棟 | 2 | 仮眠室前 | [5 empty] | 6272 |  |  | 棚(両開き) |  |  | 1 | 900 | 500 | 1800 | [25 empty] | 856 | 8 | 事務局管理班 | B | 〇 |  | 0.81
保育棟 | 2 | 仮眠室前 | [5 empty] | 6274 |  |  | ﾘﾈﾝｶｰﾄ |  |  | 1 | 600 | 600 | 800 | [23 empty] | × |  | 858 | 8 | 事務局管理班 | B | 〇 |  | 0.288
保育棟 | 2 | 仮眠室前 | [8 empty] | 木製棚 | 上下連結 |  | 1 | 700 | 400 | 1730 | [30 empty] | ● | 0.4844
保育棟 | 2 | 廊下 | [5 empty] | 6232 |  |  | 棚(片開き) | 1人用ﾛｯｶｰ |  | 1 | 450 | 500 | 1800 | [21 empty] | 掃除具入れ |  |  |  | 2182 | 8 | 事務局管理班 | B | 〇 |  | 0.405
保育棟 | 2 | 廊下 | [5 empty] | 6233 |  |  | 傘立て |  |  | 1 | 300 | 550 | 500 | [25 empty] | 2183 | 8 | 事務局管理班 | B | 〇 |  | 0.0825
保育棟 | 2 | 廊下 | [5 empty] | 6234 |  |  | 傘立て |  |  | 1 | 300 | 550 | 500 | [25 empty] | 2184 | 8 | 事務局管理班 | B | 〇 |  | 0.0825

## 会議
現病院 |  |  | 新病院 |  |  |  | ﾒｰｶｰ移設 | ﾗﾍﾞﾙ番号 | 整備区分 2025年 | 整備区分 現在 | 機器名称 | ﾒｰｶｰ名 | 品番(型式) | 数量 | 外形寸法(mm) |  |  | 電気容量 |  |  |  | 給排水設備 |  |  | その他設備 （給蒸/排蒸/ｶﾞｽ /ﾀﾞｸﾄ有無等） | ｼｽﾃﾑ 接続 | 備 考 （特記事項あれば 記載） | 備品シール番号 | 取得年月日 | 使用 状況 | 移設可否 | 移設できない・買い替えが必要な理由 | 要望 済み | ﾘｰｽ・ ﾚﾝﾀﾙ | ｷｬｽﾀｰ | 肘 | 背 | 備考（病院コメント） | 備考 | 購入年月日 | 写真 | ｺﾒﾝﾄ | 通し№(初期) | 部署№ | 事前配布先部署 | ﾗﾝｸ A/B/C/D | 移設可否 | 施工 | 物量
部署名 | 階 | 室名 | 部署名 | 部署名 | 階 | 室名 | [8 empty] | 幅 （W） | 奥行 （D） | 高さ （H） | 電池 | 1φ 100V | 1φ 200V | 3φ 200V | 給水 | 給湯 | 排水 | [17 empty] | 丸岡ｺﾒﾝﾄ
会議室 | 2 | 会議室 | [5 empty] | 0098 |  |  | 折りたたみ机 |  |  | 1 | 1800 | 600 | 700 | [25 empty] | 3688 | 5 | 事務局管理班 | B |  |  | 0.756
会議室 | 2 | 会議室 | [5 empty] | 0099 |  |  | 折りたたみ机 |  |  | 1 | 1800 | 600 | 700 | [25 empty] | 3689 | 5 | 事務局管理班 | B |  |  | 0.756
会議室 | 2 | 会議室 | [5 empty] | 0100 |  |  | 折りたたみ机 |  |  | 1 | 1800 | 600 | 700 | [25 empty] | 3690 | 5 | 事務局管理班 | B |  |  | 0.756
会議室 | 2 | 会議室 | [5 empty] | 0112 |  |  | ｽﾀｯｷﾝｸﾞ椅子 |  |  | 1 | 450 | 450 | 700 | [25 empty] | 3702 | 5 | 事務局管理班 | B |  |  | 0.14175
会議室 | 2 | 会議室 | [5 empty] | 0113 |  |  | 折りたたみ椅子 |  |  | 1 | 450 | 450 | 700 | [25 empty] | 3703 | 5 | 事務局管理班 | C |  |  | 0.14175
会議室 | 2 | 会議室 | [5 empty] | 0115 |  |  | 折りたたみ椅子 |  |  | 1 | 450 | 450 | 700 | [25 empty] | 3705 | 5 | 事務局管理班 | C |  |  | 0.14175
会議室 | 2 | 会議室 | [5 empty] | 0120 |  |  | 折りたたみ机 |  |  | 1 | 1800 | 450 | 700 | [25 empty] | 3709 | 5 | 事務局管理班 | B |  |  | 0.567
会議室 | 2 | 会議室 | [5 empty] | 0130 |  |  | 折りたたみ机 |  |  | 1 | 1800 | 450 | 700 | [25 empty] | 3719 | 5 | 事務局管理班 | B |  |  | 0.567
会議室 | 2 | 会議室 | [5 empty] | 0142 |  |  | ｽﾀｯｷﾝｸﾞ椅子 | 青 |  | 1 | 450 | 450 | 700 | [25 empty] | 3731 | 5 | 事務局管理班 | B |  |  | 0.14175
会議室 | 2 | 会議室 | [5 empty] | 0143 |  |  | ｽﾀｯｷﾝｸﾞ椅子 | 青 |  | 1 | 450 | 450 | 700 | [25 empty] | 3732 | 5 | 事務局管理班 | B |  |  | 0.14175
会議室 | 2 | 会議室 | [5 empty] | 0145 |  |  | ｽﾀｯｷﾝｸﾞ椅子 | 青 |  | 1 | 450 | 450 | 700 | [25 empty] | 3734 | 5 | 事務局管理班 | B |  |  | 0.14175
会議室 | 2 | 会議室 | [5 empty] | 0147 |  |  | ｽﾀｯｷﾝｸﾞ椅子 | 青 |  | 1 | 450 | 450 | 700 | [25 empty] | 3736 | 5 | 事務局管理班 | B |  |  | 0.14175
会議室 | 2 | 会議室 | [5 empty] | 0148 |  |  | ｽﾀｯｷﾝｸﾞ椅子 | 青 |  | 1 | 450 | 450 | 700 | [25 empty] | 3737 | 5 | 事務局管理班 | B |  |  | 0.14175
会議室 | 2 | 会議室 | [5 empty] | 0150 |  |  | ｽﾀｯｷﾝｸﾞ椅子 | 青 |  | 1 | 450 | 450 | 700 | [25 empty] | 3739 | 5 | 事務局管理班 | B |  |  | 0.14175
会議室 | 2 | 会議室 | [5 empty] | 0151 |  |  | ｽﾀｯｷﾝｸﾞ椅子 | 青 |  | 1 | 450 | 450 | 700 | [25 empty] | 3740 | 5 | 事務局管理班 | B |  |  | 0.14175
会議室 | 2 | 会議室 | [5 empty] | 0154 |  |  | ｽﾀｯｷﾝｸﾞ椅子 | 青 |  | 1 | 450 | 450 | 700 | [25 empty] | 3743 | 5 | 事務局管理班 | B |  |  | 0.14175
会議室 | 2 | 会議室 | [5 empty] | 0157 |  |  | ｽﾀｯｷﾝｸﾞ椅子 | 青 |  | 1 | 450 | 450 | 700 | [25 empty] | 3746 | 5 | 事務局管理班 | B |  |  | 0.14175
会議室 | 2 | 会議室 | [5 empty] | 0158 |  |  | ｽﾀｯｷﾝｸﾞ椅子 | 青 |  | 1 | 450 | 450 | 700 | [25 empty] | 3747 | 5 | 事務局管理班 | B |  |  | 0.14175
会議室 | 2 | 会議室 | [5 empty] | 0159 |  |  | ｽﾀｯｷﾝｸﾞ椅子 | 青 |  | 1 | 450 | 450 | 700 | [25 empty] | 3748 | 5 | 事務局管理班 | B |  |  | 0.14175
会議室 | 2 | 会議室 | [5 empty] | 0160 |  |  | ｽﾀｯｷﾝｸﾞ椅子 | 青 |  | 1 | 450 | 450 | 700 | [25 empty] | 3749 | 5 | 事務局管理班 | B |  |  | 0.14175
会議室 | 2 | 会議室 | [5 empty] | 0161 |  |  | ｽﾀｯｷﾝｸﾞ椅子 | 青 |  | 1 | 450 | 450 | 700 | [25 empty] | 3750 | 5 | 事務局管理班 | B |  |  | 0.14175
会議室 | 2 | 会議室 | [5 empty] | 0162 |  |  | ｽﾀｯｷﾝｸﾞ椅子 | 青 |  | 1 | 450 | 450 | 700 | [25 empty] | 3751 | 5 | 事務局管理班 | B |  |  | 0.14175
会議室 | 2 | 会議室 | [5 empty] | 0163 |  |  | ｽﾀｯｷﾝｸﾞ椅子 | 青 |  | 1 | 450 | 450 | 700 | [25 empty] | 3752 | 5 | 事務局管理班 | B |  |  | 0.14175
会議室 | 2 | 会議室 | [5 empty] | 0165 |  |  | ｽﾀｯｷﾝｸﾞ椅子 | 青 |  | 1 | 450 | 450 | 700 | [25 empty] | 3754 | 5 | 事務局管理班 | B |  |  | 0.14175
会議室 | 2 | 会議室 | [5 empty] | 0167 |  |  | ｽﾀｯｷﾝｸﾞ椅子 | 青 |  | 1 | 450 | 450 | 700 | [25 empty] | 3756 | 5 | 事務局管理班 | B |  |  | 0.14175
会議室 | 2 | 会議室 | [5 empty] | 0168 |  |  | ｽﾀｯｷﾝｸﾞ椅子 | 青 |  | 1 | 450 | 450 | 700 | [25 empty] | 3757 | 5 | 事務局管理班 | B |  |  | 0.14175
会議室 | 2 | 会議室 | [5 empty] | 0169 |  |  | ｽﾀｯｷﾝｸﾞ椅子 | 青 |  | 1 | 450 | 450 | 700 | [25 empty] | 3758 | 5 | 事務局管理班 | B |  |  | 0.14175
会議室 | 2 | 会議室 | [5 empty] | 0171 |  |  | ｽﾀｯｷﾝｸﾞ椅子 | 青 |  | 1 | 450 | 450 | 700 | [25 empty] | 3760 | 5 | 事務局管理班 | B |  |  | 0.14175
会議室 | 2 | 会議室 | [5 empty] | 0172 |  |  | ｽﾀｯｷﾝｸﾞ椅子 | 青 |  | 1 | 450 | 450 | 700 | [25 empty] | 3761 | 5 | 事務局管理班 | B |  |  | 0.14175
会議室 | 2 | 会議室 | [5 empty] | 0173 |  |  | ｽﾀｯｷﾝｸﾞ椅子 | 青 |  | 1 | 450 | 450 | 700 | [25 empty] | 3762 | 5 | 事務局管理班 | B |  |  | 0.14175
会議室 | 2 | 会議室 | [5 empty] | 0176 |  |  | ｽﾀｯｷﾝｸﾞ椅子 | 青 |  | 1 | 450 | 450 | 700 | [25 empty] | 3765 | 5 | 事務局管理班 | B |  |  | 0.14175
会議室 | 2 | 会議室 | [5 empty] | 0178 |  |  | ｽﾀｯｷﾝｸﾞ椅子 | 青 |  | 1 | 450 | 450 | 700 | [25 empty] | 3767 | 5 | 事務局管理班 | B |  |  | 0.14175
会議室 | 2 | 会議室 | [5 empty] | 0180 |  |  | ｽﾀｯｷﾝｸﾞ椅子 | 青 |  | 1 | 450 | 450 | 700 | [25 empty] | 3769 | 5 | 事務局管理班 | B |  |  | 0.14175
会議室 | 2 | 会議室 | [5 empty] | 0184 |  |  | ｽﾀｯｷﾝｸﾞ椅子 | 青 |  | 1 | 450 | 450 | 700 | [25 empty] | 3773 | 5 | 事務局管理班 | B |  |  | 0.14175
会議室 | 2 | 会議室 | [5 empty] | 0186 |  |  | ｽﾀｯｷﾝｸﾞ椅子 | 青 |  | 1 | 450 | 450 | 700 | [25 empty] | 3775 | 5 | 事務局管理班 | B |  |  | 0.14175
会議室 | 2 | 会議室 | [5 empty] | 0188 |  |  | ｽﾀｯｷﾝｸﾞ椅子 | 青 |  | 1 | 450 | 450 | 700 | [25 empty] | 3777 | 5 | 事務局管理班 | B |  |  | 0.14175
会議室 | 2 | 会議室 | [5 empty] | 0191 |  |  | ｽﾀｯｷﾝｸﾞ椅子 | 青 |  | 1 | 450 | 450 | 700 | [25 empty] | 3780 | 5 | 事務局管理班 | B |  |  | 0.14175
会議室 | 2 | 会議室 | [5 empty] | 0194 |  |  | ｽﾀｯｷﾝｸﾞ椅子 | 青 |  | 1 | 450 | 450 | 700 | [25 empty] | 3783 | 5 | 事務局管理班 | B |  |  | 0.14175
会議室 | 2 | 会議室 | [5 empty] | 0195 |  |  | ｽﾀｯｷﾝｸﾞ椅子 | 青 |  | 1 | 450 | 450 | 700 | [25 empty] | 3784 | 5 | 事務局管理班 | B |  |  | 0.14175
会議室 | 2 | 会議室 | [5 empty] | 0199 |  |  | ｽﾀｯｷﾝｸﾞ椅子 | 赤 |  | 1 | 450 | 450 | 700 | [25 empty] | 3788 | 5 | 事務局管理班 | B |  |  | 0.14175
会議室 | 2 | 会議室 | [5 empty] | 0200 |  |  | ｽﾀｯｷﾝｸﾞ椅子 | 赤 |  | 1 | 450 | 450 | 700 | [25 empty] | 3789 | 5 | 事務局管理班 | B |  |  | 0.14175
会議室 | 2 | 会議室 | [5 empty] | 0201 |  |  | ｽﾀｯｷﾝｸﾞ椅子 | 赤 |  | 1 | 450 | 450 | 700 | [25 empty] | 3790 | 5 | 事務局管理班 | B |  |  | 0.14175
会議室 | 2 | 会議室 | [5 empty] | 0206 |  |  | ﾎﾜｲﾄﾎﾞｰﾄﾞ | 移動式 |  | 1 | 1200 | 550 | 1830 | [21 empty] | ｽﾀﾝﾄﾞ式 |  |  |  | 3795 | 5 | 事務局管理班 | D |  |  | 1.2078
会議室 | 2 | 会議室 | [5 empty] | 0219 |  |  | 折りたたみ机 |  |  | 1 | 1800 | 450 | 700 | [25 empty] | 3808 | 5 | 事務局管理班 | B |  |  | 0.567
会議室 | 2 | 会議室 | [5 empty] | 0222 |  |  | 折りたたみ机 |  |  | 1 | 1800 | 450 | 700 | [25 empty] | 3811 | 5 | 事務局管理班 | B |  |  | 0.567
会議室 | 2 | 会議室 | [5 empty] | 0225 |  |  | 折りたたみ机 |  |  | 1 | 1800 | 450 | 700 | [25 empty] | 3814 | 5 | 事務局管理班 | B |  |  | 0.567
会議室 | 2 | 会議室 | [5 empty] | 0226 |  |  | 折りたたみ机 |  |  | 1 | 1800 | 450 | 700 | [25 empty] | 3815 | 5 | 事務局管理班 | B |  |  | 0.567
会議室 | 2 | 会議室 | [5 empty] | 0227 |  |  | ｽﾀｯｷﾝｸﾞ椅子 | ｵﾚﾝｼﾞ |  | 1 | 450 | 450 | 700 | [25 empty] | 3816 | 5 | 事務局管理班 | B |  |  | 0.14175
会議室 | 2 | 会議室 | [5 empty] | 0228 |  |  | ｽﾀｯｷﾝｸﾞ椅子 | ｵﾚﾝｼﾞ |  | 1 | 450 | 450 | 700 | [25 empty] | 3817 | 5 | 事務局管理班 | B |  |  | 0.14175
会議室 | 2 | 会議室 | [5 empty] | 0229 |  |  | ｽﾀｯｷﾝｸﾞ椅子 | ｵﾚﾝｼﾞ |  | 1 | 450 | 450 | 700 | [25 empty] | 3818 | 5 | 事務局管理班 | B |  |  | 0.14175
会議室 | 2 | 会議室 | [5 empty] | 0230 |  |  | ｽﾀｯｷﾝｸﾞ椅子 | ｵﾚﾝｼﾞ |  | 1 | 450 | 450 | 700 | [25 empty] | 3819 | 5 | 事務局管理班 | B |  |  | 0.14175
会議室 | 2 | 会議室 | [5 empty] | 0231 |  |  | ｽﾀｯｷﾝｸﾞ椅子 |  |  | 1 | 450 | 450 | 700 | [25 empty] | 3820 | 5 | 事務局管理班 | B |  |  | 0.14175
会議室 | 2 | 会議室 | [5 empty] | 0238 |  |  | 折りたたみ椅子 |  |  | 1 | 450 | 450 | 700 | [25 empty] | 3827 | 5 | 事務局管理班 | C |  |  | 0.14175
会議室 | 2 | 会議室 | [5 empty] | 0239 |  |  | 折りたたみ椅子 |  |  | 1 | 450 | 450 | 700 | [25 empty] | 3828 | 5 | 事務局管理班 | B |  |  | 0.14175
会議室 | 2 | 会議室 | [5 empty] | 0240 |  |  | 折りたたみ椅子 |  |  | 1 | 450 | 450 | 700 | [25 empty] | 3829 | 5 | 事務局管理班 | B |  |  | 0.14175
会議室 | 2 | 会議室 | [5 empty] | 0241 |  |  | 折りたたみ椅子 |  |  | 1 | 450 | 450 | 700 | [25 empty] | 3830 | 5 | 事務局管理班 | B |  |  | 0.14175
会議室 | 2 | 会議室 | [5 empty] | 0242 |  |  | 折りたたみ椅子 |  |  | 1 | 450 | 450 | 700 | [25 empty] | 3831 | 5 | 事務局管理班 | B |  |  | 0.14175
会議室 | 2 | 会議室 | [5 empty] | 0244 |  |  | 折りたたみ椅子 |  |  | 1 | 450 | 450 | 700 | [25 empty] | 3833 | 5 | 事務局管理班 | B |  |  | 0.14175
会議室 | 2 | 会議室 | [5 empty] | 0245 |  |  | 折りたたみ椅子 |  |  | 1 | 450 | 450 | 700 | [25 empty] | 3834 | 5 | 事務局管理班 | B |  |  | 0.14175
会議室 | 2 | 会議室 | [5 empty] | 0246 |  |  | 折りたたみ椅子 |  |  | 1 | 450 | 450 | 700 | [25 empty] | 3835 | 5 | 事務局管理班 | B |  |  | 0.14175
会議室 | 2 | 会議室 | [5 empty] | 0247 |  |  | 折りたたみ椅子 |  |  | 1 | 450 | 450 | 700 | [25 empty] | 3836 | 5 | 事務局管理班 | B |  |  | 0.14175
会議室 | 2 | 会議室 | [5 empty] | 0248 |  |  | 折りたたみ椅子 |  |  | 1 | 450 | 450 | 700 | [25 empty] | 3837 | 5 | 事務局管理班 | B |  |  | 0.14175
会議室 | 2 | 会議室 | [5 empty] | 0249 |  |  | 折りたたみ椅子 |  |  | 1 | 450 | 450 | 700 | [25 empty] | 3838 | 5 | 事務局管理班 | B |  |  | 0.14175
会議室 | 2 | 会議室 | [5 empty] | 0250 |  |  | 折りたたみ椅子 |  |  | 1 | 450 | 450 | 700 | [25 empty] | 3839 | 5 | 事務局管理班 | B |  |  | 0.14175
会議室 | 2 | 会議室 | [5 empty] | 0251 |  |  | 折りたたみ椅子 |  |  | 1 | 450 | 450 | 700 | [25 empty] | 3840 | 5 | 事務局管理班 | B |  |  | 0.14175
会議室 | 2 | 会議室 | [5 empty] | 0252 |  |  | 折りたたみ椅子 |  |  | 1 | 450 | 450 | 700 | [25 empty] | 3841 | 5 | 事務局管理班 | B |  |  | 0.14175
会議室 | 2 | 会議室 | [5 empty] | 0253 |  |  | 折りたたみ椅子 |  |  | 1 | 450 | 450 | 700 | [25 empty] | 3842 | 5 | 事務局管理班 | B |  |  | 0.14175
会議室 | 2 | 会議室 | [5 empty] | 0255 |  |  | 折りたたみ椅子 |  |  | 1 | 450 | 450 | 700 | [25 empty] | 3844 | 5 | 事務局管理班 | B |  |  | 0.14175
会議室 | 2 | 会議室 | [5 empty] | 0256 |  |  | 折りたたみ椅子 |  |  | 1 | 450 | 450 | 700 | [25 empty] | 3845 | 5 | 事務局管理班 | B |  |  | 0.14175
会議室 | 2 | 会議室 | [5 empty] | 0257 |  |  | 折りたたみ椅子 |  |  | 1 | 450 | 450 | 700 | [25 empty] | 3846 | 5 | 事務局管理班 | B |  |  | 0.14175
会議室 | 2 | 会議室 | [5 empty] | 0258 |  |  | 折りたたみ椅子 |  |  | 1 | 450 | 450 | 700 | [25 empty] | 3847 | 5 | 事務局管理班 | B |  |  | 0.14175
会議室 | 2 | 会議室 | [5 empty] | 0259 |  |  | 折りたたみ椅子 |  |  | 1 | 450 | 450 | 700 | [25 empty] | 3848 | 5 | 事務局管理班 | B |  |  | 0.14175
会議室 | 2 | 会議室 | [5 empty] | 0260 |  |  | ﾎﾜｲﾄﾎﾞｰﾄﾞ |  |  | 1 | 860 | 700 | 1750 | 〇 | [20 empty] | ﾌﾟﾘﾝﾀｰ付 |  |  |  | 3849 | 5 | 事務局管理班 | B |  |  | 1.0535
会議室 | 2 | 会議室 | [5 empty] | 0261 |  |  | ﾎﾜｲﾄﾎﾞｰﾄﾞ | 移動式 |  | 1 | 1270 | 550 | 1830 | [25 empty] | 3850 | 5 | 事務局管理班 | D |  |  | 1.2783
会議室 | 2 | 会議室 | [5 empty] | 0264 |  |  | 記載台 |  |  | 1 | 1000 | 350 | 700 | [21 empty] | 折りたたみ式、選挙用 |  |  |  | 3853 | 5 | 事務局管理班 | D |  |  | 0.245
会議室 | 2 | 会議室 | [5 empty] | 0265 |  |  | 記載台 |  |  | 1 | 1000 | 350 | 700 | [21 empty] | 折りたたみ式、選挙用 |  |  |  | 3854 | 5 | 事務局管理班 | D |  |  | 0.245
会議室 | 2 | 会議室 | [5 empty] | 0266 |  |  | 記載台 |  |  | 1 | 1000 | 350 | 700 | [21 empty] | 折りたたみ式、選挙用 |  |  |  | 3855 | 5 | 事務局管理班 | D |  |  | 0.245
会議室 | 2 | 会議室 | [5 empty] | 0267 |  |  | 記載台 |  |  | 1 | 1000 | 350 | 700 | [21 empty] | 折りたたみ式、選挙用 |  |  |  | 3856 | 5 | 事務局管理班 | D |  |  | 0.245
会議室 | 2 | 会議室 | [5 empty] | 0295 |  |  | 折りたたみ机 |  |  | 1 | 1800 | 450 | 700 | [25 empty] | 3013 | 2 | 事務局管理班 | B |  |  | 0.567
会議室 | 2 | 会議室 | [5 empty] | 0296 |  |  | 折りたたみ机 |  |  | 1 | 1800 | 450 | 700 | [25 empty] | 3014 | 2 | 事務局管理班 | B |  |  | 0.567
会議室 | 2 | 会議室 | [5 empty] | 0303 |  |  | 折りたたみ机 |  |  | 1 | 1800 | 450 | 700 | [25 empty] | 3021 | 2 | 事務局管理班 | B |  |  | 0.567
会議室 | 2 | 会議室 | [5 empty] | 0345 |  |  | 折りたたみ机 |  |  | 1 | 1800 | 450 | 700 | [25 empty] | 3063 | 2 | 事務局管理班 | B |  |  | 0.567
会議室 | 2 | 会議室 | [5 empty] | 3570 |  |  | 折りたたみ椅子 | ﾊﾟｲﾌﾟ椅子 |  | 1 | 450 | 450 | 700 | [20 empty] | 会議室へ返却 |  |  |  |  | 5381 | 13 | 看護部 | B | ※記載なし |  | 0.14175
会議室 | 2 | 会議室 | [5 empty] | 3573 |  |  | 折りたたみ椅子 | ﾊﾟｲﾌﾟ椅子 |  | 1 | 450 | 450 | 700 | [20 empty] | 会議室へ返却 |  |  |  |  | 5384 | 13 | 看護部 | B | ※記載なし |  | 0.14175
会議室 | 2 | 会議室 | [5 empty] | 3575 |  |  | 折りたたみ椅子 | ﾊﾟｲﾌﾟ椅子 |  | 1 | 450 | 450 | 700 | [20 empty] | 会議室へ返却 |  |  |  |  | 5386 | 13 | 看護部 | B | ※記載なし |  | 0.14175
会議室 | 2 | 会議室 | [5 empty] | 4994 |  |  | ﾛｯｶｰ |  | 1人用 | 1 | 450 | 515 | 1800 | [25 empty] | 4715 | 49 | 医局長･事務局管理班 | C |  |  | 0.41715
会議室 | 2 | 会議室 | [8 empty] | 椅子収納ｶｰﾄ |  |  | 3 | 400 | 800 | 820 | [31 empty] | 0.7872
会議室 | 2 | 会議室 | [8 empty] | ｺﾞﾐ箱 |  |  | 1 | [34 empty] | 0
会議室 | 2 | 会議室 | [8 empty] | 椅子収納ｶｰﾄ |  |  | 1 | 850 | 550 | 1800 | [31 empty] | 0.8415
会議室 | 2 | 会議室 | [8 empty] | 折りたたみﾍﾞｯﾄﾞ |  |  | 1 | 700 | 300 | 1160 | [31 empty] | 0.2436
会議室 | 2 | 会議室 | [8 empty] | 折りたたみ椅子 | ﾊﾟｲﾌﾟ椅子 |  | 4 | 450 | 450 | 700 | [31 empty] | 0.567
会議室 | 2 | 会議室 | [8 empty] | 時計 |  |  | 1 | [33 empty] | ● | 0
会議室 | 2 | 第1講義室 | [5 empty] | 0097 |  |  | 折りたたみ机 |  |  | 1 | 1800 | 600 | 700 | [25 empty] | 3687 | 5 | 事務局管理班 | B |  |  | 0.756
会議室 | 2 | 第1講義室 | [5 empty] | 0104 |  |  | ｽﾀｯｷﾝｸﾞ椅子 |  |  | 1 | 450 | 450 | 700 | [25 empty] | 3694 | 5 | 事務局管理班 | B |  |  | 0.14175
会議室 | 2 | 第1講義室 | [5 empty] | 0107 |  |  | ｽﾀｯｷﾝｸﾞ椅子 |  |  | 1 | 450 | 450 | 700 | [25 empty] | 3697 | 5 | 事務局管理班 | B |  |  | 0.14175
会議室 | 2 | 第1講義室 | [5 empty] | 0111 |  |  | ｽﾀｯｷﾝｸﾞ椅子 |  |  | 1 | 450 | 450 | 700 | [25 empty] | 3701 | 5 | 事務局管理班 | B |  |  | 0.14175
会議室 | 2 | 第1講義室 | [5 empty] | 0131 |  |  | 折りたたみ机 |  |  | 1 | 1800 | 450 | 700 | [25 empty] | 3720 | 5 | 事務局管理班 | B |  |  | 0.567
会議室 | 2 | 第1講義室 | [5 empty] | 0133 |  |  | 折りたたみ机 |  |  | 1 | 1800 | 450 | 700 | [25 empty] | 3722 | 5 | 事務局管理班 | B |  |  | 0.567
会議室 | 2 | 第1講義室 | [5 empty] | 0134 |  |  | 折りたたみ机 |  |  | 1 | 1800 | 450 | 700 | [25 empty] | 3723 | 5 | 事務局管理班 | B |  |  | 0.567
会議室 | 2 | 第1講義室 | [5 empty] | 0136 |  |  | 折りたたみ机 |  |  | 1 | 1800 | 450 | 700 | [25 empty] | 3725 | 5 | 事務局管理班 | B |  |  | 0.567
会議室 | 2 | 第1講義室 | [5 empty] | 0137 |  |  | 折りたたみ机 |  |  | 1 | 1800 | 450 | 700 | [25 empty] | 3726 | 5 | 事務局管理班 | B |  |  | 0.567
会議室 | 2 | 第1講義室 | [5 empty] | 0138 |  |  | 折りたたみ机 |  |  | 1 | 1800 | 450 | 700 | [25 empty] | 3727 | 5 | 事務局管理班 | B |  |  | 0.567
会議室 | 2 | 第1講義室 | [5 empty] | 0140 |  |  | ｽﾀｯｷﾝｸﾞ椅子 | 青 |  | 1 | 450 | 450 | 700 | [25 empty] | 3729 | 5 | 事務局管理班 | B |  |  | 0.14175
会議室 | 2 | 第1講義室 | [5 empty] | 0141 |  |  | ｽﾀｯｷﾝｸﾞ椅子 | 青 |  | 1 | 450 | 450 | 700 | [25 empty] | 3730 | 5 | 事務局管理班 | B |  |  | 0.14175
会議室 | 2 | 第1講義室 | [5 empty] | 0144 |  |  | ｽﾀｯｷﾝｸﾞ椅子 | 青 |  | 1 | 450 | 450 | 700 | [25 empty] | 3733 | 5 | 事務局管理班 | B |  |  | 0.14175
会議室 | 2 | 第1講義室 | [5 empty] | 0149 |  |  | ｽﾀｯｷﾝｸﾞ椅子 | 青 |  | 1 | 450 | 450 | 700 | [25 empty] | 3738 | 5 | 事務局管理班 | B |  |  | 0.14175
会議室 | 2 | 第1講義室 | [5 empty] | 0153 |  |  | ｽﾀｯｷﾝｸﾞ椅子 | 青 |  | 1 | 450 | 450 | 700 | [25 empty] | 3742 | 5 | 事務局管理班 | B |  |  | 0.14175
会議室 | 2 | 第1講義室 | [5 empty] | 0155 |  |  | ｽﾀｯｷﾝｸﾞ椅子 | 青 |  | 1 | 450 | 450 | 700 | [25 empty] | 3744 | 5 | 事務局管理班 | B |  |  | 0.14175
会議室 | 2 | 第1講義室 | [5 empty] | 0156 |  |  | ｽﾀｯｷﾝｸﾞ椅子 | 青 |  | 1 | 450 | 450 | 700 | [25 empty] | 3745 | 5 | 事務局管理班 | B |  |  | 0.14175
会議室 | 2 | 第1講義室 | [5 empty] | 0166 |  |  | ｽﾀｯｷﾝｸﾞ椅子 | 青 |  | 1 | 450 | 450 | 700 | [25 empty] | 3755 | 5 | 事務局管理班 | B |  |  | 0.14175
会議室 | 2 | 第1講義室 | [5 empty] | 0170 |  |  | ｽﾀｯｷﾝｸﾞ椅子 | 青 |  | 1 | 450 | 450 | 700 | [25 empty] | 3759 | 5 | 事務局管理班 | B |  |  | 0.14175
会議室 | 2 | 第1講義室 | [5 empty] | 0175 |  |  | ｽﾀｯｷﾝｸﾞ椅子 | 青 |  | 1 | 450 | 450 | 700 | [25 empty] | 3764 | 5 | 事務局管理班 | B |  |  | 0.14175
会議室 | 2 | 第1講義室 | [5 empty] | 0177 |  |  | ｽﾀｯｷﾝｸﾞ椅子 | 青 |  | 1 | 450 | 450 | 700 | [25 empty] | 3766 | 5 | 事務局管理班 | B |  |  | 0.14175
会議室 | 2 | 第1講義室 | [5 empty] | 0179 |  |  | ｽﾀｯｷﾝｸﾞ椅子 | 青 |  | 1 | 450 | 450 | 700 | [25 empty] | 3768 | 5 | 事務局管理班 | B |  |  | 0.14175
会議室 | 2 | 第1講義室 | [5 empty] | 0183 |  |  | ｽﾀｯｷﾝｸﾞ椅子 | 青 |  | 1 | 450 | 450 | 700 | [25 empty] | 3772 | 5 | 事務局管理班 | B |  |  | 0.14175
会議室 | 2 | 第1講義室 | [5 empty] | 0187 |  |  | ｽﾀｯｷﾝｸﾞ椅子 | 青 |  | 1 | 450 | 450 | 700 | [25 empty] | 3776 | 5 | 事務局管理班 | B |  |  | 0.14175
会議室 | 2 | 第1講義室 | [5 empty] | 0190 |  |  | ｽﾀｯｷﾝｸﾞ椅子 | 青 |  | 1 | 450 | 450 | 700 | [25 empty] | 3779 | 5 | 事務局管理班 | B |  |  | 0.14175
会議室 | 2 | 第1講義室 | [5 empty] | 0192 |  |  | ｽﾀｯｷﾝｸﾞ椅子 | 青 |  | 1 | 450 | 450 | 700 | [25 empty] | 3781 | 5 | 事務局管理班 | B |  |  | 0.14175
会議室 | 2 | 第1講義室 | [5 empty] | 0193 |  |  | ｽﾀｯｷﾝｸﾞ椅子 | 青 |  | 1 | 450 | 450 | 700 | [25 empty] | 3782 | 5 | 事務局管理班 | B |  |  | 0.14175
会議室 | 2 | 第1講義室 | [5 empty] | 0196 |  |  | ｽﾀｯｷﾝｸﾞ椅子 | 青 |  | 1 | 450 | 450 | 700 | [25 empty] | 3785 | 5 | 事務局管理班 | B |  |  | 0.14175
会議室 | 2 | 第1講義室 | [5 empty] | 0197 |  |  | ｽﾀｯｷﾝｸﾞ椅子 | 青 |  | 1 | 450 | 450 | 700 | [25 empty] | 3786 | 5 | 事務局管理班 | B |  |  | 0.14175
会議室 | 2 | 第1講義室 | [5 empty] | 0204 |  |  | ﾎﾜｲﾄﾎﾞｰﾄﾞ | 移動式 |  | 1 | 1350 | 550 | 1830 | [21 empty] | ｽﾀﾝﾄﾞ式 |  |  |  | 3793 | 5 | 事務局管理班 | D |  |  | 1.3588
会議室 | 2 | 第1講義室 | [5 empty] | 0207 |  |  | OA棚 |  |  | 1 | 550 | 670 | 1100 | [17 empty] | 〇 | [7 empty] | 3796 | 5 | 事務局管理班 | C |  |  | 0.40535
会議室 | 2 | 第1講義室 | [5 empty] | 0208 |  |  | 衣装ｹｰｽ | 4段 |  | 1 | 310 | 420 | 820 | [25 empty] | 3797 | 5 | 事務局管理班 | D |  |  | 0.10676
会議室 | 2 | 第1講義室 | [5 empty] | 0209 |  |  | ｽﾃﾝﾚｽｶｰﾄ |  |  | 1 | 500 | 400 | 680 | [25 empty] | 3798 | 5 | 事務局管理班 | C |  |  | 0.136
会議室 | 2 | 第1講義室 | [5 empty] | 0210 |  |  | ﾋﾟｱﾉ | 重量物 |  | 1 | 1400 | 840 | 1250 | [25 empty] | 3799 | 5 | 事務局管理班 | C |  |  | 1.47
会議室 | 2 | 第1講義室 | [5 empty] | 0212 |  |  | 演台 |  |  | 1 | 550 | 650 | 1000 | [25 empty] | 3801 | 5 | 事務局管理班 | D |  |  | 0.3575
会議室 | 2 | 第1講義室 | [5 empty] | 0214 |  |  | ｽﾋﾟｰｶｰ | ｵｰﾃﾞｨｵﾃｸﾆｶ | ATW-SP1920 | 1 | 280 | 250 | 420 | [25 empty] | 3803 | 5 | 事務局管理班 | C |  |  | 0.0294
会議室 | 2 | 第1講義室 | [5 empty] | 0215 |  |  | ｽﾋﾟｰｶｰ | ｵｰﾃﾞｨｵﾃｸﾆｶ | ATW-SP808 | 1 | 280 | 250 | 420 | [25 empty] | 3804 | 5 | 事務局管理班 | C |  |  | 0.0294
会議室 | 2 | 第1講義室 | [5 empty] | 0216 |  |  | ｽﾋﾟｰｶｰ | ｵｰﾃﾞｨｵﾃｸﾆｶ | ATW-SP808 | 1 | 280 | 250 | 420 | [21 empty] | 予備機 |  |  |  | 3805 | 5 | 事務局管理班 | C |  |  | 0.0294
会議室 | 2 | 第1講義室 | [5 empty] | 0221 |  |  | 折りたたみ机 |  |  | 1 | 1800 | 450 | 700 | [25 empty] | 3810 | 5 | 事務局管理班 | B |  |  | 0.567
会議室 | 2 | 第1講義室 | [5 empty] | 0263 |  |  | 案内板 |  |  | 1 | 270 | 330 | 1100 | [25 empty] | 3852 | 5 | 事務局管理班 | B |  |  | 0.09801
会議室 | 2 | 第1講義室 | [5 empty] | 4120 |  |  | 折りたたみ机 |  |  | 1 | 1800 | 450 | 700 | [25 empty] | 2796 | 6 | 事務局管理班 | A |  |  | 0.567
会議室 | 2 | 第1講義室 | [8 empty] | ｼｬｳｶｽﾃﾝ | 壁掛け |  | 1 | 1600 | 50 | 480 | [30 empty] | ● | 0.0384
会議室 | 2 | 第1講義室 | [8 empty] | ｼｬｳｶｽﾃﾝ | 壁掛け |  | 1 | 700 | 50 | 950 | [30 empty] | ● | 0.03325
会議室 | 2 | 第1講義室 | [8 empty] | ｽｸﾘｰﾝ | 天吊り |  | 1 | 1500 | 100 | 100 | [30 empty] | ● | 0.015
会議室 | 2 | 第1講義室 | [8 empty] | 時計 |  |  | 1 | [33 empty] | ● | 0
会議室 | 2 | 第1講義室 | [8 empty] | ﾃﾞｽｸﾄｯﾌﾟPC |  |  | 1 | [34 empty] | 0
会議室 | 2 | 第1講義室 | [8 empty] | ﾀﾞﾝﾎﾞｰﾙ |  |  | 5 | [34 empty] | 0.5
会議室 | 2 | 第2講義室 | [5 empty] | 0129 |  |  | 折りたたみ机 |  |  | 1 | 1800 | 450 | 700 | [25 empty] | 3718 | 5 | 事務局管理班 | B |  |  | 0.567
会議室 | 2 | 第2講義室 | [5 empty] | 0132 |  |  | 折りたたみ机 |  |  | 1 | 1800 | 450 | 700 | [25 empty] | 3721 | 5 | 事務局管理班 | B |  |  | 0.567
会議室 | 2 | 第2講義室 | [5 empty] | 0164 |  |  | ｽﾀｯｷﾝｸﾞ椅子 | 青 |  | 1 | 450 | 450 | 700 | [25 empty] | 3753 | 5 | 事務局管理班 | B |  |  | 0.14175
会議室 | 2 | 第2講義室 | [5 empty] | 0174 |  |  | ｽﾀｯｷﾝｸﾞ椅子 | 青 |  | 1 | 450 | 450 | 700 | [25 empty] | 3763 | 5 | 事務局管理班 | B |  |  | 0.14175
会議室 | 2 | 第2講義室 | [5 empty] | 0181 |  |  | ｽﾀｯｷﾝｸﾞ椅子 | 青 |  | 1 | 450 | 450 | 700 | [25 empty] | 3770 | 5 | 事務局管理班 | B |  |  | 0.14175
会議室 | 2 | 第2講義室 | [5 empty] | 0182 |  |  | ｽﾀｯｷﾝｸﾞ椅子 | 青 |  | 1 | 450 | 450 | 700 | [25 empty] | 3771 | 5 | 事務局管理班 | B |  |  | 0.14175
会議室 | 2 | 第2講義室 | [5 empty] | 0198 |  |  | ｽﾀｯｷﾝｸﾞ椅子 | 青 |  | 1 | 450 | 450 | 700 | [25 empty] | 3787 | 5 | 事務局管理班 | B |  |  | 0.14175
会議室 | 2 | 第2講義室 | [5 empty] | 0205 |  |  | ﾎﾜｲﾄﾎﾞｰﾄﾞ | 移動式 |  | 1 | 1900 | 550 | 1830 | [21 empty] | ｽﾀﾝﾄﾞ式 |  |  |  | 3794 | 5 | 事務局管理班 | D |  |  | 1.9123
会議室 | 2 | 第2講義室 | [5 empty] | 0211 |  |  | ﾋﾟｱﾉ椅子 |  |  | 1 | [28 empty] | 3800 | 5 | 事務局管理班 | D |  |  | 0
会議室 | 2 | 第2講義室 | [5 empty] | 0213 |  |  | 案内板 |  |  | 1 | 280 | 450 | 1180 | [21 empty] | ｽﾀﾝﾄﾞ式 |  |  |  | 3802 | 5 | 事務局管理班 | D |  |  | 0.14868
会議室 | 2 | 第2講義室 | [5 empty] | 0217 |  |  | ｽﾋﾟｰｶｰ | ｵｰﾃﾞｨｵﾃｸﾆｶ | ATW-SP1920 | 1 | 280 | 250 | 420 | [25 empty] | 3806 | 5 | 事務局管理班 | C |  |  | 0.0294
会議室 | 2 | 第2講義室 | [5 empty] | 0218 |  |  | 案内板 |  |  | 1 | 280 | 450 | 1180 | [25 empty] | 3807 | 5 | 事務局管理班 | B |  |  | 0.14868
会議室 | 2 | 第2講義室 | [5 empty] | 0223 |  |  | 折りたたみ机 |  |  | 1 | 1800 | 450 | 700 | [25 empty] | 3812 | 5 | 事務局管理班 | B |  |  | 0.567
会議室 | 2 | 第2講義室 | [5 empty] | 0224 |  |  | 折りたたみ机 |  |  | 1 | 1800 | 450 | 700 | [25 empty] | 3813 | 5 | 事務局管理班 | B |  |  | 0.567
会議室 | 2 | 第2講義室 | [8 empty] | 時計 |  |  | 1 | [33 empty] | ● | 0
会議室 | 2 | 第2講義室 | [8 empty] | 賞状 |  |  | 2 | [33 empty] | ● | 0
会議室 | 2 | 特別会議室 | [5 empty] | 0095 |  |  | 折りたたみ机 |  |  | 1 | 1800 | 600 | 700 | [25 empty] | 3685 | 5 | 事務局管理班 | B |  |  | 0.756
会議室 | 2 | 特別会議室 | [5 empty] | 0096 |  |  | 折りたたみ机 |  |  | 1 | 1800 | 600 | 700 | [25 empty] | 3686 | 5 | 事務局管理班 | B |  |  | 0.756
会議室 | 2 | 特別会議室 | [5 empty] | 0101 |  |  | ﾃｰﾌﾞﾙ(4本脚) |  |  | 1 | 2400 | 1200 | 700 | [25 empty] | 3691 | 5 | 事務局管理班 | B |  |  | 2.016
会議室 | 2 | 特別会議室 | [5 empty] | 0102 |  |  | OA棚 |  |  | 1 | 800 | 700 | 610 | [25 empty] | 3692 | 5 | 事務局管理班 | C |  |  | 0.3416
会議室 | 2 | 特別会議室 | [5 empty] | 0103 |  |  | 下棚(引違) |  |  | 1 | 900 | 450 | 1100 | [25 empty] | 3693 | 5 | 事務局管理班 | B |  |  | 0.4455
会議室 | 2 | 特別会議室 | [5 empty] | 0105 |  |  | ｽﾀｯｷﾝｸﾞ椅子 |  |  | 1 | 450 | 450 | 700 | [25 empty] | 3695 | 5 | 事務局管理班 | B |  |  | 0.14175
会議室 | 2 | 特別会議室 | [5 empty] | 0106 |  |  | ｽﾀｯｷﾝｸﾞ椅子 |  |  | 1 | 450 | 450 | 700 | [25 empty] | 3696 | 5 | 事務局管理班 | B |  |  | 0.14175
会議室 | 2 | 特別会議室 | [5 empty] | 0108 |  |  | ｽﾀｯｷﾝｸﾞ椅子 |  |  | 1 | 450 | 450 | 700 | [25 empty] | 3698 | 5 | 事務局管理班 | B |  |  | 0.14175
会議室 | 2 | 特別会議室 | [5 empty] | 0109 |  |  | ｽﾀｯｷﾝｸﾞ椅子 |  |  | 1 | 450 | 450 | 700 | [25 empty] | 3699 | 5 | 事務局管理班 | B |  |  | 0.14175
会議室 | 2 | 特別会議室 | [5 empty] | 0110 |  |  | ｽﾀｯｷﾝｸﾞ椅子 |  |  | 1 | 450 | 450 | 700 | [25 empty] | 3700 | 5 | 事務局管理班 | B |  |  | 0.14175
会議室 | 2 | 特別会議室 | [5 empty] | 0114 |  |  | 折りたたみ椅子 |  |  | 1 | 450 | 450 | 700 | [25 empty] | 3704 | 5 | 事務局管理班 | C |  |  | 0.14175
会議室 | 2 | 特別会議室 | [5 empty] | 0116 |  |  | 折りたたみ椅子 |  |  | 1 | 450 | 450 | 700 | [25 empty] | 3706 | 5 | 事務局管理班 | C |  |  | 0.14175
会議室 | 2 | 特別会議室 | [5 empty] | 0117 |  |  | 折りたたみ椅子 |  |  | 1 | 450 | 450 | 700 | [25 empty] | 3707 | 5 | 事務局管理班 | C |  |  | 0.14175
会議室 | 2 | 特別会議室 | [5 empty] | 0118 |  |  | 折りたたみ椅子 |  |  | 1 | 450 | 450 | 700 | [25 empty] | 3708 | 5 | 事務局管理班 | C |  |  | 0.14175
会議室 | 2 | 特別会議室 | [5 empty] | 0121 |  |  | 事務椅子 |  |  | 1 | 450 | 450 | 700 | [25 empty] | 3710 | 5 | 事務局管理班 | C |  |  | 0.14175
会議室 | 2 | 特別会議室 | [5 empty] | 0122 |  |  | 丸椅子 | ｸﾞﾚｰ |  | 1 | 300 | 300 | 450 | [25 empty] | 3711 | 5 | 事務局管理班 | B |  |  | 0.0405
会議室 | 2 | 特別会議室 | [5 empty] | 0124 |  |  | ﾌﾟﾛｼﾞｪｸﾀｰ | EPSON | EB-W06 | 1 | 300 | 240 | 70 | [25 empty] | 3713 | 5 | 事務局管理班 | B |  |  | 0.00504
会議室 | 2 | 特別会議室 | [5 empty] | 0125 |  |  | TV | 東芝 | 19A2 | 1 | 470 | 200 | 370 | [25 empty] | 3714 | 5 | 事務局管理班 | B |  |  | 0.03478
会議室 | 2 | 特別会議室 | [5 empty] | 0127 |  |  | 丸椅子 |  |  | 1 | 450 | 450 | 700 | [25 empty] | 3716 | 5 | 事務局管理班 | B |  |  | 0.14175
会議室 | 2 | 特別会議室 | [5 empty] | 0128 |  |  | 丸椅子 |  |  | 1 | 450 | 450 | 700 | [25 empty] | 3717 | 5 | 事務局管理班 | B |  |  | 0.14175
会議室 | 2 | 特別会議室 | [5 empty] | 0139 |  |  | 折りたたみ机 |  |  | 1 | 1800 | 450 | 700 | [25 empty] | 3728 | 5 | 事務局管理班 | B |  |  | 0.567
会議室 | 2 | 特別会議室 | [5 empty] | 0146 |  |  | ｽﾀｯｷﾝｸﾞ椅子 | 青 |  | 1 | 450 | 450 | 700 | [25 empty] | 3735 | 5 | 事務局管理班 | B |  |  | 0.14175
会議室 | 2 | 特別会議室 | [5 empty] | 0152 |  |  | ｽﾀｯｷﾝｸﾞ椅子 | 青 |  | 1 | 450 | 450 | 700 | [25 empty] | 3741 | 5 | 事務局管理班 | B |  |  | 0.14175
会議室 | 2 | 特別会議室 | [5 empty] | 0185 |  |  | ｽﾀｯｷﾝｸﾞ椅子 | 青 |  | 1 | 450 | 450 | 700 | [25 empty] | 3774 | 5 | 事務局管理班 | B |  |  | 0.14175
会議室 | 2 | 特別会議室 | [5 empty] | 0189 |  |  | ｽﾀｯｷﾝｸﾞ椅子 | 青 |  | 1 | 450 | 450 | 700 | [25 empty] | 3778 | 5 | 事務局管理班 | B |  |  | 0.14175
会議室 | 2 | 特別会議室 | [5 empty] | 0203 |  |  | ﾎﾜｲﾄﾎﾞｰﾄﾞ | 移動式 |  | 1 | 1300 | 550 | 1830 | [17 empty] | 〇 |  |  |  | ｽﾀﾝﾄﾞ式 |  |  |  | 3792 | 5 | 事務局管理班 | D |  |  | 1.3084
会議室 | 2 | 特別会議室 | [5 empty] | 0220 |  |  | 折りたたみ机 |  |  | 1 | 1800 | 450 | 700 | [25 empty] | 3809 | 5 | 事務局管理班 | B |  |  | 0.567
会議室 | 2 | 特別会議室 | [5 empty] | 0232 |  |  | ｽﾀｯｷﾝｸﾞ椅子 | 青 |  | 1 | 450 | 450 | 700 | [25 empty] | 3821 | 5 | 事務局管理班 | B |  |  | 0.14175
会議室 | 2 | 特別会議室 | [5 empty] | 0233 |  |  | ｽﾀｯｷﾝｸﾞ椅子 | 青 |  | 1 | 450 | 450 | 700 | [25 empty] | 3822 | 5 | 事務局管理班 | B |  |  | 0.14175
会議室 | 2 | 特別会議室 | [5 empty] | 0234 |  |  | ｽﾀｯｷﾝｸﾞ椅子 | 青 |  | 1 | 450 | 450 | 700 | [25 empty] | 3823 | 5 | 事務局管理班 | B |  |  | 0.14175
会議室 | 2 | 特別会議室 | [5 empty] | 0235 |  |  | ｽﾀｯｷﾝｸﾞ椅子 | 青 |  | 1 | 450 | 450 | 700 | [25 empty] | 3824 | 5 | 事務局管理班 | B |  |  | 0.14175
会議室 | 2 | 特別会議室 | [5 empty] | 0236 |  |  | ｽﾀｯｷﾝｸﾞ椅子 | 青 |  | 1 | 450 | 450 | 700 | [25 empty] | 3825 | 5 | 事務局管理班 | B |  |  | 0.14175
会議室 | 2 | 特別会議室 | [5 empty] | 0237 |  |  | ｽﾀｯｷﾝｸﾞ椅子 | 青 |  | 1 | 450 | 450 | 700 | [25 empty] | 3826 | 5 | 事務局管理班 | B |  |  | 0.14175
会議室 | 2 | 特別会議室 | [5 empty] | 0243 |  |  | 折りたたみ椅子 |  |  | 1 | 450 | 450 | 700 | [25 empty] | 3832 | 5 | 事務局管理班 | B |  |  | 0.14175
会議室 | 2 | 特別会議室 | [5 empty] | 0254 |  |  | 折りたたみ椅子 |  |  | 1 | 450 | 450 | 700 | [25 empty] | 3843 | 5 | 事務局管理班 | B |  |  | 0.14175
会議室 | 2 | 特別会議室 | [8 empty] | 折りたたみ椅子 | ﾊﾟｲﾌﾟ椅子 |  | 1 | 450 | 450 | 700 | [31 empty] | 0.14175
会議室 | 2 | 特別会議室 | [8 empty] | 時計 |  |  | 1 | [33 empty] | ● | 0
会議室 | 2 | 特別会議室 | [8 empty] | 写真 |  |  | 1 | [33 empty] | ● | 0
会議室 | 2 | 特別会議室 | [8 empty] | ﾌﾟﾛｼﾞｪｸﾀｰ |  |  | 1 | 150 | 150 | 1800 | [31 empty] | 0.0405
会議室 | 2 | 特別会議室 | [8 empty] | ﾀﾞﾝﾎﾞｰﾙ |  |  | 5 | [34 empty] | 0.5

## SPDリネン
現病院 |  |  | 新病院 |  |  |  | ﾒｰｶｰ移設 | ﾗﾍﾞﾙ番号 | 整備区分 2025年 | 整備区分 現在 | 機器名称 | ﾒｰｶｰ名 | 品番(型式) | 数量 | 外形寸法(mm) |  |  | 電気容量 |  |  |  | 給排水設備 |  |  | その他設備 （給蒸/排蒸/ｶﾞｽ /ﾀﾞｸﾄ有無等） | ｼｽﾃﾑ 接続 | 備 考 （特記事項あれば 記載） | 備品シール番号 | 取得年月日 | 使用 状況 | 移設可否 | 移設できない・買い替えが必要な理由 | 要望 済み | ﾘｰｽ・ ﾚﾝﾀﾙ | ｷｬｽﾀｰ | 肘 | 背 | 備考（病院コメント） | 備考 | 購入年月日 | 写真 | ｺﾒﾝﾄ | 通し№(初期) | 部署№ | 事前配布先部署 | ﾗﾝｸ A/B/C/D | 移設可否 | 施工 | 物量
部署名 | 階 | 室名 | 部署名 | 部署名 | 階 | 室名 | [8 empty] | 幅 （W） | 奥行 （D） | 高さ （H） | 電池 | 1φ 100V | 1φ 200V | 3φ 200V | 給水 | 給湯 | 排水 | [17 empty] | 丸岡ｺﾒﾝﾄ
診療材料供給ｾﾝﾀｰ | 1 | 診療材料供給ｾﾝﾀｰ(1) | [5 empty] | 1516 |  |  | ｵｰﾌﾟﾝ棚 | 軽量棚 4段 耐震 |  | 1 | 1800 | 300 | 1800 | [25 empty] | 1640 | 55 | 事務局管理班 | C | 〇 | ● | 0.972
診療材料供給ｾﾝﾀｰ | 1 | 診療材料供給ｾﾝﾀｰ(1) | [5 empty] | 1517 |  |  | ｵｰﾌﾟﾝ棚 | 軽量棚 4段 耐震 |  | 1 | 1200 | 450 | 1800 | [25 empty] | 1641 | 55 | 事務局管理班 | C | 〇 | ● | 0.972
診療材料供給ｾﾝﾀｰ | 1 | 診療材料供給ｾﾝﾀｰ(1) | [5 empty] | 1518 |  |  | ｵｰﾌﾟﾝ棚 | 軽量棚 4段 耐震 |  | 1 | 1200 | 450 | 1800 | [25 empty] | 1642 | 55 | 事務局管理班 | C | 〇 | ● | 0.972
診療材料供給ｾﾝﾀｰ | 1 | 診療材料供給ｾﾝﾀｰ(1) | [5 empty] | 1519 |  |  | ｵｰﾌﾟﾝ棚 | 軽量棚 4段 耐震 |  | 1 | 880 | 300 | 1800 | [25 empty] | 1643 | 55 | 事務局管理班 | C | 〇 | ● | 0.4752
診療材料供給ｾﾝﾀｰ | 1 | 診療材料供給ｾﾝﾀｰ(1) | [5 empty] | 1520 |  |  | ｵｰﾌﾟﾝ棚 | 軽量棚 4段 耐震 |  | 1 | 1200 | 450 | 1800 | [25 empty] | 1644 | 55 | 事務局管理班 | C | 〇 | ● | 0.972
診療材料供給ｾﾝﾀｰ | 1 | 診療材料供給ｾﾝﾀｰ(1) | [5 empty] | 1521 |  |  | ｵｰﾌﾟﾝ棚 | 軽量棚 4段 耐震 |  | 1 | 1200 | 450 | 1800 | [25 empty] | 1645 | 55 | 事務局管理班 | C | 〇 | ● | 0.972
診療材料供給ｾﾝﾀｰ | 1 | 診療材料供給ｾﾝﾀｰ(1) | [5 empty] | 1522 |  |  | ｵｰﾌﾟﾝ棚 | 軽量棚 4段 耐震 |  | 1 | 1200 | 450 | 1800 | [25 empty] | 1646 | 55 | 事務局管理班 | C | 〇 | ● | 0.972
診療材料供給ｾﾝﾀｰ | 1 | 診療材料供給ｾﾝﾀｰ(1) | [5 empty] | 1523 |  |  | ｵｰﾌﾟﾝ棚 | 軽量棚 4段 耐震 |  | 1 | 1200 | 450 | 1800 | [25 empty] | 1647 | 55 | 事務局管理班 | C | 〇 | ● | 0.972
診療材料供給ｾﾝﾀｰ | 1 | 診療材料供給ｾﾝﾀｰ(1) | [5 empty] | 1526 |  |  | ｵｰﾌﾟﾝ棚 | 軽量棚 4段 耐震 |  | 1 | 1200 | 450 | 1800 | [25 empty] | 1648 | 55 | 事務局管理班 | C | 〇 | ● | 0.972
診療材料供給ｾﾝﾀｰ | 1 | 診療材料供給ｾﾝﾀｰ(1) | [5 empty] | 1527 |  |  | ｵｰﾌﾟﾝ棚 | 軽量棚 4段 耐震 |  | 1 | 1200 | 450 | 1800 | [25 empty] | 1649 | 55 | 事務局管理班 | C | 〇 | ● | 0.972
診療材料供給ｾﾝﾀｰ | 1 | 診療材料供給ｾﾝﾀｰ(1) | [5 empty] | 1528 |  |  | ｵｰﾌﾟﾝ棚 | 軽量棚 4段 耐震 |  | 1 | 1200 | 450 | 1800 | [25 empty] | 1650 | 55 | 事務局管理班 | C | 〇 | ● | 0.972
診療材料供給ｾﾝﾀｰ | 1 | 診療材料供給ｾﾝﾀｰ(1) | [5 empty] | 1529 |  |  | ｵｰﾌﾟﾝ棚 | 軽量棚 4段 耐震 |  | 1 | 1210 | 450 | 1800 | [25 empty] | 1651 | 55 | 事務局管理班 | C | 〇 | ● | 0.9801
診療材料供給ｾﾝﾀｰ | 1 | 診療材料供給ｾﾝﾀｰ(1) | [5 empty] | 1530 |  |  | ﾜｲﾔｰﾗｯｸ | 軽量棚 4段 耐震 |  | 1 | 930 | 320 | 1950 | [25 empty] | 1652 | 55 | 事務局管理班 | B | 〇 | ● | 0.58032
診療材料供給ｾﾝﾀｰ | 1 | 診療材料供給ｾﾝﾀｰ(1) | [5 empty] | 1531 |  |  | ﾜｲﾔｰﾗｯｸ | 軽量棚 5段 耐震 |  | 1 | 930 | 320 | 1950 | [25 empty] | 1653 | 55 | 事務局管理班 | B | 〇 | ● | 0.58032
診療材料供給ｾﾝﾀｰ | 1 | 診療材料供給ｾﾝﾀｰ(1) | [5 empty] | 1532 |  |  | ｵｰﾌﾟﾝ棚 | 軽量棚 4段 耐震 |  | 1 | 1800 | 450 | 1800 | [25 empty] | 1654 | 55 | 事務局管理班 | C | 〇 | ● | 1.458
診療材料供給ｾﾝﾀｰ | 1 | 診療材料供給ｾﾝﾀｰ(1) | [5 empty] | 1533 |  |  | ｵｰﾌﾟﾝ棚 | 軽量棚 4段 耐震 |  | 1 | 1800 | 450 | 1800 | [25 empty] | 1655 | 55 | 事務局管理班 | C | 〇 |  | 1.458
診療材料供給ｾﾝﾀｰ | 1 | 診療材料供給ｾﾝﾀｰ(1) | [5 empty] | 1534 |  |  | ｵｰﾌﾟﾝ棚 | 軽量棚 4段 耐震 |  | 1 | 900 | 300 | 1800 | [25 empty] | 1656 | 55 | 事務局管理班 | C | 〇 |  | 0.486
診療材料供給ｾﾝﾀｰ | 1 | 診療材料供給ｾﾝﾀｰ(1) | [5 empty] | 1535 |  |  | ﾜｲﾔｰﾗｯｸ | 4段 |  | 1 | 1500 | 600 | 1950 | [25 empty] | 1657 | 55 | 事務局管理班 | B | 〇 |  | 1.755
診療材料供給ｾﾝﾀｰ | 1 | 診療材料供給ｾﾝﾀｰ(1) | [5 empty] | 1524 |  |  | ﾜｲﾔｰﾗｯｸ | 4段 |  | 1 | 630 | 450 | 1950 | [25 empty] | 1658 | 55 | 事務局管理班 | B | 〇 |  | 0.55283
診療材料供給ｾﾝﾀｰ | 1 | 診療材料供給ｾﾝﾀｰ(1) | [5 empty] | 1525 |  |  | ﾜｲﾔｰﾗｯｸ | 4段 |  | 1 | 930 | 320 | 1950 | [25 empty] | 1659 | 55 | 事務局管理班 | B | 〇 |  | 0.58032
診療材料供給ｾﾝﾀｰ | 1 | 診療材料供給ｾﾝﾀｰ(1) | [5 empty] | 1536 |  |  | ﾃｰﾌﾞﾙ | 平机 |  | 1 | 1800 | 900 | 700 | [25 empty] | 1660 | 55 | 事務局管理班 | B | 〇 |  | 1.134
診療材料供給ｾﾝﾀｰ | 1 | 診療材料供給ｾﾝﾀｰ(1) | [5 empty] | 1537 |  |  | 作業台 |  |  | 1 | 1500 | 750 | 730 | [25 empty] | 1661 | 55 | 事務局管理班 | B | 〇 |  | 0.82125
診療材料供給ｾﾝﾀｰ | 1 | 診療材料供給ｾﾝﾀｰ(1) | [8 empty] | 袖机 |  |  | 1 | 300 | 800 | 660 | [31 empty] | 0.1584
診療材料供給ｾﾝﾀｰ | 1 | 診療材料供給ｾﾝﾀｰ(1) | [8 empty] | 複合機 | 富士ｾﾞﾛｯｸｽ | Apeos C3570 | 1 | 600 | 700 | 1100 | [31 empty] | 0.462
診療材料供給ｾﾝﾀｰ | 1 | 診療材料供給ｾﾝﾀｰ(1) | [8 empty] | ｽﾃﾝﾚｽｶｰﾄ | 3段 |  | 4 | 840 | 400 | 800 | [31 empty] | 1.0752
診療材料供給ｾﾝﾀｰ | 1 | 診療材料供給ｾﾝﾀｰ(1) | [8 empty] | 足台 | 2段 |  | 1 | 370 | 400 | 440 | [31 empty] | 0.06512
診療材料供給ｾﾝﾀｰ | 1 | 診療材料供給ｾﾝﾀｰ(1) | [8 empty] | 冷蔵庫 | ﾊｲｱｰﾙ |  | 1 | 490 | 490 | 1000 | [31 empty] | 0.2401
診療材料供給ｾﾝﾀｰ | 1 | 診療材料供給ｾﾝﾀｰ(1) | [8 empty] | 扇風機 | ﾕｱｻ |  | 1 | 350 | 350 | 700 | [31 empty] | 0.08575
診療材料供給ｾﾝﾀｰ | 1 | 診療材料供給ｾﾝﾀｰ(1) | [8 empty] | 折りたたみ椅子 | 茶 |  | 1 | 300 | 300 | 800 | [31 empty] | 0.072
診療材料供給ｾﾝﾀｰ | 1 | 診療材料供給ｾﾝﾀｰ(1) | [8 empty] | 丸椅子 | 黄緑 |  | 1 | 300 | 300 | 430 | [31 empty] | 0.0387
診療材料供給ｾﾝﾀｰ | 1 | 診療材料供給ｾﾝﾀｰ(1) | [8 empty] | 丸椅子 | ｵﾚﾝｼﾞ |  | 1 | 300 | 300 | 430 | [31 empty] | 0.0387
診療材料供給ｾﾝﾀｰ | 1 | 診療材料供給ｾﾝﾀｰ(1) | [8 empty] | 丸椅子 | ﾋﾟﾝｸ |  | 1 | 300 | 300 | 430 | [31 empty] | 0.0387
診療材料供給ｾﾝﾀｰ | 1 | 診療材料供給ｾﾝﾀｰ(1) | [8 empty] | 丸椅子 | 青 |  | 1 | 300 | 300 | 430 | [31 empty] | 0.0387
診療材料供給ｾﾝﾀｰ | 1 | 診療材料供給ｾﾝﾀｰ(1) | [8 empty] | 事務椅子 | 青 |  | 1 | 450 | 450 | 700 | [31 empty] | 0.14175
診療材料供給ｾﾝﾀｰ | 1 | 診療材料供給ｾﾝﾀｰ(1) | [8 empty] | ｽﾀｯｷﾝｸﾞ椅子 | 白 |  | 2 | 450 | 450 | 700 | [31 empty] | 0.2835
診療材料供給ｾﾝﾀｰ | 1 | 診療材料供給ｾﾝﾀｰ(1) | [8 empty] | 平机 |  |  | 1 | 650 | 500 | 700 | [31 empty] | 0.2275
診療材料供給ｾﾝﾀｰ | 1 | 診療材料供給ｾﾝﾀｰ(1) | [8 empty] | ﾎﾜｲﾄﾎﾞｰﾄﾞ | 壁掛け |  | 1 | 600 | 50 | 400 | [30 empty] | ● | 0.012
診療材料供給ｾﾝﾀｰ | 1 | 診療材料供給ｾﾝﾀｰ(1) | [8 empty] | ｼｪﾙﾌ | 卓上 |  | 2 | 700 | 400 | 900 | [31 empty] | 0.504
診療材料供給ｾﾝﾀｰ | 1 | 診療材料供給ｾﾝﾀｰ(1) | [8 empty] | 時計 |  |  | 1 | [33 empty] | ● | 0
診療材料供給ｾﾝﾀｰ | 1 | 診療材料供給ｾﾝﾀｰ(1) | [8 empty] | ﾀﾞﾝﾎﾞｰﾙ | SPD業者資産 |  | 120 | [34 empty] | 12
診療材料供給ｾﾝﾀｰ | 1 | SPD倉庫 | [5 empty] | 1538 |  |  | ｵｰﾌﾟﾝ棚 | 軽量棚 4段 |  | 1 | 1200 | 450 | 1800 | [25 empty] | 1662 | 55 | 事務局管理班 | C | 〇 |  | 0.972
診療材料供給ｾﾝﾀｰ | 1 | SPD倉庫 | [5 empty] | 1539 |  |  | ｵｰﾌﾟﾝ棚 | 軽量棚 4段 |  | 1 | 1200 | 450 | 1800 | [25 empty] | 1663 | 55 | 事務局管理班 | C | 〇 |  | 0.972
診療材料供給ｾﾝﾀｰ | 1 | SPD倉庫 | [5 empty] | 1540 |  |  | ｵｰﾌﾟﾝ棚 | 軽量棚 3段 |  | 1 | 880 | 450 | 2100 | [25 empty] | 1664 | 55 | 事務局管理班 | C | 〇 |  | 0.8316
診療材料供給ｾﾝﾀｰ | 1 | SPD倉庫 | [5 empty] | 1541 |  |  | ｵｰﾌﾟﾝ棚 | 軽量棚 4段 |  | 1 | 1200 | 450 | 1800 | [25 empty] | 1665 | 55 | 事務局管理班 | C | 〇 |  | 0.972
診療材料供給ｾﾝﾀｰ | 1 | SPD倉庫 | [5 empty] | 1542 |  |  | ﾜｲﾔｰﾗｯｸ | ｼｪﾙﾌｶｰﾄ 3段 |  | 1 | 900 | 450 | 1650 | [25 empty] | 1666 | 55 | 事務局管理班 | B | 〇 |  | 0.66825
診療材料供給ｾﾝﾀｰ | 1 | SPD倉庫 | [5 empty] | 1543 |  |  | ﾜｲﾔｰﾗｯｸ | ｼｪﾙﾌｶｰﾄ 3段 |  | 1 | 950 | 450 | 1740 | [25 empty] | 1667 | 55 | 事務局管理班 | B | 〇 |  | 0.74385
診療材料供給ｾﾝﾀｰ | 1 | SPD倉庫 | [5 empty] | 1544 |  |  | ﾜｲﾔｰﾗｯｸ | ｼｪﾙﾌｶｰﾄ 3段 |  | 1 | 1200 | 450 | 1950 | [25 empty] | 1668 | 55 | 事務局管理班 | B | 〇 |  | 1.053
診療材料供給ｾﾝﾀｰ | 1 | SPD倉庫 | [5 empty] | 1545 |  |  | ﾜｲﾔｰﾗｯｸ | ｼｪﾙﾌｶｰﾄ 3段 |  | 1 | 1200 | 450 | 1950 | [25 empty] | 1669 | 55 | 事務局管理班 | B | 〇 |  | 1.053
診療材料供給ｾﾝﾀｰ | 1 | SPD倉庫 | [5 empty] | 1546 |  |  | 折りたたみ机 |  |  | 1 | 1800 | 450 | 700 | [25 empty] | 1670 | 55 | 事務局管理班 | B | 〇 |  | 0.567
診療材料供給ｾﾝﾀｰ | 1 | SPD倉庫 | [5 empty] | 1547 |  |  | ﾊﾟｰﾃｰｼｮﾝ |  |  | 1 | 800 | 400 | 1800 | [25 empty] | 1671 | 55 | 事務局管理班 | C | 〇 |  | 0.576
診療材料供給ｾﾝﾀｰ | 1 | SPD倉庫 | [8 empty] | 手押台車 | 水色 |  | 1 | 700 | 500 | 900 | [31 empty] | 0.315
診療材料供給ｾﾝﾀｰ | 1 | SPD倉庫 | [8 empty] | ｽﾃﾝﾚｽｶｰﾄ | 2段 |  | 1 | 840 | 450 | 800 | [31 empty] | 0.3024
診療材料供給ｾﾝﾀｰ | 1 | SPD倉庫 | [8 empty] | 折りたたみ椅子 | ﾊﾟｲﾌﾟ椅子 |  | 4 | 450 | 450 | 700 | [31 empty] | 0.567
診療材料供給ｾﾝﾀｰ | 1 | SPD倉庫 | [8 empty] | 平台車 |  |  | 1 | 600 | 400 | 100 | [31 empty] | 0.024
診療材料供給ｾﾝﾀｰ | 1 | SPD倉庫 | [8 empty] | 平机 |  |  | 1 | 660 | 500 | 600 | [31 empty] | 0.198
診療材料供給ｾﾝﾀｰ | 1 | SPD倉庫 | [8 empty] | 時計 |  |  | 1 | [33 empty] | ● | 0
診療材料供給ｾﾝﾀｰ | 1 | SPD倉庫 | [8 empty] | 既存ﾀﾞﾝﾎﾞｰﾙ |  |  | 95 | [34 empty] | 9.5
診療材料供給ｾﾝﾀｰ | 1 | SPD倉庫 | [8 empty] | ﾀﾞﾝﾎﾞｰﾙ |  |  | 10 | [34 empty] | 1
診療材料供給ｾﾝﾀｰ | 1 | 診療材料供給ｾﾝﾀｰ(2) | [5 empty] | 4311 |  |  | ﾜｲﾔｰﾗｯｸ | 4段 |  | 1 | 1250 | 600 | 1950 | [25 empty] | 1618 | 55 | 事務局管理班 | A | 〇 |  | 1.4625
診療材料供給ｾﾝﾀｰ | 1 | 診療材料供給ｾﾝﾀｰ(2) | [5 empty] | 4312 |  |  | ｵｰﾌﾟﾝ棚 | 軽量棚 4段 |  | 1 | 1800 | 450 | 1800 | [25 empty] | 1619 | 55 | 事務局管理班 | B | 〇 |  | 1.458
診療材料供給ｾﾝﾀｰ | 1 | 診療材料供給ｾﾝﾀｰ(2) | [5 empty] | 4313 |  |  | ｵｰﾌﾟﾝ棚 | 軽量棚 4段 |  | 1 | 1800 | 450 | 1800 | [25 empty] | 1620 | 55 | 事務局管理班 | B | 〇 |  | 1.458
診療材料供給ｾﾝﾀｰ | 1 | 診療材料供給ｾﾝﾀｰ(2) | [5 empty] | 4314 |  |  | ｵｰﾌﾟﾝ棚 | 軽量棚 4段 |  | 1 | 1800 | 450 | 1800 | [25 empty] | 1621 | 55 | 事務局管理班 | B | 〇 |  | 1.458
診療材料供給ｾﾝﾀｰ | 1 | 診療材料供給ｾﾝﾀｰ(2) | [5 empty] | 4315 |  |  | ｵｰﾌﾟﾝ棚 | 軽量棚 5段 |  | 1 | 1800 | 450 | 1800 | [25 empty] | 1622 | 55 | 事務局管理班 | B | 〇 |  | 1.458
診療材料供給ｾﾝﾀｰ | 1 | 診療材料供給ｾﾝﾀｰ(2) | [5 empty] | 4316 |  |  | 事務椅子 | 青 背 |  | 1 | 450 | 450 | 700 | [25 empty] | 1623 | 55 | 事務局管理班 | B | 〇 |  | 0.14175
診療材料供給ｾﾝﾀｰ | 1 | 診療材料供給ｾﾝﾀｰ(2) | [5 empty] | 4317 |  |  | 片袖机 |  |  | 1 | 1000 | 700 | 700 | [25 empty] | 1624 | 55 | 事務局管理班 | A | 〇 |  | 0.49
診療材料供給ｾﾝﾀｰ | 1 | 診療材料供給ｾﾝﾀｰ(2) | [5 empty] | 4318 |  |  | 事務椅子 |  |  | 1 | 450 | 450 | 700 | [25 empty] | 1625 | 55 | 事務局管理班 | A | 〇 |  | 0.14175
診療材料供給ｾﾝﾀｰ | 1 | 診療材料供給ｾﾝﾀｰ(2) | [5 empty] | 4319 |  |  | ﾜｲﾔｰﾗｯｸ | 4段 |  | 1 | 950 | 600 | 1950 | [25 empty] | 1626 | 55 | 事務局管理班 | A | 〇 |  | 1.1115
診療材料供給ｾﾝﾀｰ | 1 | 診療材料供給ｾﾝﾀｰ(2) | [5 empty] | 4320 |  |  | 電子ﾚﾝｼﾞ | ｱｲﾘｽｵｰﾔﾏ | IMG-T177 | 1 | 450 | 350 | 300 | [25 empty] | 1627 | 55 | 事務局管理班 | A | 〇 |  | 0.04725
診療材料供給ｾﾝﾀｰ | 1 | 診療材料供給ｾﾝﾀｰ(2) | [5 empty] | 4321 |  |  | 冷凍冷蔵庫 | Yselect | YRZ-F17JA | 1 | 480 | 600 | 1370 | [21 empty] | 2023年製 |  |  |  | 1628 | 55 | 事務局管理班 | A | 〇 |  | 0.39456
診療材料供給ｾﾝﾀｰ | 1 | 診療材料供給ｾﾝﾀｰ(2) | [5 empty] | 4322 |  |  | 折りたたみ机 | 長ﾃｰﾌﾞﾙ |  | 1 | 1800 | 450 | 700 | [25 empty] | 1629 | 55 | 事務局管理班 | B | 〇 |  | 0.567
診療材料供給ｾﾝﾀｰ | 1 | 診療材料供給ｾﾝﾀｰ(2) | [5 empty] | 4323 |  |  | 事務椅子 |  |  | 1 | 450 | 450 | 700 | [25 empty] | 1630 | 55 | 事務局管理班 | D | × |  | 0.14175
診療材料供給ｾﾝﾀｰ | 1 | 診療材料供給ｾﾝﾀｰ(2) | [5 empty] | 4324 |  |  | 事務椅子 |  |  | 1 | 450 | 450 | 700 | [25 empty] | 1631 | 55 | 事務局管理班 | B | 〇 |  | 0.14175
診療材料供給ｾﾝﾀｰ | 1 | 診療材料供給ｾﾝﾀｰ(2) | [5 empty] | 4325 |  |  | 事務椅子 |  |  | 1 | 450 | 450 | 700 | [25 empty] | 1632 | 55 | 事務局管理班 | B | 〇 |  | 0.14175
診療材料供給ｾﾝﾀｰ | 1 | 診療材料供給ｾﾝﾀｰ(2) | [5 empty] | 4326 |  |  | ｼｭﾚｯﾀﾞｰ | ﾌｪﾛｰｽﾞ | 250M-2 | 1 | 350 | 500 | 550 | [25 empty] | 1633 | 55 | 事務局管理班 | A | 〇 |  | 0.09625
診療材料供給ｾﾝﾀｰ | 1 | 診療材料供給ｾﾝﾀｰ(2) | [5 empty] | 4327 |  |  | 下棚(両開) |  |  | 1 | 900 | 520 | 1800 | [25 empty] | 1634 | 55 | 事務局管理班 | A | 〇 |  | 0.8424
診療材料供給ｾﾝﾀｰ | 1 | 診療材料供給ｾﾝﾀｰ(2) | [5 empty] | 4328 |  |  | ﾜｲﾔｰﾗｯｸ | ｼｪﾙﾌｶｰﾄ 4段 |  | 1 | 1550 | 600 | 1950 | [25 empty] | 1635 | 55 | 事務局管理班 | A | 〇 |  | 1.8135
診療材料供給ｾﾝﾀｰ | 1 | 診療材料供給ｾﾝﾀｰ(2) | [5 empty] | 4329 |  |  | ﾜｲﾔｰﾗｯｸ | ｼｪﾙﾌｶｰﾄ 4段 |  | 1 | 800 | 400 | 1800 | [25 empty] | 1636 | 55 | 事務局管理班 | A | 〇 |  | 0.576
診療材料供給ｾﾝﾀｰ | 1 | 診療材料供給ｾﾝﾀｰ(2) | [5 empty] | 4330 |  |  | ﾜｲﾔｰﾗｯｸ | ｼｪﾙﾌ 4段 |  | 1 | 1200 | 450 | 1800 | [25 empty] | 1637 | 55 | 事務局管理班 | A | 〇 |  | 0.972
診療材料供給ｾﾝﾀｰ | 1 | 診療材料供給ｾﾝﾀｰ(2) | [5 empty] | 4331 |  |  | ﾜｲﾔｰﾗｯｸ | ｼｪﾙﾌｶｰﾄ 4段 |  | 1 | 1550 | 600 | 1950 | [25 empty] | 1638 | 55 | 事務局管理班 | A | 〇 |  | 1.8135
診療材料供給ｾﾝﾀｰ | 1 | 診療材料供給ｾﾝﾀｰ(2) | [5 empty] | 4332 |  |  | ﾜｲﾔｰﾗｯｸ | ｼｪﾙﾌ 2段 |  | 1 | 1250 | 350 | 1550 | [25 empty] | 1639 | 55 | 事務局管理班 | A | 〇 |  | 0.67812
診療材料供給ｾﾝﾀｰ | 1 | 診療材料供給ｾﾝﾀｰ(2) | [8 empty] | 脚立 | 青 |  | 1 | 400 | 400 | 1730 | [31 empty] | 0.2768
診療材料供給ｾﾝﾀｰ | 1 | 診療材料供給ｾﾝﾀｰ(2) | [8 empty] | 脚立 | 黒 |  | 1 | 340 | 340 | 600 | [31 empty] | 0.06936
診療材料供給ｾﾝﾀｰ | 1 | 診療材料供給ｾﾝﾀｰ(2) | [8 empty] | 手押台車 | 緑 |  | 1 | 700 | 500 | 850 | [31 empty] | 0.2975
診療材料供給ｾﾝﾀｰ | 1 | 診療材料供給ｾﾝﾀｰ(2) | [8 empty] | 手押台車 | 紫 |  | 2 | 700 | 400 | 800 | [31 empty] | 0.448
診療材料供給ｾﾝﾀｰ | 1 | 診療材料供給ｾﾝﾀｰ(2) | [8 empty] | 平台車 | 黒 |  | 1 | 470 | 400 | 100 | [31 empty] | 0.0188
診療材料供給ｾﾝﾀｰ | 1 | 診療材料供給ｾﾝﾀｰ(2) | [8 empty] | 平机 | 白 |  | 1 | 600 | 400 | 700 | [31 empty] | 0.168
診療材料供給ｾﾝﾀｰ | 1 | 診療材料供給ｾﾝﾀｰ(2) | [8 empty] | 手押台車 | 青 |  | 1 | 800 | 450 | 800 | [31 empty] | 0.288
診療材料供給ｾﾝﾀｰ | 1 | 診療材料供給ｾﾝﾀｰ(2) | [8 empty] | 折りたたみ椅子 | 水色 |  | 1 | 300 | 300 | 800 | [31 empty] | 0.072
診療材料供給ｾﾝﾀｰ | 1 | 診療材料供給ｾﾝﾀｰ(2) | [8 empty] | ﾃﾞｽｸﾄｯﾌﾟPC |  |  | 2 | [34 empty] | 0
診療材料供給ｾﾝﾀｰ | 1 | 診療材料供給ｾﾝﾀｰ(2) | [8 empty] | 既存ﾀﾞﾝﾎﾞｰﾙ |  |  | 70 | [34 empty] | 7
診療材料供給ｾﾝﾀｰ | 1 | 診療材料供給ｾﾝﾀｰ(2) | [8 empty] | ﾀﾞﾝﾎﾞｰﾙ |  |  | 50 | [34 empty] | 5
診療材料供給ｾﾝﾀｰ | 2 | 倉庫2-2 | [5 empty] | 4298 |  |  | ｵｰﾌﾟﾝ棚 | 軽量棚 4段 |  | 1 | 1200 | 500 | 1800 | [25 empty] | 1610 | 55 | 事務局管理班 | B | 〇 |  | 1.08
診療材料供給ｾﾝﾀｰ | 2 | 倉庫2-2 | [5 empty] | 4299 |  |  | ｵｰﾌﾟﾝ棚 | 軽量棚 6段 |  | 1 | 1850 | 500 | 1800 | [25 empty] | 1611 | 55 | 事務局管理班 | B | 〇 |  | 1.665
診療材料供給ｾﾝﾀｰ | 2 | 倉庫2-2 | [5 empty] | 4300 |  |  | ｵｰﾌﾟﾝ棚 | 軽量棚 5段 |  | 1 | 1200 | 500 | 1800 | [25 empty] | 1612 | 55 | 事務局管理班 | B | 〇 |  | 1.08
診療材料供給ｾﾝﾀｰ | 2 | 倉庫2-2 | [5 empty] | 4301 |  |  | ｵｰﾌﾟﾝ棚 | 軽量棚 4段 |  | 1 | 1200 | 500 | 1800 | [25 empty] | 1613 | 55 | 事務局管理班 | B | 〇 |  | 1.08
診療材料供給ｾﾝﾀｰ | 2 | 倉庫2-2 | [5 empty] | 4302 |  |  | ｵｰﾌﾟﾝ棚 | 軽量棚 3段 |  | 1 | 1800 | 500 | 1800 | [25 empty] | 1614 | 55 | 事務局管理班 | B | 〇 |  | 1.62
診療材料供給ｾﾝﾀｰ | 2 | 倉庫2-2 | [5 empty] | 4303 |  |  | ｵｰﾌﾟﾝ棚 | 軽量棚 4段 |  | 1 | 1200 | 500 | 1800 | [25 empty] | 1615 | 55 | 事務局管理班 | B | 〇 |  | 1.08
診療材料供給ｾﾝﾀｰ | 2 | 倉庫2-2 | [5 empty] | 4304 |  |  | 折りたたみ椅子 | ﾊﾟｲﾌﾟ椅子 |  | 1 | 450 | 450 | 700 | [25 empty] | 1616 | 55 | 事務局管理班 | A | 〇 |  | 0.14175
診療材料供給ｾﾝﾀｰ | 2 | 倉庫2-2 | [5 empty] | 4305 |  |  | ｽﾎﾟｯﾄｴｱｺﾝ | TRUSCO | TS-25EP-1 | 1 | 400 | 450 | 1350 | [25 empty] | 1617 | 55 | 事務局管理班 | A | 〇 |  | 0.243
診療材料供給ｾﾝﾀｰ | 2 | 倉庫2-2 | [8 empty] | 平台車 | 黒 |  | 2 | 450 | 700 | 150 | [31 empty] | 0.0945
診療材料供給ｾﾝﾀｰ | 2 | 倉庫2-2 | [8 empty] | 平台車 | 青 |  | 1 | 450 | 700 | 150 | [31 empty] | 0.04725
診療材料供給ｾﾝﾀｰ | 2 | 倉庫2-2 | [8 empty] | 手押台車 | 2段 |  | 1 | 750 | 500 | 940 | [31 empty] | 0.3525
診療材料供給ｾﾝﾀｰ | 2 | 倉庫2-2 | [8 empty] | ｽﾃﾝﾚｽｶｰﾄ | 折りたたみ 2段 |  | 1 | 650 | 400 | 770 | [31 empty] | 0.2002
診療材料供給ｾﾝﾀｰ | 2 | 倉庫2-2 | [8 empty] | 送風機 | 山善 |  | 1 | 300 | 300 | 800 | [31 empty] | 0.072
診療材料供給ｾﾝﾀｰ | 2 | 倉庫2-2 | [8 empty] | 既存ﾀﾞﾝﾎﾞｰﾙ |  |  | 20 | [34 empty] | 2
診療材料供給ｾﾝﾀｰ | 2 | 倉庫2-2 | [8 empty] | ﾀﾞﾝﾎﾞｰﾙ |  |  | 25 | [34 empty] | 2.5
診療材料供給ｾﾝﾀｰ | 2 | 手術倉庫(SPD) | [5 empty] | 5717 |  |  | PCﾗｯｸ |  |  | 1 | 730 | 730 | 1350 | [20 empty] | SPD私物 |  |  |  | 欄外に記載あり | 1097 | 54 | 看護部 | C | ○ |  | 0.71942
診療材料供給ｾﾝﾀｰ | 2 | 手術倉庫(SPD) | [5 empty] | 5718 |  |  | 事務椅子(肘無) | 青 |  | 1 | 450 | 450 | 700 | [20 empty] | SPD私物 |  |  |  | 欄外に記載あり | 1098 | 54 | 看護部 | B | ○ |  | 0.14175
診療材料供給ｾﾝﾀｰ | 2 | 手術倉庫(SPD) | [5 empty] | 5719 |  |  | 丸椅子(ｽﾀｯｷﾝｸﾞ) | 黒 |  | 1 | 300 | 300 | 450 | [20 empty] | SPD私物 |  |  |  | 欄外に記載あり | 1099 | 54 | 看護部 | D | × |  | 0.0405
診療材料供給ｾﾝﾀｰ | 2 | 手術倉庫(SPD) | [5 empty] | 5720 |  |  | ﾜｲﾔｰﾗｯｸ | ｴﾚｸﾀｰ |  | 1 | 330 | 550 | 1550 | [20 empty] | SPD私物 |  |  |  | 欄外に記載あり | 1100 | 54 | 看護部 | A | ○ |  | 0.28132
診療材料供給ｾﾝﾀｰ | 2 | 手術倉庫(SPD) | [5 empty] | 5721 |  |  | ﾎﾜｲﾄﾎﾞｰﾄﾞ |  |  | 1 | 600 | 10 | 900 | [25 empty] | 1101 | 54 | 看護部 | C | ○ |  | 0.0054
診療材料供給ｾﾝﾀｰ | 2 | 手術倉庫(SPD) | [5 empty] | 0750 |  |  | 搬送ｶｰﾄ | ｶﾜｼﾞｭﾝ |  | 1 | 500 | 800 | 1500 | [12 empty] | ○ | [18 empty] | 0.6
診療材料供給ｾﾝﾀｰ | 2 | 手術倉庫(SPD) | [5 empty] | 1171 |  |  | 搬送ｶｰﾄ |  |  | 1 | 500 | 800 | 1500 | [12 empty] | 〇 | [18 empty] | 0.6
診療材料供給ｾﾝﾀｰ | 2 | 手術倉庫(SPD) | [5 empty] | 0754 |  |  | ｼｪﾙﾌ棚 | 4段 | 材料保管 | 1 | 1550 | 600 | 1950 | [12 empty] | ○ | [18 empty] | 1.8135
診療材料供給ｾﾝﾀｰ | 2 | 手術倉庫(SPD) | [5 empty] | 0755 |  |  | 軽量棚 | 4段 | 材料保管 | 1 | 1800 | 500 | 1800 | [12 empty] | ○ | [18 empty] | 1.62
診療材料供給ｾﾝﾀｰ | 2 | 手術倉庫(SPD) | [5 empty] | 0756 |  |  | ｼｪﾙﾌ棚 | 4段 | 材料保管 | 1 | 1550 | 600 | 1950 | [12 empty] | ○ | [18 empty] | 1.8135
診療材料供給ｾﾝﾀｰ | 2 | 手術倉庫(SPD) | [5 empty] | 0757 |  |  | 軽量棚 | 4段 | 材料保管 | 1 | 1800 | 500 | 1800 | [12 empty] | ○ | [18 empty] | 1.62
診療材料供給ｾﾝﾀｰ | 2 | 手術倉庫(SPD) | [5 empty] | 0758 |  |  | ｶﾃｰﾃﾙ棚 | ﾕﾔﾏ |  | 1 | 850 | 700 | 950 | [12 empty] | ○ | [18 empty] | 0.56525
診療材料供給ｾﾝﾀｰ | 2 | 手術倉庫(SPD) | [5 empty] | 0759 |  |  | ｼｪﾙﾌ棚 |  | 材料保管 | 1 | 1550 | 600 | 1950 | [12 empty] | ○ |  |  |  | ○ | [14 empty] | 1.8135
診療材料供給ｾﾝﾀｰ | 2 | 手術倉庫(SPD) | [5 empty] | 0760 |  |  | ｼｪﾙﾌ棚 |  | 材料保管 | 1 | 1550 | 600 | 1950 | [10 empty] | 234 |  | ○ | [18 empty] | 1.8135
診療材料供給ｾﾝﾀｰ | 2 | 手術倉庫(SPD) | [5 empty] | 0761 |  |  | ｼｪﾙﾌ棚 |  | 材料保管 | 1 | 1550 | 600 | 1950 | [10 empty] | 4347 | 2005-11-30 | ○ | [18 empty] | 1.8135
診療材料供給ｾﾝﾀｰ | 2 | 手術倉庫(SPD) | [5 empty] | 0762 |  |  | ｼｪﾙﾌ棚 |  | 材料保管 | 1 | 950 | 600 | 1950 | [10 empty] | 4181 | 2003-06-09 | ○ | [18 empty] | 1.1115
診療材料供給ｾﾝﾀｰ | 2 | 手術倉庫(SPD) | [5 empty] | 0763 |  |  | ｼｪﾙﾌ棚 |  | 材料保管 | 1 | 1550 | 600 | 1950 | [10 empty] | 4331 | 2005-03-25 | ○ | [18 empty] | 1.8135
診療材料供給ｾﾝﾀｰ | 2 | 手術倉庫(SPD) | [5 empty] | 1152 |  |  | 搬送ｶｰﾄ |  |  | 9 | 780 | 500 | 1530 | [9 empty] | シール1枚 |  |  | × | [18 empty] | 5.3703
診療材料供給ｾﾝﾀｰ | 2 | 手術倉庫(SPD) | [8 empty] | 材料ｶｰﾄ | 4段 |  | 1 | 750 | 500 | 900 | [31 empty] | 0.3375
診療材料供給ｾﾝﾀｰ | 2 | 手術倉庫(SPD) | [8 empty] | ｴﾚｸﾀｰｶｰﾄ | 3段 |  | 2 | 900 | 450 | 1650 | [31 empty] | 1.3365
診療材料供給ｾﾝﾀｰ | 2 | 手術倉庫(SPD) | [8 empty] | 卓上棚 |  |  | 1 | 800 | 420 | 800 | [31 empty] | 0.2688
診療材料供給ｾﾝﾀｰ | 2 | 手術倉庫(SPD) | [8 empty] | 平台車 |  |  | 3 | [34 empty] | 0
診療材料供給ｾﾝﾀｰ | 2 | 手術倉庫(SPD) | [8 empty] | ｵﾘｺﾝ |  |  | 3 | [34 empty] | 0
診療材料供給ｾﾝﾀｰ | 2 | 手術倉庫(SPD) | [8 empty] | ｽﾃﾝﾚｽｶｰﾄ | 3段 |  | 1 | 650 | 450 | 730 | [31 empty] | 0.21352
診療材料供給ｾﾝﾀｰ | 2 | 手術倉庫(SPD) | [8 empty] | ｽﾃﾝﾚｽｶｰﾄ | 2段 |  | 1 | 600 | 450 | 900 | [31 empty] | 0.243
診療材料供給ｾﾝﾀｰ | 2 | 手術倉庫(SPD) | [8 empty] | ﾌﾟﾘﾝﾀｰ | 富士ﾌｨﾙﾑ | Apeos C320 | 1 | 400 | 500 | 320 | [31 empty] | 0.064
診療材料供給ｾﾝﾀｰ | 2 | 手術倉庫(SPD) | [8 empty] | ﾃﾞｽｸﾄｯﾌﾟPC |  |  | 1 | [34 empty] | 0
診療材料供給ｾﾝﾀｰ | 2 | 手術倉庫(SPD) | [8 empty] | 既存ﾀﾞﾝﾎﾞｰﾙ | SPD資産か確認 |  | 10 | [34 empty] | 1
診療材料供給ｾﾝﾀｰ | 2 | 手術倉庫(SPD) | [8 empty] | ﾀﾞﾝﾎﾞｰﾙ | SPD資産か確認 |  | 70 | [34 empty] | 7
診療材料供給ｾﾝﾀｰ | 1 | 倉庫③(ﾏﾆﾎｰﾙﾄﾞ室横) | [5 empty] | 2278 |  |  | ｵｰﾌﾟﾝ棚 | 軽量棚 4段 |  | 1 | 880 | 460 | 1800 | [21 empty] | H |  |  |  | 4 | 55 | 事務局管理班 | B | 〇 |  | 0.72864
診療材料供給ｾﾝﾀｰ | 1 | 倉庫③(ﾏﾆﾎｰﾙﾄﾞ室横) | [5 empty] | 2279 |  |  | ｵｰﾌﾟﾝ棚 | 軽量棚 4段 |  | 1 | 1800 | 460 | 1800 | [21 empty] | G |  |  |  | 5 | 55 | 事務局管理班 | B | 〇 |  | 1.4904
診療材料供給ｾﾝﾀｰ | 1 | 倉庫③(ﾏﾆﾎｰﾙﾄﾞ室横) | [5 empty] | 2280 |  |  | ｵｰﾌﾟﾝ棚 | 軽量棚 4段 |  | 1 | 1800 | 460 | 1800 | [21 empty] | F |  |  |  | 6 | 55 | 事務局管理班 | B | 〇 |  | 1.4904
診療材料供給ｾﾝﾀｰ | 1 | 倉庫③(ﾏﾆﾎｰﾙﾄﾞ室横) | [5 empty] | 2281 |  |  | ｵｰﾌﾟﾝ棚 | 軽量棚 4段 |  | 1 | 1180 | 300 | 1800 | [21 empty] | E |  |  |  | 7 | 55 | 事務局管理班 | B | 〇 |  | 0.6372
診療材料供給ｾﾝﾀｰ | 1 | 倉庫③(ﾏﾆﾎｰﾙﾄﾞ室横) | [5 empty] | 2282 |  |  | ｵｰﾌﾟﾝ棚 | 軽量棚 4段 |  | 1 | 1500 | 460 | 1800 | [21 empty] | D |  |  |  | 8 | 55 | 事務局管理班 | B | 〇 |  | 1.242
診療材料供給ｾﾝﾀｰ | 1 | 倉庫③(ﾏﾆﾎｰﾙﾄﾞ室横) | [5 empty] | 2283 |  |  | ｵｰﾌﾟﾝ棚 | 軽量棚 4段 |  | 1 | 1800 | 460 | 1800 | [21 empty] | C |  |  |  | 9 | 55 | 事務局管理班 | B | 〇 |  | 1.4904
診療材料供給ｾﾝﾀｰ | 1 | 倉庫③(ﾏﾆﾎｰﾙﾄﾞ室横) | [5 empty] | 2284 |  |  | ｵｰﾌﾟﾝ棚 | 軽量棚 4段 |  | 1 | 880 | 460 | 1800 | [21 empty] | B |  |  |  | 10 | 55 | 事務局管理班 | B | 〇 |  | 0.72864
診療材料供給ｾﾝﾀｰ | 1 | 倉庫③(ﾏﾆﾎｰﾙﾄﾞ室横) | [5 empty] | 2285 |  |  | ｵｰﾌﾟﾝ棚 | 軽量棚 5段 |  | 1 | 880 | 460 | 1800 | [21 empty] | A |  |  |  | 11 | 55 | 事務局管理班 | B | 〇 |  | 0.72864
診療材料供給ｾﾝﾀｰ | 1 | 倉庫③(ﾏﾆﾎｰﾙﾄﾞ室横) | [8 empty] | 脚立 |  |  | 2 | [34 empty] | 0
診療材料供給ｾﾝﾀｰ | 1 | 倉庫③(ﾏﾆﾎｰﾙﾄﾞ室横) | [8 empty] | ｽﾃﾝﾚｽｶｰﾄ |  |  | 1 | 460 | 700 | 850 | [31 empty] | 0.2737
診療材料供給ｾﾝﾀｰ | 1 | 倉庫③(ﾏﾆﾎｰﾙﾄﾞ室横) | [8 empty] | 既存ﾀﾞﾝﾎﾞｰﾙ |  |  | 80 | [34 empty] | 8
診療材料供給ｾﾝﾀｰ | 1 | 倉庫③(ﾏﾆﾎｰﾙﾄﾞ室横) | [8 empty] | ﾀﾞﾝﾎﾞｰﾙ |  |  | 20 | [34 empty] | 2
ﾘﾈﾝ | 1 | 洗濯室 | [5 empty] | 1440 |  |  | 大型業務用洗濯機 | ｱｲﾅｯｸｽ稲本 | LAVNET35 | 1 | [6 empty] | 〇 | [7 empty] | 1992-11-14 | [19 empty] | 0
ﾘﾈﾝ | 1 | 洗濯室 | [5 empty] | 1441 |  |  | 大型業務用乾燥機 | 日本ｱｻﾋ機工 | AT-35S（D） | 1 | [6 empty] | 〇 | [7 empty] | 2000-08-31 | [19 empty] | 0
ﾘﾈﾝ | 1 | 洗濯室 | [5 empty] | 1442 |  |  | 大型業務用乾燥機 | 日本ｱｻﾋ機工 | AT-35S（D） | 1 | [6 empty] | 〇 | [7 empty] | 2001-10-15 | [19 empty] | 0
ﾘﾈﾝ | 1 | 洗濯室 | [5 empty] | 3148 |  |  | 洗濯機 | 東芝 | AW-7D3M 給排水 | 1 | 550 | 600 | 880 | [21 empty] | 7㎏ |  |  |  | 1675 | 55 | 事務局管理班 | C |  |  | 0.2904
ﾘﾈﾝ | 1 | 洗濯室 | [5 empty] | 3149 |  |  | 洗濯機 | ﾊｲﾔｰ | JW-C55D 給排水 | 1 | 480 | 500 | 850 | [21 empty] | 5.5㎏ |  |  |  | 1676 | 55 | 事務局管理班 | B |  |  | 0.204
ﾘﾈﾝ | 1 | 洗濯室 | [5 empty] | 3150 |  |  | ﾘﾈﾝｶｰﾄ | 白 丸 |  | 1 | 600 | 600 | 800 | [25 empty] | 1677 | 55 | 事務局管理班 | B |  |  | 0.288
ﾘﾈﾝ | 1 | 洗濯室 | [5 empty] | 3151 |  |  | ﾘﾈﾝｶｰﾄ | 白 丸 |  | 1 | 600 | 600 | 800 | [25 empty] | 1678 | 55 | 事務局管理班 | B |  |  | 0.288
ﾘﾈﾝ | 1 | 洗濯室 | [8 empty] | ｽﾃﾝﾚｽｶｰﾄ | 折りたたみ 2段 |  | 2 | 400 | 600 | 850 | [31 empty] | 0.408
ﾘﾈﾝ | 1 | 洗濯室 | [8 empty] | ﾘﾈﾝｶｰﾄ | 青 |  | 3 | 560 | 340 | 850 | [31 empty] | 0.48552
ﾘﾈﾝ | 1 | 洗濯室 | [8 empty] | ﾘﾈﾝｶｰﾄ | 青 |  | 1 | 900 | 650 | 830 | [31 empty] | 0.48555
ﾘﾈﾝ | 1 | 洗濯室 | [8 empty] | 足台 |  |  | 1 | 350 | 350 | 440 | [31 empty] | 0.0539
ﾘﾈﾝ | 1 | 洗濯室 | [8 empty] | ﾘﾈﾝｶｰﾄ | 白 3段 |  | 1 | 1250 | 550 | 1500 | [31 empty] | 1.0312
ﾘﾈﾝ | 1 | 洗濯室 | [8 empty] | 時計 |  |  | 1 | [33 empty] | ● | 0
ﾘﾈﾝ | 1 | 倉庫 | [8 empty] | 折りたたみﾍﾞｯﾄﾞ | 小児保護者用 |  | 11 | 1800 | 600 | 280 | [31 empty] | 3.3264
ﾘﾈﾝ | 1 | 倉庫 | [8 empty] | ｽﾃﾝﾚｽｶｰﾄ | 3段 |  | 1 | 750 | 450 | 900 | [31 empty] | 0.30375
ﾘﾈﾝ | 1 | 倉庫 | [8 empty] | ﾎﾙﾏﾘﾝｶﾞｽ寝具消毒器 | 中川誠光堂 | HU-100 重量物 | 1 | 1500 | 820 | 2020 | [31 empty] | 2.4846
ﾘﾈﾝ | 1 | ﾘﾈﾝ庫② | [5 empty] | 1548 |  |  | 片袖机 |  |  | 1 | 900 | 630 | 650 | [25 empty] | 1672 | 55 | 事務局管理班 | D | × |  | 0.36855
ﾘﾈﾝ | 1 | ﾘﾈﾝ庫② | [5 empty] | 1549 |  |  | 折りたたみ椅子 | ﾊﾟｲﾌﾟ椅子 |  | 1 | 450 | 450 | 700 | [25 empty] | 1673 | 55 | 事務局管理班 | B | 〇 |  | 0.14175
ﾘﾈﾝ | 1 | ﾘﾈﾝ庫② | [5 empty] | 1550 |  |  | ﾎﾜｲﾄﾎﾞｰﾄﾞ | 壁掛け |  | 1 | 900 | 50 | 600 | [25 empty] | 1674 | 55 | 事務局管理班 | D | × | ● | 0.027
ﾘﾈﾝ | 1 | ﾘﾈﾝ庫② | [8 empty] | ｼｪﾙﾌｶｰﾄ | 3段 |  | 1 | 1200 | 500 | 1600 | [31 empty] | 0.96
ﾘﾈﾝ | 1 | ﾘﾈﾝ庫② | [8 empty] | ｽﾃﾝﾚｽｶｰﾄ | 折りたたみ |  | 1 | 650 | 450 | 900 | [31 empty] | 0.26325
ﾘﾈﾝ | 1 | ﾘﾈﾝ庫② | [8 empty] | ﾀﾞﾝﾎﾞｰﾙ |  |  | 5 | [34 empty] | 0.5
ﾘﾈﾝ | 1 | 倉庫1-3(階段下) | [5 empty] | 5836 |  |  | ﾘﾈﾝｶｰﾄ | 四角 |  | 1 | 650 | 950 | 850 | [25 empty] | 2117 | 7 | 事務局管理班 | C |  |  | 0.52487
ﾘﾈﾝ | 1 | 倉庫1-3(階段下) | [5 empty] | 5837 |  |  | ﾘﾈﾝｶｰﾄ | 四角 |  | 1 | 650 | 950 | 850 | [25 empty] | 2118 | 7 | 事務局管理班 | C |  |  | 0.52487
ﾘﾈﾝ | 1 | 倉庫1-3(階段下) | [5 empty] | 5838 |  |  | ﾘﾈﾝｶｰﾄ | 四角 |  | 1 | 650 | 950 | 850 | [25 empty] | 2119 | 7 | 事務局管理班 | C |  |  | 0.52487
ﾘﾈﾝ | 1 | 倉庫1-3(階段下) | [5 empty] | 5839 |  |  | ﾘﾈﾝｶｰﾄ | 四角 |  | 1 | 650 | 950 | 850 | [25 empty] | 2120 | 7 | 事務局管理班 | C |  |  | 0.52487
ﾘﾈﾝ | 1 | 倉庫1-3(階段下) | [5 empty] | 5840 |  |  | ﾘﾈﾝｶｰﾄ | 四角 |  | 1 | 650 | 950 | 850 | [25 empty] | 2121 | 7 | 事務局管理班 | C |  |  | 0.52487
ﾘﾈﾝ | 1 | 倉庫1-3(階段下) | [5 empty] | 5841 |  |  | ﾘﾈﾝｶｰﾄ | 四角 |  | 1 | 650 | 950 | 850 | [25 empty] | 2122 | 7 | 事務局管理班 | C |  |  | 0.52487

## 図書
現病院 |  |  | 新病院 |  |  |  | ﾒｰｶｰ移設 | ﾗﾍﾞﾙ番号 | 整備区分 2025年 | 整備区分 現在 | 機器名称 | ﾒｰｶｰ名 | 品番(型式) | 数量 | 外形寸法(mm) |  |  | 電気容量 |  |  |  | 給排水設備 |  |  | その他設備 （給蒸/排蒸/ｶﾞｽ /ﾀﾞｸﾄ有無等） | ｼｽﾃﾑ 接続 | 備 考 （特記事項あれば 記載） | 備品シール番号 | 取得年月日 | 使用 状況 | 移設可否 | 移設できない・買い替えが必要な理由 | 要望 済み | ﾘｰｽ・ ﾚﾝﾀﾙ | ｷｬｽﾀｰ | 肘 | 背 | 備考（病院コメント） | 備考 | 購入年月日 | 写真 | ｺﾒﾝﾄ | 通し№(初期) | 部署№ | 事前配布先部署 | ﾗﾝｸ A/B/C/D | 移設可否 | 施工 | 物量
部署名 | 階 | 室名 | 部署名 | 部署名 | 階 | 室名 | [8 empty] | 幅 （W） | 奥行 （D） | 高さ （H） | 電池 | 1φ 100V | 1φ 200V | 3φ 200V | 給水 | 給湯 | 排水 | [17 empty] | 丸岡ｺﾒﾝﾄ
図書室 | 2 | 図書室前廊下 | [8 empty] | 傘立て |  |  | 1 | 400 | 280 | 550 | [31 empty] | 0.0616
図書室 | 2 | 図書室前廊下 | [8 empty] | ｺﾞﾐ箱 |  |  | 3 | [34 empty] | 0
図書室 | 2 | 図書室 | [5 empty] | 0268 |  |  | ｵｰﾌﾟﾝ棚 | 軽量棚 |  | 1 | 1200 | 450 | 2100 | [25 empty] | 1023 | 53 | 看護部 | B |  | ● | 1.134
図書室 | 2 | 図書室 | [5 empty] | 0269 |  |  | ｵｰﾌﾟﾝ棚 | 軽量棚 6段×4列 | 横連結 複式 | 1 | 3600 | 500 | 2160 | [25 empty] | 1024 | 53 | 看護部 | B |  | ● | 3.888
図書室 | 2 | 図書室 | [5 empty] | 0270 |  |  | ｵｰﾌﾟﾝ棚 | 軽量棚 6段×4列 | 横連結 複式 | 1 | 3600 | 500 | 2160 | [25 empty] | 1025 | 53 | 看護部 | B |  | ● | 3.888
図書室 | 2 | 図書室 | [5 empty] | 0271 |  |  | ｵｰﾌﾟﾝ棚 | 軽量棚 6段×4列 | 横連結 複式 | 1 | 3600 | 500 | 2160 | [25 empty] | 1026 | 53 | 看護部 | B |  | ● | 3.888
図書室 | 2 | 図書室 | [5 empty] | 0272 |  |  | ｵｰﾌﾟﾝ棚 | 軽量棚 6段×7列 | 横連結 複式 | 1 | 6300 | 500 | 2160 | [25 empty] | 1027 | 53 | 看護部 | B |  | ● | 6.804
図書室 | 2 | 図書室 | [5 empty] | 0273 |  |  | ｵｰﾌﾟﾝ棚 | 軽量棚 6段×7列 | 単式 | 1 | 6300 | 500 | 2160 | [25 empty] | 1028 | 53 | 看護部 | B |  | ● | 6.804
図書室 | 2 | 図書室 | [5 empty] | 0274 |  |  | 木製棚 | 5段 |  | 1 | 930 | 290 | 2100 | [25 empty] | 1029 | 53 | 看護部 | B |  |  | 0.56637
図書室 | 2 | 図書室 | [5 empty] | 0275 |  |  | 上下棚 | 引き違い 上下含む |  | 1 | 1760 | 400 | 1850 | [25 empty] | 1030 | 53 | 看護部 | B |  | ● | 1.3024
図書室 | 2 | 図書室 | [5 empty] | 0276 |  |  | ﾃｰﾌﾞﾙ(2本脚) |  |  | 1 | 1800 | 900 | 700 | [25 empty] | 1031 | 53 | 看護部 | C |  |  | 1.134
図書室 | 2 | 図書室 | [5 empty] | 0277 |  |  | PCﾗｯｸ |  |  | 1 | 1600 | 800 | 1240 | [25 empty] | 1032 | 53 | 看護部 | B |  |  | 1.5872
図書室 | 2 | 図書室 | [5 empty] | 0278 |  |  | 平机 | PCﾗｯｸ |  | 1 | 1200 | 800 | 700 | [25 empty] | 1033 | 53 | 看護部 | B |  |  | 0.672
図書室 | 2 | 図書室 | [5 empty] | 0279 |  |  | ｽﾀｯｷﾝｸﾞ椅子 | 緑 |  | 1 | 450 | 450 | 700 | [25 empty] | 1034 | 53 | 看護部 | B |  |  | 0.14175
図書室 | 2 | 図書室 | [5 empty] | 0280 |  |  | ｽﾀｯｷﾝｸﾞ椅子 | 緑 |  | 1 | 450 | 450 | 700 | [25 empty] | 1035 | 53 | 看護部 | C |  |  | 0.14175
図書室 | 2 | 図書室 | [5 empty] | 0281 |  |  | ｽﾀｯｷﾝｸﾞ椅子 | 緑 |  | 1 | 450 | 450 | 700 | [25 empty] | 1036 | 53 | 看護部 | C |  |  | 0.14175
図書室 | 2 | 図書室 | [5 empty] | 0282 |  |  | ｽﾀｯｷﾝｸﾞ椅子 | 緑 |  | 1 | 450 | 450 | 700 | [25 empty] | 1037 | 53 | 看護部 | B |  |  | 0.14175
図書室 | 2 | 図書室 | [5 empty] | 0283 |  |  | 事務椅子 | ｸﾞﾚｰ |  | 1 | 450 | 450 | 700 | [17 empty] | 〇 | [7 empty] | 1038 | 53 | 看護部 | C |  |  | 0.14175
図書室 | 2 | 図書室 | [5 empty] | 0284 |  |  | 事務椅子 | ｸﾞﾚｰ |  | 1 | 450 | 450 | 700 | [17 empty] | 〇 | [7 empty] | 1039 | 53 | 看護部 | C |  |  | 0.14175
図書室 | 2 | 図書室 | [5 empty] | 0285 |  |  | 折りたたみ椅子 | ﾊﾟｲﾌﾟ椅子 |  | 1 | 450 | 450 | 700 | [17 empty] | 〇 | [7 empty] | 1040 | 53 | 看護部 | B |  |  | 0.14175
図書室 | 2 | 図書室 | [5 empty] | 0286 |  |  | 折りたたみ椅子 | ﾊﾟｲﾌﾟ椅子 |  | 1 | 450 | 450 | 700 | [17 empty] | 〇 | [7 empty] | 1041 | 53 | 看護部 | B |  |  | 0.14175
図書室 | 2 | 図書室 | [5 empty] | 0287 |  |  | 折りたたみ椅子 | ﾊﾟｲﾌﾟ椅子 |  | 1 | 450 | 450 | 700 | [25 empty] | 1042 | 53 | 看護部 | B |  |  | 0.14175
図書室 | 2 | 図書室 | [5 empty] | 0288 |  |  | ﾎﾜｲﾄﾎﾞｰﾄﾞ | 移動式 |  | 1 | 1290 | 540 | 1790 | [25 empty] | 1043 | 53 | 看護部 | C |  |  | 1.2469
図書室 | 2 | 図書室 | [5 empty] | 0289 |  |  | 下棚 | 引き違い |  | 1 | 880 | 400 | 880 | [25 empty] | 1044 | 53 | 看護部 | C |  |  | 0.30976
図書室 | 2 | 図書室 | [5 empty] | 0290 |  |  | ｸﾘｽﾀﾙｹｰｽ | 袖机 |  | 1 | 360 | 570 | 620 | [25 empty] | 1045 | 53 | 看護部 | C |  |  | 0.12722
図書室 | 2 | 図書室 | [5 empty] | 0291 |  |  | 下棚 | 軽量棚 2段 |  | 1 | 800 | 260 | 1190 | [25 empty] | 1046 | 53 | 看護部 | D |  |  | 0.24752
図書室 | 2 | 図書室 | [8 empty] | ﾌﾟﾘﾝﾀｰ | EPSON | PX-045A | 1 | 380 | 300 | 130 | [31 empty] | 0.01482
図書室 | 2 | 図書室 | [8 empty] | 複合機 | EPSON | LP-M8170A | 1 | 600 | 750 | 1000 | [31 empty] | 0.45
図書室 | 2 | 図書室 | [8 empty] | 複合機 | ｺﾆｶﾐﾉﾙﾀ | Di251f | 1 | 550 | 720 | 1000 | [31 empty] | 0.396
図書室 | 2 | 図書室 | [8 empty] | 電気ｽﾄｰﾌﾞ | ﾃｸﾉｽ |  | 1 | 330 | 180 | 540 | [31 empty] | 0.032076
図書室 | 2 | 図書室 | [8 empty] | ﾌﾟﾘﾝﾀｰ | Canon | A404F | 1 | 410 | 400 | 180 | [31 empty] | 0.02952
図書室 | 2 | 図書室 | [8 empty] | ﾃﾞｽｸﾄｯﾌﾟPC |  |  | 2 | [34 empty] | 0
図書室 | 2 | 図書室 | [8 empty] | 時計 |  |  | 1 | [33 empty] | ● | 0
図書室 | 2 | 図書室 | [8 empty] | ﾀﾞﾝﾎﾞｰﾙ |  |  | 630 | [34 empty] | 63

## 宿舎
現病院 |  |  | 新病院 |  |  |  | ﾒｰｶｰ移設 | ﾗﾍﾞﾙ番号 | 整備区分 2025年 | 整備区分 現在 | 機器名称 | ﾒｰｶｰ名 | 品番(型式) | 数量 | 外形寸法(mm) |  |  | 電気容量 |  |  |  | 給排水設備 |  |  | その他設備 （給蒸/排蒸/ｶﾞｽ /ﾀﾞｸﾄ有無等） | ｼｽﾃﾑ 接続 | 備 考 （特記事項あれば 記載） | 備品シール番号 | 取得年月日 | 使用 状況 | 移設可否 | 移設できない・買い替えが必要な理由 | 要望 済み | ﾘｰｽ・ ﾚﾝﾀﾙ | ｷｬｽﾀｰ | 肘 | 背 | 備考（病院コメント） | 備考 | 購入年月日 | 写真 | ｺﾒﾝﾄ | 通し№(初期) | 部署№ | 事前配布先部署 | ﾗﾝｸ A/B/C/D | 移設可否 | 施工 | 物量
部署名 | 階 | 室名 | 部署名 | 部署名 | 階 | 室名 | [8 empty] | 幅 （W） | 奥行 （D） | 高さ （H） | 電池 | 1φ 100V | 1φ 200V | 3φ 200V | 給水 | 給湯 | 排水 | [17 empty] | 丸岡ｺﾒﾝﾄ
看護宿舎 | 1 | 玄関 | [8 empty] | 引き違い書庫 |  |  | 1 | 850 | 450 | 880 | [31 empty] | 0.3366
看護宿舎 | 1 | 玄関 | [8 empty] | 傘立て |  |  | 1 | 880 | 330 | 450 | [31 empty] | 0.13068
看護宿舎 | 1 | 事務室 | [5 empty] | 0335 |  |  | ｽﾀｯｷﾝｸﾞ椅子 | 赤 |  | 1 | 450 | 450 | 700 | [25 empty] | 3053 | 2 | 事務局管理班 | B |  |  | 0.14175
看護宿舎 | 1 | 事務室 | [5 empty] | 0287 |  |  | 人工呼吸器 | ﾌｸﾀﾞ電子 | ｻｰﾎﾞI | 1 | 600 | 600 | 1400 |  | 〇 | [10 empty] | 〇 | [18 empty] | 0.504
看護宿舎 | 1 | 事務室 | [8 empty] | 手指消毒ｽﾀﾝﾄﾞ |  |  | 1 | 200 | 280 | 1000 | [31 empty] | 0.056
看護宿舎 | 1 | 事務室 | [8 empty] | ﾛｯｶｰ | 4人用 |  | 1 | 900 | 520 | 18000 | [31 empty] | 8.424
看護宿舎 | 1 | 事務室 | [8 empty] | 診察台 | 緑 |  | 1 | 630 | 1800 | 530 | [31 empty] | 0.60102
看護宿舎 | 1 | 事務室 | [8 empty] | 医療機器 | 日本BXI | Medi-Stim | 1 | 550 | 550 | 1400 | [31 empty] | 0.4235
看護宿舎 | 1 | 事務室 | [8 empty] | 医療機器 | biomerieux | mini API | 1 | 440 | 400 | 340 | [31 empty] | 0.05984
看護宿舎 | 1 | 事務室 | [8 empty] | 引き違い書庫 | 上 |  | 1 | 880 | 400 | 880 | [31 empty] | 0.30976
看護宿舎 | 1 | 事務室 | [8 empty] | 引き違い書庫 | 下 |  | 1 | 880 | 4000 | 880 | [31 empty] | 3.0976
看護宿舎 | 1 | 事務室 | [8 empty] | ﾀﾞﾝﾎﾞｰﾙ |  |  | 5 | [34 empty] | 0.5
看護宿舎 | 1 | 事務室隣 | [5 empty] | 0334 |  |  | ﾛｯｶｰ(2人用) |  |  | 1 | 610 | 515 | 1800 | [25 empty] | 3052 | 2 | 事務局管理班 | B |  |  | 0.56547
看護宿舎 | 1 | 事務室隣 | [5 empty] | 1531 |  |  | 人工呼吸器 | IMI | BEAR CUB 750VS | 1 | 400 | 500 | 1500 |  | 〇 | [29 empty] | 0.3
看護宿舎 | 1 | 事務室隣 | [5 empty] | 1532 |  |  | 人工呼吸器 | IMI | BEAR CUB 750VS | 1 | 400 | 500 | 1500 |  | 〇 | [29 empty] | 0.3
看護宿舎 | 1 | 事務室隣 | [5 empty] | 1533 |  |  | 人工呼吸器 | IMI | BEAR CUB 750VS | 1 | 400 | 500 | 1500 |  | 〇 | [29 empty] | 0.3
看護宿舎 | 1 | 事務室隣 | [5 empty] | 1543 |  |  | 手術ｱｸｾｻﾘｰ収納台 |  |  | 1 | 1250 | 500 | 1350 | [31 empty] | 0.84375
看護宿舎 | 1 | 事務室隣 | [5 empty] | 1562 |  |  | 内視鏡ｼｽﾃﾑ |  |  | 1 | 600 | 700 | 1700 |  | 〇 | [29 empty] | 0.714
看護宿舎 | 1 | 事務室隣 | [5 empty] | 1562 |  |  | ・ﾓﾆﾀ | OLYMPUS | OEV191 | 1 |  |  |  |  | 〇 | [29 empty] | 0
看護宿舎 | 1 | 事務室隣 | [5 empty] | 1562 |  |  | ・ﾋﾞﾃﾞｵｼｽﾃﾑ | OLYMPUS | OTV-SP1 | 1 |  |  |  |  | 〇 | [29 empty] | 0
看護宿舎 | 1 | 事務室隣 | [5 empty] | 1562 |  |  | ・光源装置 | OLYMPUS | CLV-S40 | 1 |  |  |  |  | 〇 | [29 empty] | 0
看護宿舎 | 1 | 事務室隣 | [5 empty] | 1562 |  |  | ・ﾚｺｰﾀﾞｰ | Panasonic | DMR-EX550 | 1 |  |  |  |  | 〇 | [29 empty] | 0
看護宿舎 | 1 | 事務室隣 | [5 empty] | 0336 |  |  | ｽﾀｯｷﾝｸﾞ椅子 | 赤 |  | 1 | 450 | 450 | 700 | [25 empty] | 3054 | 2 | 事務局管理班 | B |  |  | 0.14175
看護宿舎 | 1 | 事務室隣 | [8 empty] | 事務椅子 | ｸﾞﾚｰ 背 |  | 1 | 430 | 430 | 750 | [31 empty] | 0.13867
看護宿舎 | 1 | 事務室隣 | [8 empty] | 引き出し | 木目 |  | 1 | 150 | 630 | 950 | [31 empty] | 0.089775
看護宿舎 | 1 | 事務室隣 | [8 empty] | ﾓﾆﾀｰ | 池上 | TM2160 | 1 | 470 | 500 | 460 | [31 empty] | 0.1081
看護宿舎 | 1 | 事務室隣 | [8 empty] | ｽﾃﾝﾚｽｶｰﾄ | 2段 |  | 1 | 860 | 700 | 780 | [31 empty] | 0.46956
看護宿舎 | 1 | 事務室隣 | [8 empty] | ﾌﾟﾘﾝﾀｰ | Canon | LBP6200 | 1 | 350 | 300 | 220 | [31 empty] | 0.0231
看護宿舎 | 1 | 事務室隣 | [8 empty] | 内視鏡ｼｽﾃﾑ | ｽﾄﾗｲｶｰ |  | 1 | 530 | 600 | 170 | [31 empty] | 0.05406
看護宿舎 | 1 | 事務室隣 | [8 empty] | 超音波画像診断装置 | 日立ｱﾛｶ |  | 1 | 500 | 900 | 1350 | [31 empty] | 0.6075
看護宿舎 | 1 | 事務室隣 | [8 empty] | 人工呼吸器 | 日本光電 | ﾊﾐﾙﾄﾝC2 | 1 | 400 | 400 | 1500 | [31 empty] | 0.24
看護宿舎 | 1 | 事務室隣 | [8 empty] | 両開き書庫 |  |  | 1 | 900 | 550 | 1800 | [31 empty] | 0.891
看護宿舎 | 1 | 事務室隣 | [8 empty] | ｵｰﾌﾟﾝ書庫 |  |  | 1 | 800 | 250 | 1200 | [31 empty] | 0.24
看護宿舎 | 1 | 事務室隣 | [8 empty] | 材料棚 |  |  | 4 | 570 | 400 | 1620 | [31 empty] | 1.4774
看護宿舎 | 1 | 事務室隣 | [8 empty] | ﾀﾞﾝﾎﾞｰﾙ |  |  | 10 | [34 empty] | 1
看護宿舎 | 1 | 脱衣室 | [5 empty] | 0021 |  |  | 保育器20(ｸﾍﾞｰｽ) |  |  | 1 | 1200 | 800 | 1000 |  | ○ | [9 empty] | 2006-07-31 | [19 empty] | 0.96
看護宿舎 | 1 | 脱衣室 | [5 empty] | 0065 |  |  | 生体情報ﾓﾆﾀ(ﾍﾞｯﾄﾞｻｲﾄﾞﾓﾆﾀ) | ﾌｨﾘｯﾌﾟｽ | IntelliVue MP50 | 1 | 750 | 750 | 1500 |  | ○ | [9 empty] | 2019-02-27 | [19 empty] | 0.84375
看護宿舎 | 1 | 脱衣室 | [5 empty] | 0092 |  |  | CRP測定装置 |  |  | 1 | 400 | 300 | 100 |  | ○ | [9 empty] | 2008-07-02 | [19 empty] | 0.012
看護宿舎 | 1 | 脱衣室 | [5 empty] | 0111 |  |  | ﾍﾞｯﾄﾞｻｲﾄﾞﾓﾆﾀ | ﾌｨﾘｯﾌﾟｽ | M3000A | 1 | 220 | 170 | 210 |  | ○ | [29 empty] | 0.007854
看護宿舎 | 1 | 脱衣室 | [5 empty] | 1041 |  |  | 超音波診断装置 | ｼｰﾒﾝｽ | ｿﾉﾋﾞｽﾀC3000 | 1 | 400 | 500 | 1300 |  | ○ | [8 empty] | 3554 | 35642 | 〇 | [18 empty] | 0.26
看護宿舎 | 1 | 脱衣室 | [5 empty] | 1041 |  |  | ・ﾌﾟﾛｰﾌﾞ | ｼｰﾒﾝｽ | 5.0C50A | 1 | [15 empty] | 〇 | [18 empty] | 0
看護宿舎 | 1 | 脱衣室 | [5 empty] | 1041 |  |  | ・ﾌﾟﾛｰﾌﾞ | ｼｰﾒﾝｽ | TV-A | 1 | [15 empty] | 〇 | [18 empty] | 0
看護宿舎 | 1 | 脱衣室 | [5 empty] | 1096 |  |  | 卓上遠心機 | ｺｸｻﾝ |  | 1 | 450 | 450 | 800 |  | ● | [29 empty] | 0.162
看護宿舎 | 1 | 脱衣室 | [5 empty] | 1185 |  |  | 吸引娩出器 | ｱﾄﾑﾒﾃﾞｨｶﾙ | VP-450 | 1 | 350 | 350 | 900 |  | 〇 | [10 empty] | 〇 | [18 empty] | 0.11025
看護宿舎 | 1 | 脱衣室 | [8 empty] | ｽﾀｯｷﾝｸﾞ椅子 | ﾋﾟﾝｸ 背 |  | 7 | 430 | 430 | 840 | [31 empty] | 1.0872
看護宿舎 | 1 | 脱衣室 | [8 empty] | 浴用椅子 | ﾋﾟﾝｸ |  | 4 | 360 | 360 | 760 | [31 empty] | 0.39398
看護宿舎 | 1 | 脱衣室 | [8 empty] | ﾌﾟﾘﾝﾀｰ | ATOM | C332 | 1 | 400 | 500 | 240 | [31 empty] | 0.048
看護宿舎 | 1 | 脱衣室 | [8 empty] | TV | HP |  | 1 | 500 | 500 | 250 | [31 empty] | 0.0625
看護宿舎 | 1 | 脱衣室 | [8 empty] | 凍結手術装置 | 白井松器械 | 142GryoUnit | 1 | 450 | 500 | 1250 | [31 empty] | 0.28125
看護宿舎 | 1 | 脱衣室 | [8 empty] | ﾎﾞﾝﾍﾞｶｰﾄ | 1本用 |  | 1 | 300 | 300 | 1000 | [31 empty] | 0.09
看護宿舎 | 1 | 脱衣室 | [8 empty] | 白内障手術装置 | 日本ｱﾙｺﾝ | ｲﾝﾌｨﾆﾃｨｰ | 1 | 600 | 600 | 2000 | [31 empty] | 0.72
看護宿舎 | 1 | 脱衣室 | [8 empty] | 事務椅子 | 黒 背肘 |  | 12 | 580 | 580 | 900 | [31 empty] | 3.6331
看護宿舎 | 1 | 脱衣室 | [8 empty] | 医療機器 |  |  | 3 | [34 empty] | 0
看護宿舎 | 1 | 脱衣室 | [8 empty] | ﾀﾞﾝﾎﾞｰﾙ |  |  | 10 | [34 empty] | 1
看護宿舎 | 1 | 事務室前廊下 | [5 empty] | 0558 |  |  | ﾛｯｶｰ(4人用) |  |  | 1 | 900 | 510 | 1790 | [25 empty] | 1304 | 1 | 経営企画課･管理課 | Ａ |  |  | 0.82161
看護宿舎 | 1 | 事務室前廊下 | [5 empty] | 0466 |  |  | 超音波診断装置 |  |  | 1 | 550 | 1100 | 1400 |  | 〇 | [8 empty] | 4435 | 2006-08-28 | 〇 | [18 empty] | 0.847
看護宿舎 | 1 | 事務室前廊下 | [5 empty] | 0616 |  |  | 心電計 | 日本光電 | ECG-1400 | 1 | 500 | 800 | 1400 |  | 〇 | [10 empty] | ○ | [18 empty] | 0.56
看護宿舎 | 1 | 事務室前廊下 | [5 empty] | 1045 |  |  | 保育器 | ｱﾄﾑﾒﾃﾞｨｶﾙ | V-2100G | 1 | 1000 | 500 | 1350 |  | ○ | [10 empty] | × | [18 empty] | 0.675
看護宿舎 | 1 | 事務室前廊下 | [8 empty] | 袖机 |  |  | 1 | 340 | 700 | 740 | [31 empty] | 0.17612
看護宿舎 | 1 | 事務室前廊下 | [8 empty] | 長ﾃｰﾌﾞﾙ |  |  | 2 | 1850 | 450 | 700 | [31 empty] | 1.1655
看護宿舎 | 1 | 事務室前廊下 | [8 empty] | 階段避難車 |  |  | 1 | 500 | 250 | 1030 | [31 empty] | 0.12875
看護宿舎 | 1 | 事務室前廊下 | [8 empty] | ﾎﾜｲﾄﾎﾞｰﾄﾞ | 壁掛け |  | 1 | 600 | 50 | 450 | [30 empty] | ● | 0.0135
看護宿舎 | 1 | 事務室前廊下 | [8 empty] | ﾛｯｶｰ | 4人用 |  | 1 | 900 | 520 | 1800 | [31 empty] | 0.8424
看護宿舎 | 1 | 事務室前廊下 | [8 empty] | ﾛｯｶｰ | 掃除用 |  | 1 | 600 | 450 | 1800 | [31 empty] | 0.486
看護宿舎 | 1 | 事務室前廊下 | [8 empty] | ﾌﾟﾘﾝﾀｰ | EPSON | LP-S6160 | 1 | 500 | 530 | 400 | [31 empty] | 0.106
看護宿舎 | 1 | 事務室前廊下 | [8 empty] | 生体情報ﾓﾆﾀ(ﾍﾞｯﾄﾞｻｲﾄﾞﾓﾆﾀ) | ﾌｨﾘｯﾌﾟｽ |  | 1 | 600 | 600 | 1450 | [31 empty] | 0.522
看護宿舎 | 1 | 事務室前廊下 | [8 empty] | ｽﾄﾚｯﾁｬｰ |  |  | 1 | 1950 | 500 | 1000 | [31 empty] | 0.975
看護宿舎 | 1 | 事務室前廊下 | [8 empty] | ﾅｰｽｶｰﾄ | ﾋﾟﾝｸ |  | 1 | 550 | 550 | 920 | [31 empty] | 0.2783
看護宿舎 | 1 | 事務室前廊下 | [8 empty] | ﾊﾟｰﾃｨｼｮﾝ | 白 |  | 1 | 1000 | 360 | 1500 | [31 empty] | 0.54
看護宿舎 | 1 | 事務室前廊下 | [8 empty] | ｲﾝﾌｧﾝﾄｳｫｰﾏｰ | ATOM | DS-20 | 1 | 1040 | 700 | 1800 | [31 empty] | 1.3104
看護宿舎 | 1 | 事務室前廊下 | [8 empty] | 掲示板 | 壁掛け |  | 1 | 2500 | 50 | 1150 | [30 empty] | ● | 0.14375
看護宿舎 | 1 | 事務室前廊下 | [8 empty] | ｼｬｳｶｽﾃﾝ | 移動式 |  | 1 | 1250 | 600 | 1750 | [31 empty] | 1.3125
看護宿舎 | 1 | 事務室前廊下 | [8 empty] | 引き違い書庫 | 木目 |  | 1 | 700 | 440 | 860 | [31 empty] | 0.26488
看護宿舎 | 1 | 事務室前廊下 | [8 empty] | 引き違い書庫 |  |  | 2 | 850 | 400 | 400 | [31 empty] | 0.272
看護宿舎 | 1 | 事務室前廊下 | [8 empty] | ｼｭｰｽﾞﾛｯｶｰ | 20人用 |  | 2 | 1000 | 400 | 1800 | [31 empty] | 1.44
看護宿舎 | 1 | 事務室前廊下 | [8 empty] | 人工呼吸器 | ﾒﾄﾗﾝ | ﾊﾐﾝｸﾞX | 1 | 550 | 600 | 1400 | [31 empty] | 0.462
看護宿舎 | 1 | 事務室前廊下 | [8 empty] | 既存ﾀﾞﾝﾎﾞｰﾙ |  |  | 20 | [34 empty] | 2
看護宿舎 | 1 | 洗面洗濯室 | [8 empty] | ｿﾌｧｰ | ﾈｲﾋﾞｰ |  | 1 | 1800 | 900 | 900 | [31 empty] | 1.458
看護宿舎 | 1 | 洗面洗濯室 | [8 empty] | ｿﾌｧｰ | 黒 1人用 |  | 3 | 680 | 650 | 750 | [31 empty] | 0.9945
看護宿舎 | 1 | 洗面洗濯室 | [8 empty] | ｿﾌｧｰ | ｸﾞﾚｰ 1人用 |  | 1 | 680 | 650 | 750 | [31 empty] | 0.3315
看護宿舎 | 1 | 洗面洗濯室 | [8 empty] | 事務椅子 | 茶 背肘 |  | 1 | 550 | 550 | 1050 | [31 empty] | 0.31762
看護宿舎 | 1 | 洗面洗濯室 | [8 empty] | 事務椅子 | 青 背肘 |  | 1 | 500 | 500 | 700 | [31 empty] | 0.175
看護宿舎 | 1 | 洗面洗濯室 | [8 empty] | 両開き書庫 | 木製 |  | 2 | 840 | 450 | 1800 | [31 empty] | 1.3608
看護宿舎 | 1 | 洗面洗濯室 | [8 empty] | 洗濯機 | HITACHI | NW-5R7 | 1 | 500 | 550 | 830 | [30 empty] | ● | 0.22825
看護宿舎 | 1 | 洗面洗濯室 | [8 empty] | 乾燥機 | SANYO | CD-S45CI 架台付 | 1 | 600 | 500 | 700 | [30 empty] | ● | 0.21
看護宿舎 | 1 | 洗面洗濯室 | [8 empty] | 洗濯機 | 東芝 | AW-42CL | 1 | 500 | 500 | 850 | [31 empty] | 0.2125
看護宿舎 | 1 | 倉庫1 | [5 empty] | 0331 |  |  | ｵｰﾌﾟﾝ棚 |  |  | 1 | 2060 | 450 | 1800 | [25 empty] | 3049 | 2 | 事務局管理班 | Ａ |  |  | 1.6686
看護宿舎 | 1 | 女子WC | [8 empty] | 両開き書庫 | 木製 |  | 1 | 840 | 450 | 1800 | [31 empty] | 0.6804
看護宿舎 | 1 | 101 | [8 empty] | 事務椅子 | 茶 背 |  | 1 | 450 | 450 | 700 | [31 empty] | 0.14175
看護宿舎 | 1 | 101 | [8 empty] | ｴｸｻｻｲｽﾞﾁｪｱ |  |  | 1 | 350 | 850 | 650 | [31 empty] | 0.19337
看護宿舎 | 1 | 101 | [8 empty] | 既存ﾀﾞﾝﾎﾞｰﾙ |  |  | 20 | [34 empty] | 2
看護宿舎 | 1 | 102 | [8 empty] | ｶﾙﾃﾜｺﾞﾝ |  |  | 12 | 620 | 350 | 1000 | [31 empty] | 2.604
看護宿舎 | 1 | 102 | [8 empty] | 片袖机 |  |  | 1 | 900 | 650 | 650 | [31 empty] | 0.38025
看護宿舎 | 1 | 102 | [8 empty] | 待合椅子 | 白 |  | 1 | 1800 | 500 | 700 | [31 empty] | 0.63
看護宿舎 | 1 | 102 | [8 empty] | PCｶｰﾄ | 白 |  | 1 | 630 | 500 | 1400 | [31 empty] | 0.441
看護宿舎 | 1 | 102 | [8 empty] | 椅子 | ﾋﾟﾝｸ 背肘 |  | 1 | 400 | 400 | 800 | [31 empty] | 0.128
看護宿舎 | 1 | 102 | [8 empty] | 折りたたみﾍﾞｯﾄﾞ |  |  | 1 | 2050 | 880 | 250 | [31 empty] | 0.451
看護宿舎 | 1 | 102 | [8 empty] | PCｶｰﾄ | 木製 |  | 1 | 650 | 500 | 1000 | [31 empty] | 0.325
看護宿舎 | 1 | 102 | [8 empty] | 既存ﾀﾞﾝﾎﾞｰﾙ |  |  | 20 | [34 empty] | 2
看護宿舎 | 1 | 103 | [8 empty] | 靴箱 | 木製 |  | 1 | 700 | 400 | 900 | [31 empty] | 0.252
看護宿舎 | 1 | 103 | [8 empty] | 両開き書庫 | 木製 |  | 1 | 830 | 450 | 1800 | [31 empty] | 0.6723
看護宿舎 | 1 | 103 | [8 empty] | 事務椅子 | 黒 背肘 |  | 1 | 700 | 700 | 850 | [31 empty] | 0.4165
看護宿舎 | 1 | 103 | [8 empty] | 自転車 |  |  | 1 | 450 | 650 | 650 | [31 empty] | 0.19012
看護宿舎 | 1 | 103 | [8 empty] | ｵｰﾌﾟﾝ書庫 |  |  | 1 | 900 | 450 | 1200 | [31 empty] | 0.486
看護宿舎 | 1 | 103 | [8 empty] | 袖机 |  |  | 1 | 380 | 630 | 770 | [31 empty] | 0.18434
看護宿舎 | 1 | 103 | [8 empty] | 両袖机 |  |  | 1 | 1400 | 850 | 750 | [31 empty] | 0.8925
看護宿舎 | 1 | 103 | [8 empty] | 事務椅子 | 茶 背肘 |  | 1 | 700 | 700 | 1100 | [31 empty] | 0.539
看護宿舎 | 1 | 103 | [8 empty] | 黒板 | 移動式 |  | 1 | 1800 | 350 | 1750 | [31 empty] | 1.1025
看護宿舎 | 1 | 103 | [8 empty] | 既存ﾀﾞﾝﾎﾞｰﾙ |  |  | 10 | [34 empty] | 1
看護宿舎 | 1 | 103 | [8 empty] | ﾀﾞﾝﾎﾞｰﾙ |  |  | 50 | [34 empty] | 5
看護宿舎 | 1 | 104 | [8 empty] | 木製棚 |  |  | 2 | 700 | 400 | 880 | [31 empty] | 0.4928
看護宿舎 | 1 | 104 | [8 empty] | 両開き書庫 | 木製 |  | 1 | 830 | 450 | 1800 | [31 empty] | 0.6723
看護宿舎 | 1 | 104 | [8 empty] | ｵｰﾌﾟﾝ書庫 |  |  | 1 | 900 | 400 | 1800 | [31 empty] | 0.648
看護宿舎 | 1 | 104 | [8 empty] | ｿﾌｧｰ | 緑 1人用 |  | 3 | 800 | 650 | 630 | [31 empty] | 0.9828
看護宿舎 | 1 | 104 | [8 empty] | ｽﾀｯｷﾝｸﾞ椅子 | 水色 |  | 6 | 550 | 550 | 700 | [31 empty] | 1.2705
看護宿舎 | 1 | 104 | [8 empty] | 片袖机 |  |  | 2 | 1020 | 720 | 740 | [31 empty] | 1.0869
看護宿舎 | 1 | 104 | [8 empty] | 両袖机 |  |  | 1 | 1450 | 720 | 740 | [31 empty] | 0.77256
看護宿舎 | 1 | 104 | [8 empty] | ﾌｧｲﾘﾝｸﾞｷｬﾋﾞﾈｯﾄ | 4段 |  | 3 | 400 | 630 | 1350 | [31 empty] | 1.0206
看護宿舎 | 1 | 104 | [8 empty] | 待合椅子 | ﾋﾟﾝｸ |  | 1 | 1500 | 500 | 650 | [31 empty] | 0.4875
看護宿舎 | 1 | 104 | [8 empty] | ﾀﾞﾝﾎﾞｰﾙ |  |  | 15 | [34 empty] | 1.5
看護宿舎 | 1 | 105 | [8 empty] | 靴箱 | 木製 |  | 1 | 700 | 400 | 900 | [31 empty] | 0.252
看護宿舎 | 1 | 105 | [8 empty] | 両開き書庫 | 木製 |  | 1 | 830 | 450 | 1800 | [31 empty] | 0.6723
看護宿舎 | 1 | 105 | [8 empty] | ｽﾄﾚｯﾁｬｰ |  |  | 1 | 1900 | 550 | 1120 | [31 empty] | 1.1704
看護宿舎 | 1 | 105 | [8 empty] | 軽量棚 | 4段 |  | 2 | 900 | 500 | 2100 | [31 empty] | 1.89
看護宿舎 | 1 | 105 | [8 empty] | 既存ﾀﾞﾝﾎﾞｰﾙ |  |  | 25 | [34 empty] | 2.5
看護宿舎 | 1 | 105 | [8 empty] | ﾀﾞﾝﾎﾞｰﾙ |  |  | 40 | [34 empty] | 4
看護宿舎 | 1 | 106(栄養科) | [8 empty] | PCｶｰﾄ |  |  | 1 | 700 | 500 | 1350 | [31 empty] | 0.4725
看護宿舎 | 1 | 106(栄養科) | [8 empty] | 引き違い書庫 |  |  | 1 | 900 | 500 | 1060 | [31 empty] | 0.477
看護宿舎 | 1 | 106(栄養科) | [8 empty] | 既存ﾀﾞﾝﾎﾞｰﾙ |  |  | 40 | [34 empty] | 4
看護宿舎 | 1 | 107 | [8 empty] | 靴箱 | 木製 |  | 1 | 700 | 390 | 860 | [31 empty] | 0.23478
看護宿舎 | 1 | 107 | [8 empty] | 模型 | 現病院 | 解組 | 1 | 1450 | 950 | 1100 | [30 empty] | ● | 1.5152
看護宿舎 | 1 | 107 | [8 empty] | 両袖机 |  |  | 1 | 1450 | 700 | 700 | [31 empty] | 0.7105
看護宿舎 | 1 | 107 | [8 empty] | ﾏｯﾄﾚｽ |  |  | 12 | 800 | 1850 | 130 | [31 empty] | 2.3088
看護宿舎 | 1 | 107 | [8 empty] | 人体模型 |  |  | 1 | 500 | 500 | 1700 | [31 empty] | 0.425
看護宿舎 | 1 | 108 | [8 empty] | 両開き書庫 | 木製 |  | 1 | 840 | 450 | 1800 | [31 empty] | 0.6804
看護宿舎 | 1 | 108 | [8 empty] | 既存ﾀﾞﾝﾎﾞｰﾙ |  |  | 70 | [34 empty] | 7
看護宿舎 | 1 | 109 | [8 empty] | 両開き書庫 |  |  | 1 | 830 | 450 | 1800 | [31 empty] | 0.6723
看護宿舎 | 1 | 109 | [8 empty] | 両開き書庫 | 木製 |  | 2 | 840 | 450 | 1800 | [31 empty] | 1.3608
看護宿舎 | 1 | 109 | [8 empty] | 既存ﾀﾞﾝﾎﾞｰﾙ |  |  | 70 | [34 empty] | 7
看護宿舎 | 1 | 110(栄養科) | [8 empty] | 手押台車 |  |  | 2 | 900 | 600 | 830 | [31 empty] | 0.8964
看護宿舎 | 1 | 110(栄養科) | [8 empty] | 既存ﾀﾞﾝﾎﾞｰﾙ |  |  | 60 | [34 empty] | 6
看護宿舎 | 2 | 階段 | [8 empty] | 既存ﾀﾞﾝﾎﾞｰﾙ |  |  | 5 | [34 empty] | 0.5
看護宿舎 | 2 | 集会室 | [5 empty] | 0292 |  |  | 折りたたみ机 |  |  | 1 | 1800 | 450 | 700 | [25 empty] | 3010 | 2 | 事務局管理班 | B |  |  | 0.567
看護宿舎 | 2 | 集会室 | [5 empty] | 0294 |  |  | 折りたたみ机 |  |  | 1 | 1800 | 450 | 700 | [25 empty] | 3012 | 2 | 事務局管理班 | D |  |  | 0.567
看護宿舎 | 2 | 集会室 | [5 empty] | 0297 |  |  | 折りたたみ机 |  |  | 1 | 1800 | 450 | 700 | [25 empty] | 3015 | 2 | 事務局管理班 | B |  |  | 0.567
看護宿舎 | 2 | 集会室 | [5 empty] | 0298 |  |  | 折りたたみ机 |  |  | 1 | 1800 | 450 | 700 | [25 empty] | 3016 | 2 | 事務局管理班 | D |  |  | 0.567
看護宿舎 | 2 | 集会室 | [5 empty] | 0299 |  |  | 折りたたみ机 |  |  | 1 | 1800 | 450 | 700 | [25 empty] | 3017 | 2 | 事務局管理班 | D |  |  | 0.567
看護宿舎 | 2 | 集会室 | [5 empty] | 0300 |  |  | 折りたたみ机 |  |  | 1 | 1800 | 450 | 700 | [25 empty] | 3018 | 2 | 事務局管理班 | C |  |  | 0.567
看護宿舎 | 2 | 集会室 | [5 empty] | 0301 |  |  | 折りたたみ机 |  |  | 1 | 1800 | 450 | 700 | [25 empty] | 3019 | 2 | 事務局管理班 | D |  |  | 0.567
看護宿舎 | 2 | 集会室 | [5 empty] | 0302 |  |  | 折りたたみ机 |  |  | 1 | 1800 | 450 | 700 | [25 empty] | 3020 | 2 | 事務局管理班 | B |  |  | 0.567
看護宿舎 | 2 | 集会室 | [5 empty] | 0304 |  |  | ｽﾀｯｷﾝｸﾞ椅子 | 茶 |  | 1 | 450 | 450 | 700 | [25 empty] | 3022 | 2 | 事務局管理班 | B |  |  | 0.14175
看護宿舎 | 2 | 集会室 | [5 empty] | 0305 |  |  | ｽﾀｯｷﾝｸﾞ椅子 | 茶 |  | 1 | 450 | 450 | 700 | [25 empty] | 3023 | 2 | 事務局管理班 | B |  |  | 0.14175
看護宿舎 | 2 | 集会室 | [5 empty] | 0306 |  |  | ｽﾀｯｷﾝｸﾞ椅子 | 茶 |  | 1 | 450 | 450 | 700 | [25 empty] | 3024 | 2 | 事務局管理班 | B |  |  | 0.14175
看護宿舎 | 2 | 集会室 | [5 empty] | 0307 |  |  | ｽﾀｯｷﾝｸﾞ椅子 | 茶 |  | 1 | 450 | 450 | 700 | [25 empty] | 3025 | 2 | 事務局管理班 | B |  |  | 0.14175
看護宿舎 | 2 | 集会室 | [5 empty] | 0308 |  |  | ｽﾀｯｷﾝｸﾞ椅子 | 茶 |  | 1 | 450 | 450 | 700 | [25 empty] | 3026 | 2 | 事務局管理班 | B |  |  | 0.14175
看護宿舎 | 2 | 集会室 | [5 empty] | 0309 |  |  | ｽﾀｯｷﾝｸﾞ椅子 | 茶 |  | 1 | 450 | 450 | 700 | [25 empty] | 3027 | 2 | 事務局管理班 | B |  |  | 0.14175
看護宿舎 | 2 | 集会室 | [5 empty] | 0310 |  |  | ｽﾀｯｷﾝｸﾞ椅子 | 茶 |  | 1 | 450 | 450 | 700 | [25 empty] | 3028 | 2 | 事務局管理班 | B |  |  | 0.14175
看護宿舎 | 2 | 集会室 | [5 empty] | 0311 |  |  | ｽﾀｯｷﾝｸﾞ椅子 | 茶 |  | 1 | 450 | 450 | 700 | [25 empty] | 3029 | 2 | 事務局管理班 | B |  |  | 0.14175
看護宿舎 | 2 | 集会室 | [5 empty] | 0312 |  |  | ｽﾀｯｷﾝｸﾞ椅子 | 茶 |  | 1 | 450 | 450 | 700 | [25 empty] | 3030 | 2 | 事務局管理班 | B |  |  | 0.14175
看護宿舎 | 2 | 集会室 | [5 empty] | 0313 |  |  | ｽﾀｯｷﾝｸﾞ椅子 | 茶 |  | 1 | 450 | 450 | 700 | [25 empty] | 3031 | 2 | 事務局管理班 | B |  |  | 0.14175
看護宿舎 | 2 | 集会室 | [5 empty] | 0314 |  |  | ｽﾀｯｷﾝｸﾞ椅子 | 茶 |  | 1 | 450 | 450 | 700 | [25 empty] | 3032 | 2 | 事務局管理班 | B |  |  | 0.14175
看護宿舎 | 2 | 集会室 | [5 empty] | 0315 |  |  | ｽﾀｯｷﾝｸﾞ椅子 | 茶 |  | 1 | 450 | 450 | 700 | [25 empty] | 3033 | 2 | 事務局管理班 | B |  |  | 0.14175
看護宿舎 | 2 | 集会室 | [5 empty] | 0316 |  |  | ｽﾀｯｷﾝｸﾞ椅子 | 茶 |  | 1 | 450 | 450 | 700 | [25 empty] | 3034 | 2 | 事務局管理班 | B |  |  | 0.14175
看護宿舎 | 2 | 集会室 | [5 empty] | 0317 |  |  | ｽﾀｯｷﾝｸﾞ椅子 | 茶 |  | 1 | 450 | 450 | 700 | [25 empty] | 3035 | 2 | 事務局管理班 | B |  |  | 0.14175
看護宿舎 | 2 | 集会室 | [5 empty] | 0318 |  |  | ｽﾀｯｷﾝｸﾞ椅子 | 茶 |  | 1 | 450 | 450 | 700 | [25 empty] | 3036 | 2 | 事務局管理班 | B |  |  | 0.14175
看護宿舎 | 2 | 集会室 | [5 empty] | 0319 |  |  | ｽﾀｯｷﾝｸﾞ椅子 | 茶 |  | 1 | 450 | 450 | 700 | [25 empty] | 3037 | 2 | 事務局管理班 | B |  |  | 0.14175
看護宿舎 | 2 | 集会室 | [5 empty] | 0320 |  |  | ｽﾀｯｷﾝｸﾞ椅子 | 茶 |  | 1 | 450 | 450 | 700 | [25 empty] | 3038 | 2 | 事務局管理班 | B |  |  | 0.14175
看護宿舎 | 2 | 集会室 | [5 empty] | 0321 |  |  | ｽﾀｯｷﾝｸﾞ椅子 | 茶 |  | 1 | 450 | 450 | 700 | [25 empty] | 3039 | 2 | 事務局管理班 | B |  |  | 0.14175
看護宿舎 | 2 | 集会室 | [5 empty] | 0322 |  |  | ｽﾀｯｷﾝｸﾞ椅子 | 茶 |  | 1 | 450 | 450 | 700 | [25 empty] | 3040 | 2 | 事務局管理班 | B |  |  | 0.14175
看護宿舎 | 2 | 集会室 | [5 empty] | 0323 |  |  | ｽﾀｯｷﾝｸﾞ椅子 | 茶 |  | 1 | 450 | 450 | 700 | [25 empty] | 3041 | 2 | 事務局管理班 | B |  |  | 0.14175
看護宿舎 | 2 | 集会室 | [5 empty] | 0324 |  |  | ｽﾀｯｷﾝｸﾞ椅子 | 茶 |  | 1 | 450 | 450 | 700 | [25 empty] | 3042 | 2 | 事務局管理班 | B |  |  | 0.14175
看護宿舎 | 2 | 集会室 | [5 empty] | 0325 |  |  | ｽﾀｯｷﾝｸﾞ椅子 | 茶 |  | 1 | 450 | 450 | 700 | [25 empty] | 3043 | 2 | 事務局管理班 | B |  |  | 0.14175
看護宿舎 | 2 | 集会室 | [5 empty] | 0326 |  |  | ｽﾀｯｷﾝｸﾞ椅子 | 茶 |  | 1 | 450 | 450 | 700 | [25 empty] | 3044 | 2 | 事務局管理班 | B |  |  | 0.14175
看護宿舎 | 2 | 集会室 | [5 empty] | 0327 |  |  | 椅子 | 茶 |  | 1 | 450 | 450 | 700 | [25 empty] | 3045 | 2 | 事務局管理班 | C |  |  | 0.14175
看護宿舎 | 2 | 集会室 | [5 empty] | 0328 |  |  | 椅子 | 茶 |  | 1 | 450 | 450 | 700 | [25 empty] | 3046 | 2 | 事務局管理班 | C |  |  | 0.14175
看護宿舎 | 2 | 集会室 | [5 empty] | 0329 |  |  | ﾎﾜｲﾄﾎﾞｰﾄﾞ | 移動式 |  | 1 | 1300 | 550 | 1850 | [25 empty] | 3047 | 2 | 事務局管理班 | C |  |  | 1.3228
看護宿舎 | 2 | 集会室 | [5 empty] | 0344 |  |  | ﾃｰﾌﾞﾙ(2本脚) |  |  | 1 | 1200 | 750 | 700 | [25 empty] | 3062 | 2 | 事務局管理班 | B |  |  | 0.63
看護宿舎 | 2 | 集会室 | [5 empty] | 0347 |  |  | ｽﾀｯｷﾝｸﾞ椅子 | 茶 |  | 1 | 450 | 450 | 700 | [25 empty] | 3065 | 2 | 事務局管理班 | B |  |  | 0.14175
看護宿舎 | 2 | 集会室 | [5 empty] | 0348 |  |  | ｽﾀｯｷﾝｸﾞ椅子 | 茶 |  | 1 | 450 | 450 | 700 | [25 empty] | 3066 | 2 | 事務局管理班 | B |  |  | 0.14175
看護宿舎 | 2 | 集会室 | [5 empty] | 0349 |  |  | ｽﾀｯｷﾝｸﾞ椅子 | 茶 |  | 1 | 450 | 450 | 700 | [25 empty] | 3067 | 2 | 事務局管理班 | B |  |  | 0.14175
看護宿舎 | 2 | 集会室 | [5 empty] | 0350 |  |  | ｽﾀｯｷﾝｸﾞ椅子 | 茶 |  | 1 | 450 | 450 | 700 | [25 empty] | 3068 | 2 | 事務局管理班 | B |  |  | 0.14175
看護宿舎 | 2 | 集会室 | [5 empty] | 0352 |  |  | 椅子 | 茶 |  | 1 | 450 | 450 | 700 | [25 empty] | 3070 | 2 | 事務局管理班 | C |  |  | 0.14175
看護宿舎 | 2 | 集会室 | [5 empty] | 0359 |  |  | ﾃｰﾌﾞﾙ(2本脚) |  |  | 1 | 1200 | 750 | 700 | [25 empty] | 3077 | 2 | 事務局管理班 | B |  |  | 0.63
看護宿舎 | 2 | 集会室 | [5 empty] | 0370 |  |  | ｽﾀｯｷﾝｸﾞ椅子 | 茶 |  | 1 | 450 | 450 | 700 | [25 empty] | 3088 | 2 | 事務局管理班 | D |  |  | 0.14175
看護宿舎 | 2 | 集会室 | [8 empty] | ﾌﾟﾘﾝﾀｰ | ｷｮｰｾﾗ | P3145dn | 1 | 380 | 420 | 290 | [31 empty] | 0.046284
看護宿舎 | 2 | 集会室 | [8 empty] | ｽｸﾘｰﾝ | 天吊り |  | 1 | [33 empty] | ● | 0
看護宿舎 | 2 | 集会室 | [8 empty] | ﾃﾞｽｸﾄｯﾌﾟPC |  |  | 1 | [34 empty] | 0
看護宿舎 | 2 | 倉庫3 | [5 empty] | 0342 |  |  | ｵｰﾌﾟﾝ棚 |  |  | 1 | 1800 | 460 | 1800 | [25 empty] | 3060 | 2 | 事務局管理班 | B |  |  | 1.4904
看護宿舎 | 2 | 倉庫3 | [5 empty] | 0343 |  |  | ｵｰﾌﾟﾝ棚 |  |  | 1 | 1800 | 460 | 1800 | [25 empty] | 3061 | 2 | 事務局管理班 | B |  |  | 1.4904
看護宿舎 | 2 | 仮眠室 | [5 empty] | 0351 |  |  | 椅子 | 赤 背肘 |  | 1 | 450 | 450 | 700 | [25 empty] | 3069 | 2 | 事務局管理班 | C |  |  | 0.14175
看護宿舎 | 2 | 仮眠室 | [8 empty] | ﾛｰﾙｽｸﾘｰﾝ |  |  | 1 | 200 | 200 | 1700 | [30 empty] | ● | 0.068
看護宿舎 | 2 | 仮眠室 | [8 empty] | 既存ﾀﾞﾝﾎﾞｰﾙ |  |  | 40 | [34 empty] | 4
看護宿舎 | 2 | 作法室 | [5 empty] | 0353 |  |  | 折りたたみ机 |  |  | 1 | 1800 | 450 | 400 | [21 empty] | 座卓 |  |  |  | 3071 | 2 | 事務局管理班 | C |  |  | 0.324
看護宿舎 | 2 | 作法室 | [5 empty] | 0354 |  |  | 折りたたみ机 |  |  | 1 | 1800 | 450 | 400 | [21 empty] | 座卓 |  |  |  | 3072 | 2 | 事務局管理班 | C |  |  | 0.324
看護宿舎 | 2 | 作法室 | [5 empty] | 0355 |  |  | 折りたたみ机 |  |  | 1 | 1800 | 450 | 400 | [21 empty] | 座卓 |  |  |  | 3073 | 2 | 事務局管理班 | C |  |  | 0.324
看護宿舎 | 2 | 作法室 | [5 empty] | 0356 |  |  | 折りたたみ机 |  |  | 1 | 1800 | 450 | 400 | [21 empty] | 座卓 |  |  |  | 3074 | 2 | 事務局管理班 | C |  |  | 0.324
看護宿舎 | 2 | 作法室 | [5 empty] | 0357 |  |  | 折りたたみ机 |  |  | 1 | 1800 | 450 | 400 | [21 empty] | 座卓 |  |  |  | 3075 | 2 | 事務局管理班 | C |  |  | 0.324
看護宿舎 | 2 | 作法室 | [5 empty] | 0358 |  |  | 食器棚 |  |  | 1 | 900 | 370 | 1000 | [25 empty] | 3076 | 2 | 事務局管理班 | C |  |  | 0.333
看護宿舎 | 2 | 作法室 | [8 empty] | 鏡 |  |  | 1 | 400 | 400 | 1600 | [31 empty] | 0.256
看護宿舎 | 2 | 作法室 | [8 empty] | 掃除機 |  |  | 2 | [34 empty] | 0
看護宿舎 | 2 | 作法室 | [8 empty] | 既存ﾀﾞﾝﾎﾞｰﾙ |  |  | 20 | [34 empty] | 2
看護宿舎 | 2 | 作法室 | [8 empty] | ﾀﾞﾝﾎﾞｰﾙ |  |  | 5 | [34 empty] | 0.5
看護宿舎 | 2 | 201 | [8 empty] | 靴箱 | 木製 |  | 1 | 700 | 390 | 860 | [31 empty] | 0.23478
看護宿舎 | 2 | 201 | [8 empty] | 両開き書庫 | 木製 |  | 1 | 840 | 450 | 1800 | [31 empty] | 0.6804
看護宿舎 | 2 | 201 | [8 empty] | 既存ﾀﾞﾝﾎﾞｰﾙ |  |  | 40 | [34 empty] | 4
看護宿舎 | 2 | 202 | [8 empty] | 靴箱 | 木製 |  | 1 | 700 | 390 | 860 | [31 empty] | 0.23478
看護宿舎 | 2 | 202 | [8 empty] | 両開き書庫 | 木製 |  | 1 | 840 | 450 | 1800 | [31 empty] | 0.6804
看護宿舎 | 2 | 202 | [8 empty] | 既存ﾀﾞﾝﾎﾞｰﾙ |  |  | 30 | [34 empty] | 3
看護宿舎 | 2 | 203 | [8 empty] | 靴箱 | 木製 |  | 1 | 700 | 390 | 860 | [31 empty] | 0.23478
看護宿舎 | 2 | 203 | [8 empty] | 両開き書庫 | 木製 |  | 1 | 840 | 450 | 1800 | [31 empty] | 0.6804
看護宿舎 | 2 | 203 | [8 empty] | 既存ﾀﾞﾝﾎﾞｰﾙ |  |  | 35 | [34 empty] | 3.5
看護宿舎 | 2 | 204 | [8 empty] | 靴箱 | 木製 |  | 1 | 700 | 390 | 860 | [31 empty] | 0.23478
看護宿舎 | 2 | 204 | [8 empty] | 両開き書庫 | 木製 |  | 1 | 840 | 450 | 1800 | [31 empty] | 0.6804
看護宿舎 | 2 | 204 | [8 empty] | 既存ﾀﾞﾝﾎﾞｰﾙ |  |  | 20 | [34 empty] | 2
看護宿舎 | 2 | 205 | [8 empty] | 靴箱 | 木製 |  | 1 | 700 | 390 | 860 | [31 empty] | 0.23478
看護宿舎 | 2 | 205 | [8 empty] | 両開き書庫 | 木製 |  | 1 | 840 | 450 | 1800 | [31 empty] | 0.6804
看護宿舎 | 2 | 205 | [8 empty] | 既存ﾀﾞﾝﾎﾞｰﾙ |  |  | 15 | [34 empty] | 1.5
看護宿舎 | 2 | 206 | [8 empty] | 靴箱 | 木製 |  | 1 | 700 | 390 | 860 | [31 empty] | 0.23478
看護宿舎 | 2 | 206 | [8 empty] | 両開き書庫 | 木製 |  | 1 | 840 | 450 | 1800 | [31 empty] | 0.6804
看護宿舎 | 2 | 206 | [8 empty] | 既存ﾀﾞﾝﾎﾞｰﾙ |  |  | 30 | [34 empty] | 3
看護宿舎 | 2 | 207 | [8 empty] | 靴箱 | 木製 |  | 1 | 700 | 390 | 860 | [31 empty] | 0.23478
看護宿舎 | 2 | 207 | [8 empty] | 両開き書庫 | 木製 |  | 1 | 840 | 450 | 1800 | [31 empty] | 0.6804
看護宿舎 | 2 | 207 | [8 empty] | 既存ﾀﾞﾝﾎﾞｰﾙ |  |  | 50 | [34 empty] | 5
看護宿舎 | 2 | 208 | [8 empty] | 靴箱 | 木製 |  | 1 | 700 | 390 | 860 | [31 empty] | 0.23478
看護宿舎 | 2 | 208 | [8 empty] | 両開き書庫 | 木製 |  | 1 | 840 | 450 | 1800 | [31 empty] | 0.6804
看護宿舎 | 2 | 208 | [8 empty] | 既存ﾀﾞﾝﾎﾞｰﾙ |  |  | 30 | [34 empty] | 3
看護宿舎 | 2 | 209 | [5 empty] | 0338 |  |  | ﾎﾜｲﾄﾎﾞｰﾄﾞ |  |  | 1 | 1900 | 500 | 1800 | [17 empty] | 〇 | [7 empty] | 3056 | 2 | 事務局管理班 | C |  |  | 1.71
看護宿舎 | 2 | 209 | [5 empty] | 0339 |  |  | ﾍﾞﾋﾞｰﾁｪｱ |  |  | 1 | 450 | 800 | 700 | [25 empty] | 3057 | 2 | 事務局管理班 | C |  |  | 0.252
看護宿舎 | 2 | 209 | [5 empty] | 0340 |  |  | ﾍﾞﾋﾞｰﾁｪｱ |  |  | 1 | 450 | 800 | 700 | [25 empty] | 3058 | 2 | 事務局管理班 | C |  |  | 0.252
看護宿舎 | 2 | 209 | [5 empty] | 0341 |  |  | ﾍﾞﾋﾞｰﾁｪｱ |  |  | 1 | 450 | 800 | 700 | [25 empty] | 3059 | 2 | 事務局管理班 | C |  |  | 0.252
看護宿舎 | 2 | 209 | [8 empty] | 靴箱 | 木製 |  | 1 | 700 | 390 | 860 | [31 empty] | 0.23478
看護宿舎 | 2 | 209 | [8 empty] | 両開き書庫 | 木製 |  | 1 | 840 | 450 | 1800 | [31 empty] | 0.6804
看護宿舎 | 2 | 209 | [8 empty] | 既存ﾀﾞﾝﾎﾞｰﾙ |  |  | 50 | [34 empty] | 5
看護宿舎 | 2 | 210 | [8 empty] | 靴箱 | 木製 |  | 1 | 700 | 390 | 860 | [31 empty] | 0.23478
看護宿舎 | 2 | 210 | [8 empty] | 両開き書庫 | 木製 |  | 1 | 840 | 450 | 1800 | [31 empty] | 0.6804
看護宿舎 | 2 | 210 | [8 empty] | 既存ﾀﾞﾝﾎﾞｰﾙ |  |  | 40 | [34 empty] | 4
看護宿舎 | 2 | 洗面洗濯室 | [8 empty] | 洗濯乾燥機 | SANYO | CD-S45CI 架台付 | 1 | 510 | 510 | 1900 | [30 empty] | ● | 0.49419
看護宿舎 | 2 | 廊下 | [5 empty] | 0360 |  |  | 折りたたみ机 |  |  | 1 | 1800 | 450 | 700 | [25 empty] | 3078 | 2 | 事務局管理班 | C |  |  | 0.567
看護宿舎 | 2 | 廊下 | [5 empty] | 0364 |  |  | ｽﾀｯｷﾝｸﾞ椅子 |  |  | 1 | 450 | 450 | 700 | [25 empty] | 3082 | 2 | 事務局管理班 | B |  |  | 0.14175
看護宿舎 | 2 | 廊下 | [5 empty] | 0365 |  |  | ｽﾀｯｷﾝｸﾞ椅子 |  |  | 1 | 450 | 450 | 700 | [25 empty] | 3083 | 2 | 事務局管理班 | B |  |  | 0.14175
看護宿舎 | 2 | 廊下 | [5 empty] | 0368 |  |  | 椅子 | 茶 背肘 |  | 1 | 450 | 450 | 700 | [25 empty] | 3086 | 2 | 事務局管理班 | D |  |  | 0.14175
看護宿舎 | 2 | 廊下 | [5 empty] | 0369 |  |  | 椅子 | 茶 背肘 |  | 1 | 450 | 450 | 700 | [25 empty] | 3087 | 2 | 事務局管理班 | D |  |  | 0.14175
看護宿舎 | 2 | 廊下 | [5 empty] | 0371 |  |  | ｽﾀｯｷﾝｸﾞ椅子 | 茶 |  | 1 | 450 | 450 | 700 | [25 empty] | 3089 | 2 | 事務局管理班 | C |  |  | 0.14175
看護宿舎 | 2 | 廊下 | [5 empty] | 0372 |  |  | ｽﾀｯｷﾝｸﾞ椅子 | 茶 |  | 1 | 450 | 450 | 700 | [25 empty] | 3090 | 2 | 事務局管理班 | C |  |  | 0.14175
看護宿舎 | 2 | 廊下 | [5 empty] | 0373 |  |  | ｽﾀｯｷﾝｸﾞ椅子 | 茶 |  | 1 | 450 | 450 | 700 | [25 empty] | 3091 | 2 | 事務局管理班 | C |  |  | 0.14175
看護宿舎 | 2 | 廊下 | [5 empty] | 0374 |  |  | ｽﾀｯｷﾝｸﾞ椅子 | 茶 |  | 1 | 450 | 450 | 700 | [25 empty] | 3092 | 2 | 事務局管理班 | D |  |  | 0.14175
看護宿舎 | 2 | 廊下 | [5 empty] | 0375 |  |  | ｽﾀｯｷﾝｸﾞ椅子 | 茶 |  | 1 | 450 | 450 | 700 | [25 empty] | 3093 | 2 | 事務局管理班 | C |  |  | 0.14175
看護宿舎 | 2 | 廊下 | [5 empty] | 0376 |  |  | ｽﾀｯｷﾝｸﾞ椅子 | 茶 |  | 1 | 450 | 450 | 700 | [25 empty] | 3094 | 2 | 事務局管理班 | C |  |  | 0.14175
看護宿舎 | 2 | 廊下 | [5 empty] | 0377 |  |  | ｽﾀｯｷﾝｸﾞ椅子 | 茶 |  | 1 | 450 | 450 | 700 | [25 empty] | 3095 | 2 | 事務局管理班 | C |  |  | 0.14175
看護宿舎 | 2 | 廊下 | [5 empty] | 0378 |  |  | ｽﾀｯｷﾝｸﾞ椅子 | 水色 |  | 1 | 450 | 450 | 700 | [25 empty] | 3096 | 2 | 事務局管理班 | D |  |  | 0.14175
看護宿舎 | 2 | 廊下 | [5 empty] | 0379 |  |  | ｿﾌｧ(1人用) | 茶 |  | 1 | 740 | 650 | 650 | [25 empty] | 3097 | 2 | 事務局管理班 | D |  |  | 0.31265
看護宿舎 | 2 | 廊下 | [5 empty] | 0380 |  |  | ｿﾌｧ(3人用) | 茶 |  | 1 | 1950 | 900 | 750 | [25 empty] | 3098 | 2 | 事務局管理班 | D |  |  | 1.3162
看護宿舎 | 2 | 廊下 | [5 empty] | 0381 |  |  | ｵｯﾄﾏﾝ | 茶 |  | 1 | 450 | 450 | 330 | [25 empty] | 3099 | 2 | 事務局管理班 | D |  |  | 0.066825
看護宿舎 | 2 | 廊下 | [5 empty] | 0382 |  |  | ｵｯﾄﾏﾝ | 茶 |  | 1 | 450 | 450 | 330 | [25 empty] | 3100 | 2 | 事務局管理班 | D |  |  | 0.066825
看護宿舎 | 2 | 廊下 | [5 empty] | 0383 |  |  | ｿﾌｧ(1人用) | 茶 |  | 1 | 900 | 850 | 750 | [25 empty] | 3101 | 2 | 事務局管理班 | D |  |  | 0.57375
看護宿舎 | 2 | 廊下 | [5 empty] | 0384 |  |  | ｿﾌｧ(1人用) | 茶 |  | 1 | 900 | 850 | 750 | [25 empty] | 3102 | 2 | 事務局管理班 | D |  |  | 0.57375
看護宿舎 | 2 | 廊下 | [5 empty] | 0385 |  |  | ｿﾌｧ(1人用) | 茶 |  | 1 | 900 | 850 | 750 | [25 empty] | 3103 | 2 | 事務局管理班 | D |  |  | 0.57375
看護宿舎 | 2 | 廊下 | [5 empty] | 0386 |  |  | 待合椅子 | 黄色 |  | 1 | 1700 | 470 | 370 | [25 empty] | 3104 | 2 | 事務局管理班 | D |  |  | 0.29563
看護宿舎 | 2 | 廊下 | [5 empty] | 0387 |  |  | 掲示板 | 壁掛け |  | 1 | 1800 | 40 | 1200 | [25 empty] | 3105 | 2 | 事務局管理班 | C |  | ● | 0.0864
看護宿舎 | 3 | 301 | [8 empty] | 靴箱 | 木製 |  | 1 | 700 | 390 | 860 | [31 empty] | 0.23478
看護宿舎 | 3 | 301 | [8 empty] | 両開き書庫 | 木製 |  | 1 | 840 | 450 | 1800 | [31 empty] | 0.6804
看護宿舎 | 3 | 302 | [8 empty] | 靴箱 | 木製 |  | 1 | 700 | 390 | 860 | [31 empty] | 0.23478
看護宿舎 | 3 | 302 | [8 empty] | 両開き書庫 | 木製 |  | 1 | 840 | 450 | 1800 | [31 empty] | 0.6804
看護宿舎 | 3 | 303 | [8 empty] | 靴箱 | 木製 |  | 1 | 700 | 390 | 860 | [31 empty] | 0.23478
看護宿舎 | 3 | 303 | [8 empty] | 両開き書庫 | 木製 |  | 1 | 840 | 450 | 1800 | [31 empty] | 0.6804
看護宿舎 | 3 | 304 | [8 empty] | 靴箱 | 木製 |  | 1 | 700 | 390 | 860 | [31 empty] | 0.23478
看護宿舎 | 3 | 304 | [8 empty] | 両開き書庫 | 木製 |  | 1 | 840 | 450 | 1800 | [31 empty] | 0.6804
看護宿舎 | 3 | 305 | [8 empty] | 靴箱 | 木製 |  | 1 | 700 | 390 | 860 | [31 empty] | 0.23478
看護宿舎 | 3 | 305 | [8 empty] | 両開き書庫 | 木製 |  | 1 | 840 | 450 | 1800 | [31 empty] | 0.6804
看護宿舎 | 3 | 305 | [8 empty] | ﾏｯﾄﾚｽ |  |  | 24 | 1900 | 850 | 100 | [31 empty] | 3.876
看護宿舎 | 3 | 306 | [8 empty] | 靴箱 | 木製 |  | 1 | 700 | 390 | 860 | [31 empty] | 0.23478
看護宿舎 | 3 | 306 | [8 empty] | 両開き書庫 | 木製 |  | 1 | 840 | 450 | 1800 | [31 empty] | 0.6804
看護宿舎 | 3 | 307 | [8 empty] | 靴箱 | 木製 |  | 1 | 700 | 390 | 860 | [31 empty] | 0.23478
看護宿舎 | 3 | 307 | [8 empty] | 両開き書庫 | 木製 |  | 1 | 840 | 450 | 1800 | [31 empty] | 0.6804
看護宿舎 | 3 | 308 | [8 empty] | 靴箱 | 木製 |  | 1 | 700 | 390 | 860 | [31 empty] | 0.23478
看護宿舎 | 3 | 308 | [8 empty] | 両開き書庫 | 木製 |  | 1 | 840 | 450 | 1800 | [31 empty] | 0.6804
看護宿舎 | 3 | 309 | [8 empty] | 靴箱 | 木製 |  | 1 | 700 | 390 | 860 | [31 empty] | 0.23478
看護宿舎 | 3 | 310 | [8 empty] | 靴箱 | 木製 |  | 1 | 700 | 390 | 860 | [31 empty] | 0.23478
看護宿舎 | 3 | 310 | [8 empty] | 両開き書庫 | 木製 |  | 1 | 840 | 450 | 1800 | [31 empty] | 0.6804
看護宿舎 | 3 | 廊下 | [8 empty] | 両開き書庫 | 木製 |  | 1 | 840 | 450 | 1800 | [31 empty] | 0.6804
看護宿舎 | 3 | 廊下 | [8 empty] | 浴用椅子 |  |  | 4 | 500 | 500 | 800 | [31 empty] | 0.8
看護宿舎 | 3 | 洗面洗濯室 | [8 empty] | 洗濯乾燥機 | SANYO | CD-S45CI 架台付 | 1 | 510 | 510 | 1800 | [30 empty] | ● | 0.46818
看護宿舎 | 4 | 401 | [8 empty] | 靴箱 | 木製 |  | 1 | 700 | 390 | 860 | [31 empty] | 0.23478
看護宿舎 | 4 | 401 | [8 empty] | 両開き書庫 | 木製 |  | 1 | 840 | 450 | 1800 | [31 empty] | 0.6804
看護宿舎 | 4 | 402 | [8 empty] | 靴箱 | 木製 |  | 1 | 700 | 390 | 860 | [31 empty] | 0.23478
看護宿舎 | 4 | 402 | [8 empty] | 両開き書庫 | 木製 |  | 1 | 840 | 450 | 1800 | [31 empty] | 0.6804
看護宿舎 | 4 | 403 | [8 empty] | 靴箱 | 木製 |  | 1 | 700 | 390 | 860 | [31 empty] | 0.23478
看護宿舎 | 4 | 403 | [8 empty] | 両開き書庫 | 木製 |  | 1 | 840 | 450 | 1800 | [31 empty] | 0.6804
看護宿舎 | 4 | 404 | [8 empty] | 靴箱 | 木製 |  | 1 | 700 | 390 | 860 | [31 empty] | 0.23478
看護宿舎 | 4 | 404 | [8 empty] | 両開き書庫 | 木製 |  | 1 | 840 | 450 | 1800 | [31 empty] | 0.6804
看護宿舎 | 4 | 405 | [8 empty] | 靴箱 | 木製 |  | 1 | 700 | 390 | 860 | [31 empty] | 0.23478
看護宿舎 | 4 | 405 | [8 empty] | 両開き書庫 | 木製 |  | 1 | 840 | 450 | 1800 | [31 empty] | 0.6804
看護宿舎 | 4 | 406 | [8 empty] | 靴箱 | 木製 |  | 1 | 700 | 390 | 860 | [31 empty] | 0.23478
看護宿舎 | 4 | 406 | [8 empty] | 両開き書庫 | 木製 |  | 1 | 840 | 450 | 1800 | [31 empty] | 0.6804
看護宿舎 | 4 | 407 | [8 empty] | 靴箱 | 木製 |  | 1 | 700 | 390 | 860 | [31 empty] | 0.23478
看護宿舎 | 4 | 407 | [8 empty] | 両開き書庫 | 木製 |  | 1 | 840 | 450 | 1800 | [31 empty] | 0.6804
看護宿舎 | 4 | 408 | [8 empty] | 靴箱 | 木製 |  | 1 | 700 | 390 | 860 | [31 empty] | 0.23478
看護宿舎 | 4 | 408 | [8 empty] | 両開き書庫 | 木製 |  | 1 | 840 | 450 | 1800 | [31 empty] | 0.6804
看護宿舎 | 4 | 409 | [8 empty] | 靴箱 | 木製 |  | 1 | 700 | 390 | 860 | [31 empty] | 0.23478
看護宿舎 | 4 | 409 | [8 empty] | 両開き書庫 | 木製 |  | 1 | 840 | 450 | 1800 | [31 empty] | 0.6804
看護宿舎 | 4 | 410 | [8 empty] | 靴箱 | 木製 |  | 1 | 700 | 390 | 860 | [31 empty] | 0.23478
看護宿舎 | 4 | 410 | [8 empty] | 両開き書庫 | 木製 |  | 1 | 840 | 450 | 1800 | [31 empty] | 0.6804
看護宿舎 | 4 | 洗面洗濯室 | [8 empty] | 洗濯乾燥機 | SANYO | CD-S45CI 架台付 | 1 | 510 | 510 | 1800 | [30 empty] | ● | 0.46818
看護宿舎 | 5 | 501 | [8 empty] | 靴箱 | 木製 |  | 1 | 700 | 390 | 860 | [31 empty] | 0.23478
看護宿舎 | 5 | 501 | [8 empty] | 両開き書庫 | 木製 |  | 1 | 840 | 450 | 1800 | [31 empty] | 0.6804
看護宿舎 | 5 | 502 | [8 empty] | 靴箱 | 木製 |  | 1 | 700 | 390 | 860 | [31 empty] | 0.23478
看護宿舎 | 5 | 502 | [8 empty] | 両開き書庫 | 木製 |  | 1 | 840 | 450 | 1800 | [31 empty] | 0.6804
看護宿舎 | 5 | 503 | [8 empty] | 靴箱 | 木製 |  | 1 | 700 | 390 | 860 | [31 empty] | 0.23478
看護宿舎 | 5 | 503 | [8 empty] | 両開き書庫 | 木製 |  | 1 | 840 | 450 | 1800 | [31 empty] | 0.6804
看護宿舎 | 5 | 504 | [8 empty] | 靴箱 | 木製 |  | 1 | 700 | 390 | 860 | [31 empty] | 0.23478
看護宿舎 | 5 | 504 | [8 empty] | 両開き書庫 | 木製 |  | 1 | 840 | 450 | 1800 | [31 empty] | 0.6804
看護宿舎 | 5 | 505 | [8 empty] | 靴箱 | 木製 |  | 1 | 700 | 390 | 860 | [31 empty] | 0.23478
看護宿舎 | 5 | 505 | [8 empty] | 両開き書庫 | 木製 |  | 1 | 840 | 450 | 1800 | [31 empty] | 0.6804
看護宿舎 | 5 | 506 | [8 empty] | 靴箱 | 木製 |  | 1 | 700 | 390 | 860 | [31 empty] | 0.23478
看護宿舎 | 5 | 506 | [8 empty] | 両開き書庫 | 木製 |  | 1 | 840 | 450 | 1800 | [31 empty] | 0.6804
看護宿舎 | 5 | 507 | [8 empty] | 靴箱 | 木製 |  | 1 | 700 | 390 | 860 | [31 empty] | 0.23478
看護宿舎 | 5 | 507 | [8 empty] | 両開き書庫 | 木製 |  | 1 | 840 | 450 | 1800 | [31 empty] | 0.6804
看護宿舎 | 5 | 508 | [8 empty] | 靴箱 | 木製 |  | 1 | 700 | 390 | 860 | [31 empty] | 0.23478
看護宿舎 | 5 | 508 | [8 empty] | 両開き書庫 | 木製 |  | 1 | 840 | 450 | 1800 | [31 empty] | 0.6804
看護宿舎 | 5 | 509 | [8 empty] | 靴箱 | 木製 |  | 1 | 700 | 390 | 860 | [31 empty] | 0.23478
看護宿舎 | 5 | 509 | [8 empty] | 両開き書庫 | 木製 |  | 1 | 840 | 450 | 1800 | [31 empty] | 0.6804
看護宿舎 | 5 | 洗面洗濯室 | [8 empty] | 洗濯乾燥機 | SANYO | CD-S45CI 架台付 | 1 | 510 | 510 | 1800 | [30 empty] | ● | 0.46818

## 当直
現病院 |  |  | 新病院 |  |  |  | ﾒｰｶｰ移設 | ﾗﾍﾞﾙ番号 | 整備区分 2025年 | 整備区分 現在 | 機器名称 | ﾒｰｶｰ名 | 品番(型式) | 数量 | 外形寸法(mm) |  |  | 電気容量 |  |  |  | 給排水設備 |  |  | その他設備 （給蒸/排蒸/ｶﾞｽ /ﾀﾞｸﾄ有無等） | ｼｽﾃﾑ 接続 | 備 考 （特記事項あれば 記載） | 備品シール番号 | 取得年月日 | 使用 状況 | 移設可否 | 移設できない・買い替えが必要な理由 | 要望 済み | ﾘｰｽ・ ﾚﾝﾀﾙ | ｷｬｽﾀｰ | 肘 | 背 | 備考（病院コメント） | 備考 | 購入年月日 | 写真 | ｺﾒﾝﾄ | 通し№(初期) | 部署№ | 事前配布先部署 | ﾗﾝｸ A/B/C/D | 移設可否 | 施工 | 物量
部署名 | 階 | 室名 | 部署名 | 部署名 | 階 | 室名 | [8 empty] | 幅 （W） | 奥行 （D） | 高さ （H） | 電池 | 1φ 100V | 1φ 200V | 3φ 200V | 給水 | 給湯 | 排水 | [17 empty] | 丸岡ｺﾒﾝﾄ
当直室 | 1 | 研修医当直室(更衣室含む) | [5 empty] | 2070 |  |  | 2段ﾍﾞｯﾄﾞ | 解組 |  | 1 | 2100 | 950 | 1800 | [25 empty] | 4749 | 49 | 医局長･事務局管理班 | C |  | ● | 3.591
当直室 | 1 | 研修医当直室(更衣室含む) | [5 empty] | 4995 |  |  | ﾛｯｶｰ |  | 3人用 | 1 | 900 | 515 | 1800 | [25 empty] | 4716 | 49 | 医局長･事務局管理班 | C |  |  | 0.8343
当直室 | 1 | 研修医当直室(更衣室含む) | [5 empty] | 4996 |  |  | ﾛｯｶｰ |  | 4人用 | 1 | 900 | 515 | 1800 | [25 empty] | 4717 | 49 | 医局長･事務局管理班 | B |  |  | 0.8343
当直室 | 1 | 研修医当直室(更衣室含む) | [5 empty] | 4997 |  |  | ｽﾀｯｷﾝｸﾞ椅子 |  |  | 1 | 450 | 450 | 700 | [25 empty] | 4718 | 49 | 医局長･事務局管理班 | B |  |  | 0.14175
当直室 | 1 | 研修医当直室(更衣室含む) | [5 empty] | 4999 |  |  | 折りたたみ椅子 |  |  | 1 | 450 | 450 | 700 | [25 empty] | 4720 | 49 | 医局長･事務局管理班 | C |  |  | 0.14175
当直室 | 1 | 研修医当直室(更衣室含む) | [5 empty] | 5000 |  |  | 台 | ｻｲﾄﾞﾜｺﾞﾝ |  | 1 | 600 | 350 | 600 | [25 empty] | 4721 | 49 | 医局長･事務局管理班 | C |  |  | 0.126
当直室 | 2 | 前室(看護師仮眠室) | [5 empty] | 0786 |  |  | ﾛｯｶｰ(1人用) |  |  | 1 | 460 | 515 | 1790 | [25 empty] | 2921 | 9 | 看護部 | C |  |  | 0.42405
当直室 | 2 | 前室(看護師仮眠室) | [5 empty] | 0787 |  |  | 上下棚(ｶﾞﾗｽ引/2引) | 引き違い |  | 1 | 1760 | 400 | 1850 | [25 empty] | 2922 | 9 | 看護部 | C |  |  | 1.3024
当直室 | 2 | 前室(看護師仮眠室) | [5 empty] | 0788 |  |  | 上下棚(ｶﾞﾗｽ引/2引) | 引き違い |  | 1 | 880 | 400 | 1850 | [25 empty] | 2923 | 9 | 看護部 | C |  |  | 0.6512
当直室 | 2 | 前室(看護師仮眠室) | [5 empty] | 0789 |  |  | ｵｰﾌﾟﾝ棚 | 軽量棚 4段 | 耐震固定 | 1 | 1200 | 400 | 1800 | [25 empty] | 2924 | 9 | 看護部 | C |  | ● | 0.864
当直室 | 2 | 前室(看護師仮眠室) | [5 empty] | 0790 |  |  | ｵｰﾌﾟﾝ棚 | 軽量棚 4段 | 耐震固定 | 1 | 1200 | 400 | 1800 | [25 empty] | 2925 | 9 | 看護部 | C |  | ● | 0.864
当直室 | 2 | 前室(看護師仮眠室) | [5 empty] | 0791 |  |  | 下棚(引出) | ﾌｧｲﾘﾝｸﾞｷｬﾋﾞﾈｯﾄ 4段 |  | 1 | 390 | 520 | 1330 | [25 empty] | 2926 | 9 | 看護部 | C |  |  | 0.26972
当直室 | 2 | 前室(看護師仮眠室) | [5 empty] | 0792 |  |  | 下棚(引出) | ﾌｧｲﾘﾝｸﾞｷｬﾋﾞﾈｯﾄ 4段 |  | 1 | 300 | 360 | 660 | [25 empty] | 2927 | 9 | 看護部 | C |  |  | 0.07128
当直室 | 2 | 前室(看護師仮眠室) | [5 empty] | 0793 |  |  | 衣装ｹｰｽ |  |  | 1 | 300 | 360 | 660 | [25 empty] | 2928 | 9 | 看護部 | C |  |  | 0.07128
当直室 | 2 | 看護師仮眠室(1) | [5 empty] | 0794 |  |  | 当直ﾍﾞｯﾄﾞ |  |  | 1 | 2100 | 910 | 820 | [25 empty] | 2929 | 9 | 看護部 | C |  |  | 1.567
当直室 | 2 | 看護師仮眠室(1) | [5 empty] | 0795 |  |  | 床頭台 |  |  | 1 | 520 | 620 | 1200 | [25 empty] | 2930 | 9 | 看護部 | B |  |  | 0.38688
当直室 | 2 | 看護師仮眠室(2) | [5 empty] | 0796 |  |  | 当直ﾍﾞｯﾄﾞ |  |  | 1 | 2100 | 910 | 820 | [25 empty] | 2931 | 9 | 看護部 | C |  |  | 1.567
当直室 | 2 | 看護師仮眠室(2) | [5 empty] | 0797 |  |  | 床頭台 |  |  | 1 | 520 | 620 | 1200 | [25 empty] | 2932 | 9 | 看護部 | B |  |  | 0.38688
当直室 | 2 | 看護師仮眠室(3) | [5 empty] | 0798 |  |  | 当直ﾍﾞｯﾄﾞ |  |  | 1 | 2100 | 910 | 820 | [25 empty] | 2933 | 9 | 看護部 | C |  |  | 1.567
当直室 | 2 | 看護師仮眠室(3) | [5 empty] | 0799 |  |  | 床頭台 |  |  | 1 | 520 | 620 | 1200 | [25 empty] | 2934 | 9 | 看護部 | B |  |  | 0.38688
当直室 | 2 | 看護師仮眠室(4) | [5 empty] | 0800 |  |  | 当直ﾍﾞｯﾄﾞ |  |  | 1 | 2100 | 910 | 820 | [25 empty] | 2935 | 9 | 看護部 | C |  |  | 1.567
当直室 | 2 | 看護師仮眠室(4) | [5 empty] | 0801 |  |  | 床頭台 |  |  | 1 | 520 | 620 | 1200 | [25 empty] | 2936 | 9 | 看護部 | B |  |  | 0.38688
当直室 | 2 | 看護師仮眠室(5) | [5 empty] | 0802 |  |  | 当直ﾍﾞｯﾄﾞ |  |  | 1 | 2100 | 910 | 820 | [25 empty] | 2937 | 9 | 看護部 | C |  |  | 1.567
当直室 | 2 | 看護師仮眠室(5) | [5 empty] | 0803 |  |  | 床頭台 |  |  | 1 | 520 | 620 | 1200 | [25 empty] | 2938 | 9 | 看護部 | B |  |  | 0.38688
当直室 | 2 | 師長当直室 | [5 empty] | 0807 |  |  | 3段ﾜｺﾞﾝ | 木製 |  | 1 | 650 | 400 | 770 | [25 empty] | 2939 | 9 | 看護部 | C |  |  | 0.2002
当直室 | 2 | 師長当直室 | [5 empty] | 0808 |  |  | ﾛｯｶｰ(1人用) |  |  | 1 | 460 | 515 | 1800 | [25 empty] | 2940 | 9 | 看護部 | C |  |  | 0.42642
当直室 | 2 | 師長当直室 | [5 empty] | 0809 |  |  | 冷凍冷蔵庫 | SHARP | SJ-H12D-S | 1 | 470 | 500 | 1150 | [25 empty] | 2941 | 9 | 看護部 | B |  |  | 0.27025
当直室 | 2 | 師長当直室 | [5 empty] | 0810 |  |  | ﾊﾟｰﾃｰｼｮﾝ | 黄色 |  | 1 | 900 | 400 | 1640 | [25 empty] | 2942 | 9 | 看護部 | C |  |  | 0.5904
当直室 | 2 | 師長当直室 | [5 empty] | 0811 |  |  | 片袖机 |  |  | 1 | 1050 | 740 | 740 | [25 empty] | 2943 | 9 | 看護部 | C |  |  | 0.57498
当直室 | 2 | 師長当直室 | [5 empty] | 0812 |  |  | 事務椅子 | 青 |  | 1 | 450 | 450 | 700 | [25 empty] | 2944 | 9 | 看護部 | C |  |  | 0.14175
当直室 | 2 | 師長当直室 | [5 empty] | 0813 |  |  | ｿﾌｧ(3人用) |  |  | 1 | 1680 | 700 | 700 | [25 empty] | 2945 | 9 | 看護部 | C |  |  | 0.8232
当直室 | 2 | 師長当直室 | [5 empty] | 0814 |  |  | 当直ﾍﾞｯﾄﾞ |  |  | 1 | 2050 | 1070 | 740 | [25 empty] | 2946 | 9 | 看護部 | C |  |  | 1.6232
当直室 | 2 | 師長当直室 | [5 empty] | 0815 |  |  | TV台 |  |  | 1 | 510 | 350 | 400 | [25 empty] | 2947 | 9 | 看護部 | C |  |  | 0.0714
当直室 | 2 | 師長当直室 | [5 empty] | 0816 |  |  | TV | SHARP | LC-32EB | 1 | 770 | 230 | 530 | [25 empty] | 2948 | 9 | 看護部 | B |  |  | 0.093863
当直室 | 2 | 師長当直室 | [8 empty] | ﾌﾟﾘﾝﾀｰ | ｷｮｰｾﾗ | P3145dn | 1 | 380 | 420 | 290 | [31 empty] | 0.046284
当直室 | 2 | 師長当直室 | [8 empty] | 時計 |  |  | 1 | [33 empty] | ● | 0
当直室 | 2 | 師長当直室 | [8 empty] | ﾀﾞﾝﾎﾞｰﾙ |  |  | 5 | [34 empty] | 0.5
当直室 | 2 | 師長当直室(給湯) | [5 empty] | 0817 |  |  | 食器棚 |  |  | 1 | 450 | 300 | 1500 | [25 empty] | 2949 | 9 | 看護部 | D |  |  | 0.2025
当直室 | 2 | 師長当直室(給湯) | [5 empty] | 0818 |  |  | 電子ﾚﾝｼﾞ | Panasonic | NE-EH212 | 1 | 470 | 330 | 260 | [25 empty] | 2950 | 9 | 看護部 | B |  |  | 0.040326
当直室 | 2 | 師長当直室(給湯) | [5 empty] | 0819 |  |  | ﾎﾟｯﾄ | ﾀｲｶﾞｰ |  | 1 | 200 | 270 | 350 | [25 empty] | 2951 | 9 | 看護部 | D |  |  | 0.0189
当直室 | 2 | 師長当直室(給湯) | [5 empty] | 0820 |  |  | 電気ｹﾄﾙ | ﾀｲｶﾞｰ |  | 1 | 200 | 300 | 200 | [25 empty] | 2952 | 9 | 看護部 | B |  |  | 0.012
当直室 | 2 | 医師当直室(内廊下) | [5 empty] | 0332 |  |  | ﾛｯｶｰ(2人用) |  |  | 1 | 610 | 515 | 1800 | [21 empty] | 鍵無 |  |  |  | 3050 | 2 | 事務局管理班 | B |  |  | 0.56547
当直室 | 2 | 医師当直室(内廊下) | [5 empty] | 1470 |  |  | ﾛｯｶｰ |  | 4人用 | 1 | 900 | 515 | 1800 | [25 empty] | 4307 | 49 | 医局長･事務局管理班 | B |  |  | 0.8343
当直室 | 2 | 医師当直室(内廊下) | [5 empty] | 1471 |  |  | ﾛｯｶｰ |  | 4人用 | 1 | 900 | 515 | 1800 | [25 empty] | 4308 | 49 | 医局長･事務局管理班 | B |  |  | 0.8343
当直室 | 2 | 医師当直室(内廊下) | [5 empty] | 1472 |  |  | ﾛｯｶｰ |  | 4人用 | 1 | 900 | 515 | 1800 | [25 empty] | 4309 | 49 | 医局長･事務局管理班 | C |  |  | 0.8343
当直室 | 2 | 医師当直室(内廊下) | [5 empty] | 1473 |  |  | ﾛｯｶｰ |  | 3人用 | 1 | 900 | 515 | 1800 | [25 empty] | 4310 | 49 | 医局長･事務局管理班 | B |  |  | 0.8343
当直室 | 2 | 医師当直室(内廊下) | [5 empty] | 1474 |  |  | ﾛｯｶｰ |  | 4人用 | 1 | 900 | 515 | 1800 | [25 empty] | 4311 | 49 | 医局長･事務局管理班 | B |  |  | 0.8343
当直室 | 2 | 医師当直室(内廊下) | [5 empty] | 1475 |  |  | ﾛｯｶｰ |  | 4人用 | 1 | 900 | 515 | 1800 | [25 empty] | 4312 | 49 | 医局長･事務局管理班 | C |  |  | 0.8343
当直室 | 2 | 医師当直室(内廊下) | [5 empty] | 1476 |  |  | ﾛｯｶｰ |  | 3人用 | 1 | 900 | 515 | 1800 | [25 empty] | 4313 | 49 | 医局長･事務局管理班 | B |  |  | 0.8343
当直室 | 2 | 医師当直室(内廊下) | [5 empty] | 1477 |  |  | ﾛｯｶｰ |  | 3人用 | 1 | 900 | 515 | 1800 | [25 empty] | 4314 | 49 | 医局長･事務局管理班 | B |  |  | 0.8343
当直室 | 2 | 医師当直室(内廊下) | [5 empty] | 1478 |  |  | ﾛｯｶｰ |  | 4人用 | 1 | 900 | 515 | 1800 | [25 empty] | 4315 | 49 | 医局長･事務局管理班 | B |  |  | 0.8343
当直室 | 2 | 医師当直室(内廊下) | [5 empty] | 1479 |  |  | ﾛｯｶｰ |  | 4人用 | 1 | 900 | 515 | 1800 | [25 empty] | 4316 | 49 | 医局長･事務局管理班 | B |  |  | 0.8343
当直室 | 2 | 医師当直室(内廊下) | [5 empty] | 1480 |  |  | 棚(両開き) |  |  | 1 | 880 | 515 | 1800 | [25 empty] | 4317 | 49 | 医局長･事務局管理班 | B |  |  | 0.81576
当直室 | 2 | 医師当直室(内廊下) | [5 empty] | 1481 |  |  | 丸椅子(ｽﾀｯｷﾝｸﾞ) |  |  | 1 | 300 | 300 | 450 | [25 empty] | 4318 | 49 | 医局長･事務局管理班 | C |  |  | 0.0405
当直室 | 2 | 医師当直室(内廊下) | [5 empty] | 1482 |  |  | ﾘﾈﾝｶｰﾄ |  |  | 1 | 950 | 680 | 850 | [17 empty] | ○ | [7 empty] | 4319 | 49 | 医局長･事務局管理班 | C |  |  | 0.5491
当直室 | 2 | 医師当直室(内廊下) | [8 empty] | ｽﾃﾝﾚｽｶｰﾄ | 折りたたみ 2段 |  | 1 | 700 | 450 | 870 | [31 empty] | 0.27405
当直室 | 2 | 医師当直室(内廊下) | [8 empty] | ﾘﾈﾝｶｰﾄ | 丸 白 |  | 1 | 600 | 600 | 800 | [31 empty] | 0.288
当直室 | 2 | 小児科当直室(1) | [5 empty] | 1483 |  |  | 当直ﾍﾞｯﾄﾞ |  |  | 1 | 2050 | 1050 | 750 | [25 empty] | 4320 | 49 | 医局長･事務局管理班 | C |  |  | 1.6144
当直室 | 2 | 小児科当直室(1) | [5 empty] | 1484 |  |  | 事務椅子(肘有) | 黒 |  | 1 | 450 | 450 | 700 | [25 empty] | 4321 | 49 | 医局長･事務局管理班 | D |  |  | 0.14175
当直室 | 2 | 小児科当直室(1) | [5 empty] | 1485 |  |  | ﾛｯｶｰ |  | 1人用 | 1 | 320 | 515 | 1800 | [25 empty] | 4322 | 49 | 医局長･事務局管理班 | C |  |  | 0.29664
当直室 | 2 | 小児科当直室(1) | [5 empty] | 1486 |  |  | TV | 東芝 | 19A2 | 1 | 470 | 200 | 360 | [25 empty] | 4323 | 49 | 医局長･事務局管理班 | B |  |  | 0.03384
当直室 | 2 | 小児科当直室(1) | [5 empty] | 1487 |  |  | 空気清浄機 | SHARP | FU-E51 | 1 | 350 | 150 | 510 | [25 empty] | 4324 | 49 | 医局長･事務局管理班 | B |  |  | 0.026775
当直室 | 2 | 小児科当直室(1) | [8 empty] | ﾀｵﾙ掛け |  |  | 1 | 450 | 250 | 550 | [31 empty] | 0.061875
当直室 | 2 | 小児科当直室(1) | [8 empty] | 時計 |  |  | 1 | [33 empty] | ● | 0
当直室 | 2 | 小児科当直室(1) | [8 empty] | ﾉｰﾄPC |  |  | 1 | [34 empty] | 0
当直室 | 2 | 内科当直室(2) | [5 empty] | 1488 |  |  | 当直ﾍﾞｯﾄﾞ |  |  | 1 | 2050 | 1050 | 750 | [25 empty] | 4325 | 49 | 医局長･事務局管理班 | C |  |  | 1.6144
当直室 | 2 | 内科当直室(2) | [5 empty] | 1489 |  |  | 事務椅子(肘有) | 黒 |  | 1 | 450 | 450 | 700 | [25 empty] | 4326 | 49 | 医局長･事務局管理班 | D |  |  | 0.14175
当直室 | 2 | 内科当直室(2) | [5 empty] | 1490 |  |  | ﾛｯｶｰ |  | 1人用 | 1 | 320 | 515 | 1800 | [25 empty] | 4327 | 49 | 医局長･事務局管理班 | C |  |  | 0.29664
当直室 | 2 | 内科当直室(2) | [5 empty] | 1491 |  |  | TV | 東芝 | 19A2 | 1 | 470 | 200 | 360 | [25 empty] | 4328 | 49 | 医局長･事務局管理班 | B |  |  | 0.03384
当直室 | 2 | 内科当直室(2) | [5 empty] | 1492 |  |  | 空気清浄機 | SHARP | FU-E51 | 1 | 350 | 150 | 510 | [25 empty] | 4329 | 49 | 医局長･事務局管理班 | B |  |  | 0.026775
当直室 | 2 | 内科当直室(2) | [8 empty] | ﾀｵﾙ掛け |  |  | 1 | 450 | 250 | 550 | [31 empty] | 0.061875
当直室 | 2 | 内科当直室(2) | [8 empty] | ﾉｰﾄPC |  |  | 1 | [34 empty] | 0
当直室 | 2 | 予備当直室(3) | [5 empty] | 1493 |  |  | 当直ﾍﾞｯﾄﾞ |  |  | 1 | 2050 | 1050 | 750 | [25 empty] | 4330 | 49 | 医局長･事務局管理班 | C |  |  | 1.6144
当直室 | 2 | 予備当直室(3) | [5 empty] | 1494 |  |  | 事務椅子(肘有) | 黒 |  | 1 | 450 | 450 | 700 | [25 empty] | 4331 | 49 | 医局長･事務局管理班 | D |  |  | 0.14175
当直室 | 2 | 予備当直室(3) | [5 empty] | 1495 |  |  | ﾛｯｶｰ |  | 1人用 | 1 | 320 | 515 | 1800 | [25 empty] | 4332 | 49 | 医局長･事務局管理班 | C |  |  | 0.29664
当直室 | 2 | 予備当直室(3) | [5 empty] | 1496 |  |  | TV | 東芝 | 19A2 | 1 | 470 | 200 | 360 | [25 empty] | 4333 | 49 | 医局長･事務局管理班 | B |  |  | 0.03384
当直室 | 2 | 予備当直室(3) | [5 empty] | 1497 |  |  | 空気清浄機 | SHARP | FU-E51 | 1 | 350 | 150 | 510 | [25 empty] | 4334 | 49 | 医局長･事務局管理班 | B |  |  | 0.026775
当直室 | 2 | 予備当直室(3) | [5 empty] | 4899 |  |  | 折りたたみ椅子 |  |  | 1 | 450 | 450 | 700 | [25 empty] | 4620 | 49 | 医局長･事務局管理班 | B |  |  | 0.14175
当直室 | 2 | 予備当直室(3) | [8 empty] | ﾀｵﾙ掛け |  |  | 1 | 450 | 250 | 550 | [31 empty] | 0.061875
当直室 | 2 | 予備当直室(3) | [8 empty] | 時計 |  |  | 1 | [33 empty] | ● | 0
当直室 | 2 | 予備当直室(3) | [8 empty] | ﾉｰﾄPC |  |  | 1 | [34 empty] | 0
当直室 | 2 | 外科当直室(4) | [5 empty] | 1498 |  |  | 当直ﾍﾞｯﾄﾞ |  |  | 1 | 2050 | 1050 | 750 | [25 empty] | 4335 | 49 | 医局長･事務局管理班 | C |  |  | 1.6144
当直室 | 2 | 外科当直室(4) | [5 empty] | 1499 |  |  | 事務椅子(肘有) | 黒 |  | 1 | 450 | 450 | 700 | [25 empty] | 4336 | 49 | 医局長･事務局管理班 | D |  |  | 0.14175
当直室 | 2 | 外科当直室(4) | [5 empty] | 1500 |  |  | ﾛｯｶｰ |  | 1人用 | 1 | 320 | 515 | 1800 | [25 empty] | 4337 | 49 | 医局長･事務局管理班 | C |  |  | 0.29664
当直室 | 2 | 外科当直室(4) | [5 empty] | 1501 |  |  | 台 | 足元台 |  | 1 | 550 | 300 | 350 | [25 empty] | 4338 | 49 | 医局長･事務局管理班 | C |  |  | 0.05775
当直室 | 2 | 外科当直室(4) | [5 empty] | 1502 |  |  | 空気清浄機 | SHARP | FU-E51 | 1 | 350 | 150 | 510 | [25 empty] | 4339 | 49 | 医局長･事務局管理班 | B |  |  | 0.026775
当直室 | 2 | 外科当直室(4) | [5 empty] | 1503 |  |  | TV | 東芝 | 19A2 | 1 | 470 | 200 | 360 | [25 empty] | 4340 | 49 | 医局長･事務局管理班 | B |  |  | 0.03384
当直室 | 2 | 外科当直室(4) | [8 empty] | ｶｰﾄ |  |  | 1 | 550 | 440 | 720 | [31 empty] | 0.17424
当直室 | 2 | 外科当直室(4) | [8 empty] | ﾀｵﾙ掛け |  |  | 1 | 450 | 250 | 550 | [31 empty] | 0.061875
当直室 | 2 | 外科当直室(4) | [8 empty] | 時計 |  |  | 1 | [33 empty] | ● | 0
当直室 | 2 | 外科当直室(4) | [8 empty] | ﾉｰﾄPC |  |  | 1 | [34 empty] | 0
当直室 | 2 | 当直室(1)～(4)浴室 | [8 empty] | ｶﾗｰﾎﾞｯｸｽ | 白 5段 |  | 1 | 420 | 280 | 1700 | [31 empty] | 0.19992
当直室 | 2 | 当直室(ICU裏) | [5 empty] | 2068 |  |  | 平机 |  |  | 1 | 1060 | 730 | 740 | [25 empty] | 4747 | 49 | 医局長･事務局管理班 | B |  |  | 0.57261
当直室 | 2 | 当直室(ICU裏) | [5 empty] | 2069 |  |  | 椅子 | 黒 |  | 1 | 450 | 450 | 700 | [18 empty] | 〇 | [6 empty] | 4748 | 49 | 医局長･事務局管理班 | B |  |  | 0.14175
当直室 | 2 | 当直室(ICU裏) | [5 empty] | 2071 |  |  | ｵｰﾌﾟﾝ棚 | 軽量棚 6段 |  | 1 | 800 | 250 | 1800 | [25 empty] | 4750 | 49 | 医局長･事務局管理班 | C |  |  | 0.36
当直室 | 2 | 当直室(ICU裏) | [5 empty] | 2072 |  |  | ｵｰﾌﾟﾝ棚 | 軽量棚 4段 |  | 1 | 800 | 250 | 1210 | [25 empty] | 4751 | 49 | 医局長･事務局管理班 | C |  |  | 0.242
当直室 | 2 | 当直室(ICU裏) | ICU･CCU･HCU | 2 | 当直室(ICU裏) | ICU･CCU･HCU |  | 2073 |  |  | TV | 東芝 | 19A2 | 1 | 470 | 200 | 350 | [21 empty] | 2011年製 |  |  |  | 4752 | 49 | 医局長･事務局管理班 | B |  |  | 0.0329
当直室 | 2 | 当直室(ICU裏) | ICU･CCU･HCU | 2 | 当直室(ICU裏) | ICU･CCU･HCU |  | 2074 |  |  | ﾜｺﾞﾝ | 黒 3段 |  | 1 | 480 | 410 | 590 | [17 empty] | 〇 | [7 empty] | 4753 | 49 | 医局長･事務局管理班 | A |  |  | 0.11611
当直室 | 2 | 当直室(ICU裏) | [8 empty] | ﾍﾞｯﾄﾞ | 1段 |  | 1 | 2100 | 950 | 720 | [31 empty] | 1.4364
当直室 | 2 | 医師当直室(ICU内) | [5 empty] | 3801 |  |  | TV | 東芝 | 19A2 | 1 | 470 | 200 | 350 | [25 empty] | 5128 | 15 | 集中治療科･看護部 | B | ○ |  | 0.0329
当直室 | 2 | 医師当直室(ICU内) | [5 empty] | 3645 |  |  | 棚(引出) | ﾌｧｲﾘﾝｸﾞｷｬﾋﾞﾈｯﾄ 4段 |  | 1 | 400 | 620 | 1350 | [25 empty] | 5076 | 15 | 集中治療科･看護部 | B | ○ |  | 0.3348
当直室 | 2 | 医師当直室(ICU内) | [5 empty] | 3646 |  |  | ﾛｯｶｰ |  | 1人用 | 1 | 320 | 530 | 1800 | [25 empty] | 5077 | 15 | 集中治療科･看護部 | C | ○ |  | 0.30528
当直室 | 2 | 医師当直室(ICU内) | [5 empty] | 3647 |  |  | ﾍﾞｯﾄﾞ |  |  | 1 | 1100 | 2000 | 750 | [25 empty] | 5078 | 15 | 集中治療科･看護部 | C | ○ |  | 1.65
当直室 | 2 | 医師当直室(ICU内) | [5 empty] | 3648 |  |  | 片袖机 |  |  | 1 | 1060 | 730 | 740 | [25 empty] | 5079 | 15 | 集中治療科･看護部 | C | ○ |  | 0.57261
当直室 | 2 | 医師当直室(ICU内) | [5 empty] | 3649 |  |  | 事務椅子(肘有) | 黒 |  | 1 | 450 | 450 | 700 | [25 empty] | 5080 | 15 | 集中治療科･看護部 | C | ○ |  | 0.14175
当直室 | 2 | 医師当直室(ICU内) | [5 empty] | 3650 |  |  | 下棚(ｼｪﾙﾋﾞﾝｸﾞ) | ｵｰﾌﾟﾝ |  | 1 | 880 | 400 | 1880 | [25 empty] | 5081 | 15 | 集中治療科･看護部 | B | ○ |  | 0.66176
当直室 | 2 | 医師当直室(ICU内) | [5 empty] | 3651 |  |  | 棚(両開き) | 袖机 |  | 1 | 400 | 730 | 740 | [25 empty] | 5082 | 15 | 集中治療科･看護部 | C | ○ |  | 0.21608
当直室 | 2 | 医師当直室(ICU内) | [8 empty] | ﾃﾞｽｸﾄｯﾌﾟPC |  |  | 2 | [34 empty] | 0
当直室 | 2 | 医師当直室(ICU内) | [8 empty] | ﾀﾞﾝﾎﾞｰﾙ |  |  | 15 | [34 empty] | 1.5
当直室 | 2 | 当直室(1) | [5 empty] | 1463 |  |  | ﾜｲﾔｰﾗｯｸ | ｼｪﾙﾌ 2段 |  | 1 | 730 | 350 | 900 | [20 empty] | 現研修医当直室 |  |  |  |  | 2134 | 7 | 事務局管理班 | B | 〇 |  | 0.22995
当直室 | 2 | 当直室(1) | [5 empty] | 1464 |  |  | ｿﾌｧ | 茶 | 1人用 | 1 | 750 | 750 | 700 | [18 empty] | ○ | ○ | 現研修医当直室 破れあり |  |  |  |  | 2135 | 7 | 事務局管理班 | C | × |  | 0.39375
当直室 | 2 | 当直室(1) | [5 empty] | 1462 |  |  | 当直ﾍﾞｯﾄﾞ |  |  | 1 | 2000 | 1100 | 760 | [20 empty] | 現研修医当直室 |  |  |  |  | 2133 | 7 | 事務局管理班 | C | 〇 |  | 1.672
当直室 | 2 | 当直室(2) | [5 empty] | 1456 |  |  | 当直ﾍﾞｯﾄﾞ |  |  | 1 | 1980 | 950 | 750 | [25 empty] | 2127 | 7 | 事務局管理班 | C |  |  | 1.4107
当直室 | 2 | 当直室(2) | [5 empty] | 1457 |  |  | TV | 東芝 | 19B5 | 1 | 450 | 180 | 320 | [25 empty] | 2128 | 7 | 事務局管理班 | B |  |  | 0.02592
当直室 | 2 | 当直室(2) | [8 empty] | 時計 |  |  | 1 | [33 empty] | ● | 0
当直室 | 2 | 当直室(3) | [5 empty] | 1451 |  |  | 事務椅子(肘無) |  |  | 1 | 450 | 450 | 700 | [25 empty] | 2125 | 7 | 事務局管理班 | D |  |  | 0.14175
当直室 | 2 | 当直室(3) | [5 empty] | 1452 |  |  | TV | SONY | KV-21DA75 | 1 | 600 | 480 | 460 | [25 empty] | 2126 | 7 | 事務局管理班 | D |  |  | 0.13248
当直室 | 2 | 当直室(3) | [5 empty] | 1450 |  |  | 当直ﾍﾞｯﾄﾞ |  |  | 1 | 1980 | 950 | 750 | [25 empty] | 2124 | 7 | 事務局管理班 | C |  |  | 1.4107
当直室 | 2 | 当直室(3) | [5 empty] | 1465 |  |  | TV | Panasonic | TH-24C305 | 1 | 550 | 200 | 400 | [20 empty] | 現研修医当直室 |  |  |  |  | 2136 | 7 | 事務局管理班 | B | 〇 |  | 0.044
当直室 | 2 | 当直室(3) | [5 empty] | 1467 |  |  | 空気清浄機 | ｼﾘｳｽ | SV-WA9A200 | 1 | 370 | 300 | 600 | [20 empty] | 現研修医当直室 | 寄贈品(ﾉｼﾞﾏ) |  |  |  | 2138 | 7 | 事務局管理班 | B | 〇 |  | 0.0666
当直室 | 2 | 当直室(3) | [5 empty] | 1468 |  |  | 掃除機 | ﾂｲﾝﾊﾞｰﾄﾞ | ET-SCA35 | 1 | 230 | 230 | 1050 | [20 empty] | 現研修医当直室 | 寄贈品(ﾉｼﾞﾏ) |  |  |  | 2139 | 7 | 事務局管理班 | B | 〇 |  | 0.055545
当直室 | 2 | 当直室(3) | [5 empty] | 1469 |  |  | ﾘﾈﾝｶｰﾄ |  |  | 1 | 600 | 600 | 800 | [20 empty] | 現研修医当直室 |  |  |  |  | 2140 | 7 | 事務局管理班 | B | 〇 |  | 0.288
当直室 | 2 | 当直室(3) | [8 empty] | 時計 |  |  | 1 | [33 empty] | ● | 0
当直室 | 2 | 当直室(3) | [8 empty] | 掃除機 |  |  | 1 | 230 | 230 | 1020 | [31 empty] | 0.053958
当直室 | 2 | 当直室(4)(女性技師更衣室？) | [5 empty] | 0333 |  |  | ﾛｯｶｰ(2人用) |  |  | 1 | 610 | 515 | 1800 | [21 empty] | 鍵無 |  |  |  | 3051 | 2 | 事務局管理班 | B |  |  | 0.56547
当直室 | 2 | 当直室(4)(女性技師更衣室？) | [5 empty] | 1446 |  |  | ﾊﾟｰﾃｰｼｮﾝ |  |  | 1 | 1200 | 420 | 1650 | [21 empty] | 技士用 |  |  |  | 2549 | 35 | 臨床検査科 | B | ○ |  | 0.8316
当直室 | 2 | 当直室(4)(女性技師更衣室？) | [5 empty] | 1447 |  |  | ｽﾀｯｷﾝｸﾞ椅子 |  |  | 1 | 450 | 450 | 700 | [25 empty] | 2550 | 35 | 臨床検査科 | C | ○ |  | 0.14175
当直室 | 2 | 当直室(4)(女性技師更衣室？) | [5 empty] | 1448 |  |  | ｽﾀｯｷﾝｸﾞ椅子 |  |  | 1 | 450 | 450 | 700 | [25 empty] | 2551 | 35 | 臨床検査科 | C | ○ |  | 0.14175
当直室 | 2 | 当直室(4)(女性技師更衣室？) | [5 empty] | 1449 |  |  | ｽﾀｯｷﾝｸﾞ椅子 |  |  | 1 | 450 | 450 | 700 | [25 empty] | 2552 | 35 | 臨床検査科 | C | ○ |  | 0.14175
当直室 | 2 | 当直室(4)(女性技師更衣室？) | [5 empty] | 1453 |  |  | ﾛｯｶｰ |  | 4人用 | 1 | 900 | 515 | 1800 | [20 empty] | ﾘﾊ科管轄 |  |  |  |  | 2553 | 35 | 臨床検査科 | C | ー |  | 0.8343
当直室 | 2 | 当直室(4)(女性技師更衣室？) | [5 empty] | 1454 |  |  | ﾛｯｶｰ |  | 4人用 | 1 | 900 | 515 | 1800 | [20 empty] | ﾘﾊ科管轄 |  |  |  |  | 2554 | 35 | 臨床検査科 | C | ー |  | 0.8343
当直室 | 2 | 当直室(4)(女性技師更衣室？) | [5 empty] | 1455 |  |  | ﾛｯｶｰ |  | 4人用 | 1 | 900 | 515 | 1800 | [20 empty] | ﾘﾊ科管轄 |  |  |  |  | 2555 | 35 | 臨床検査科 | C | ー |  | 0.8343
当直室 | 2 | 当直室(4)(女性技師更衣室？) | [5 empty] | 2440 |  |  | ﾛｯｶｰ |  | 4人用 | 1 | 900 | 515 | 1790 | [25 empty] | 2649 | 35 | 臨床検査科 | C | 更新済 |  | 0.82966
当直室 | 2 | 当直室(4)(女性技師更衣室？) | [8 empty] | ﾘﾈﾝｶｰﾄ | 白 丸 |  | 1 | 600 | 600 | 800 | [31 empty] | 0.288
当直室 | 2 | 当直室(1)(2)前室 | [5 empty] | 1458 |  |  | TV | ﾐｽﾀｰﾏｯｸｽ | LE-M22D220B | 1 | 550 | 180 | 380 | [25 empty] | 2129 | 7 | 事務局管理班 | B |  |  | 0.03762
当直室 | 2 | 当直室(1)(2)前室 | [5 empty] | 1459 |  |  | ﾛｯｶｰ |  | 3人用 | 1 | 900 | 515 | 1800 | [21 empty] | ﾘﾊﾋﾞﾘ用 |  |  |  | 2130 | 7 | 事務局管理班 | C |  |  | 0.8343
当直室 | 2 | 当直室(1)(2)前室 | [5 empty] | 1460 |  |  | 棚(両開き) |  |  | 1 | 880 | 400 | 1800 | [25 empty] | 2131 | 7 | 事務局管理班 | C |  |  | 0.6336
当直室 | 2 | 当直室(1)(2)前室 | [5 empty] | 1461 |  |  | 棚(両開き) |  |  | 1 | 880 | 515 | 1800 | [25 empty] | 2132 | 7 | 事務局管理班 | B |  |  | 0.81576

## 更衣
現病院 |  |  | 新病院 |  |  |  | ﾒｰｶｰ移設 | ﾗﾍﾞﾙ番号 | 整備区分 2025年 | 整備区分 現在 | 機器名称 | ﾒｰｶｰ名 | 品番(型式) | 数量 | 外形寸法(mm) |  |  | 電気容量 |  |  |  | 給排水設備 |  |  | その他設備 （給蒸/排蒸/ｶﾞｽ /ﾀﾞｸﾄ有無等） | ｼｽﾃﾑ 接続 | 備 考 （特記事項あれば 記載） | 備品シール番号 | 取得年月日 | 使用 状況 | 移設可否 | 移設できない・買い替えが必要な理由 | 要望 済み | ﾘｰｽ・ ﾚﾝﾀﾙ | ｷｬｽﾀｰ | 肘 | 背 | 備考（病院コメント） | 備考 | 購入年月日 | 写真 | ｺﾒﾝﾄ | 通し№(初期) | 部署№ | 事前配布先部署 | ﾗﾝｸ A/B/C/D | 移設可否 | 施工 | 物量
部署名 | 階 | 室名 | 部署名 | 部署名 | 階 | 室名 | [8 empty] | 幅 （W） | 奥行 （D） | 高さ （H） | 電池 | 1φ 100V | 1φ 200V | 3φ 200V | 給水 | 給湯 | 排水 | [17 empty] | 丸岡ｺﾒﾝﾄ
更衣室 | 2 | 看護師更衣室①(手前) | [5 empty] | 0715 |  |  | ﾛｯｶｰ |  | 4人用 | 1 | 900 | 515 | 1790 | [25 empty] | 2850 | 9 | 看護部 | C |  |  | 0.82966
更衣室 | 2 | 看護師更衣室①(手前) | [5 empty] | 0716 |  |  | ﾛｯｶｰ |  | 4人用 | 1 | 900 | 515 | 1790 | [25 empty] | 2851 | 9 | 看護部 | C |  |  | 0.82966
更衣室 | 2 | 看護師更衣室①(手前) | [5 empty] | 0717 |  |  | ﾛｯｶｰ |  | 4人用 | 1 | 900 | 515 | 1790 | [25 empty] | 2852 | 9 | 看護部 | C |  |  | 0.82966
更衣室 | 2 | 看護師更衣室①(手前) | [5 empty] | 0718 |  |  | ﾛｯｶｰ |  | 4人用 | 1 | 900 | 515 | 1790 | [25 empty] | 2853 | 9 | 看護部 | C |  |  | 0.82966
更衣室 | 2 | 看護師更衣室①(手前) | [5 empty] | 0719 |  |  | ﾛｯｶｰ |  | 4人用 | 1 | 900 | 515 | 1790 | [25 empty] | 2854 | 9 | 看護部 | C |  |  | 0.82966
更衣室 | 2 | 看護師更衣室①(手前) | [5 empty] | 0720 |  |  | ﾛｯｶｰ |  | 4人用 | 1 | 900 | 515 | 1790 | [25 empty] | 2855 | 9 | 看護部 | C |  |  | 0.82966
更衣室 | 2 | 看護師更衣室①(手前) | [5 empty] | 0721 |  |  | ﾛｯｶｰ |  | 4人用 | 1 | 900 | 515 | 1790 | [25 empty] | 2856 | 9 | 看護部 | C |  |  | 0.82966
更衣室 | 2 | 看護師更衣室①(手前) | [5 empty] | 0722 |  |  | ﾛｯｶｰ |  | 4人用 | 1 | 900 | 515 | 1790 | [25 empty] | 2857 | 9 | 看護部 | C |  |  | 0.82966
更衣室 | 2 | 看護師更衣室①(手前) | [5 empty] | 0723 |  |  | ﾛｯｶｰ |  | 4人用 | 1 | 900 | 515 | 1790 | [25 empty] | 2858 | 9 | 看護部 | C |  |  | 0.82966
更衣室 | 2 | 看護師更衣室①(手前) | [5 empty] | 0724 |  |  | ﾛｯｶｰ |  | 4人用 | 1 | 900 | 515 | 1790 | [25 empty] | 2859 | 9 | 看護部 | C |  |  | 0.82966
更衣室 | 2 | 看護師更衣室①(手前) | [5 empty] | 0725 |  |  | ﾛｯｶｰ |  | 4人用 | 1 | 900 | 515 | 1790 | [25 empty] | 2860 | 9 | 看護部 | C |  |  | 0.82966
更衣室 | 2 | 看護師更衣室①(手前) | [5 empty] | 0726 |  |  | ﾛｯｶｰ |  | 4人用 | 1 | 900 | 515 | 1790 | [25 empty] | 2861 | 9 | 看護部 | C |  |  | 0.82966
更衣室 | 2 | 看護師更衣室①(手前) | [5 empty] | 0727 |  |  | ﾛｯｶｰ |  | 4人用 | 1 | 900 | 515 | 1790 | [25 empty] | 2862 | 9 | 看護部 | C |  |  | 0.82966
更衣室 | 2 | 看護師更衣室①(手前) | [5 empty] | 0728 |  |  | ﾛｯｶｰ |  | 4人用 | 1 | 900 | 515 | 1790 | [25 empty] | 2863 | 9 | 看護部 | C |  |  | 0.82966
更衣室 | 2 | 看護師更衣室①(手前) | [5 empty] | 0729 |  |  | ﾛｯｶｰ |  | 4人用 | 1 | 900 | 515 | 1790 | [25 empty] | 2864 | 9 | 看護部 | C |  |  | 0.82966
更衣室 | 2 | 看護師更衣室①(手前) | [5 empty] | 0730 |  |  | ﾛｯｶｰ |  | 4人用 | 1 | 900 | 515 | 1790 | [25 empty] | 2865 | 9 | 看護部 | C |  |  | 0.82966
更衣室 | 2 | 看護師更衣室①(手前) | [5 empty] | 0731 |  |  | ﾛｯｶｰ |  | 4人用 | 1 | 900 | 515 | 1790 | [25 empty] | 2866 | 9 | 看護部 | C |  |  | 0.82966
更衣室 | 2 | 看護師更衣室①(手前) | [5 empty] | 0732 |  |  | ﾛｯｶｰ |  | 4人用 | 1 | 900 | 515 | 1790 | [25 empty] | 2867 | 9 | 看護部 | C |  |  | 0.82966
更衣室 | 2 | 看護師更衣室①(手前) | [5 empty] | 0733 |  |  | ﾛｯｶｰ |  | 4人用 | 1 | 900 | 515 | 1790 | [25 empty] | 2868 | 9 | 看護部 | C |  |  | 0.82966
更衣室 | 2 | 看護師更衣室①(手前) | [5 empty] | 0734 |  |  | ﾛｯｶｰ |  | 4人用 | 1 | 900 | 515 | 1790 | [25 empty] | 2869 | 9 | 看護部 | C |  |  | 0.82966
更衣室 | 2 | 看護師更衣室①(手前) | [5 empty] | 0735 |  |  | ﾛｯｶｰ |  | 4人用 | 1 | 900 | 515 | 1790 | [25 empty] | 2870 | 9 | 看護部 | C |  |  | 0.82966
更衣室 | 2 | 看護師更衣室①(手前) | [5 empty] | 0736 |  |  | ﾛｯｶｰ |  | 4人用 | 1 | 900 | 515 | 1790 | [25 empty] | 2871 | 9 | 看護部 | C |  |  | 0.82966
更衣室 | 2 | 看護師更衣室①(手前) | [5 empty] | 0737 |  |  | ﾛｯｶｰ |  | 4人用 | 1 | 900 | 515 | 1790 | [25 empty] | 2872 | 9 | 看護部 | C |  |  | 0.82966
更衣室 | 2 | 看護師更衣室①(手前) | [5 empty] | 0738 |  |  | ﾛｯｶｰ |  | 4人用 | 1 | 900 | 515 | 1790 | [25 empty] | 2873 | 9 | 看護部 | C |  |  | 0.82966
更衣室 | 2 | 看護師更衣室①(手前) | [5 empty] | 0739 |  |  | ﾛｯｶｰ |  | 4人用 | 1 | 900 | 515 | 1790 | [25 empty] | 2874 | 9 | 看護部 | C |  |  | 0.82966
更衣室 | 2 | 看護師更衣室①(手前) | [5 empty] | 0740 |  |  | ﾛｯｶｰ |  | 4人用 | 1 | 900 | 515 | 1790 | [25 empty] | 2875 | 9 | 看護部 | C |  |  | 0.82966
更衣室 | 2 | 看護師更衣室①(手前) | [5 empty] | 0741 |  |  | ﾛｯｶｰ |  | 4人用 | 1 | 900 | 515 | 1790 | [25 empty] | 2876 | 9 | 看護部 | C |  |  | 0.82966
更衣室 | 2 | 看護師更衣室①(手前) | [5 empty] | 0742 |  |  | ﾛｯｶｰ |  | 4人用 | 1 | 900 | 515 | 1790 | [25 empty] | 2877 | 9 | 看護部 | C |  |  | 0.82966
更衣室 | 2 | 看護師更衣室①(手前) | [5 empty] | 0743 |  |  | ﾛｯｶｰ |  | 4人用 | 1 | 900 | 515 | 1790 | [25 empty] | 2878 | 9 | 看護部 | C |  |  | 0.82966
更衣室 | 2 | 看護師更衣室①(手前) | [5 empty] | 0744 |  |  | ﾛｯｶｰ |  | 4人用 | 1 | 900 | 515 | 1790 | [25 empty] | 2879 | 9 | 看護部 | C |  |  | 0.82966
更衣室 | 2 | 看護師更衣室①(手前) | [5 empty] | 0745 |  |  | ﾛｯｶｰ |  | 4人用 | 1 | 900 | 515 | 1790 | [25 empty] | 2880 | 9 | 看護部 | C |  |  | 0.82966
更衣室 | 2 | 看護師更衣室①(手前) | [5 empty] | 0746 |  |  | ﾛｯｶｰ |  | 4人用 | 1 | 900 | 515 | 1790 | [25 empty] | 2881 | 9 | 看護部 | C |  |  | 0.82966
更衣室 | 2 | 看護師更衣室①(手前) | [5 empty] | 0747 |  |  | ﾛｯｶｰ |  | 4人用 | 1 | 900 | 515 | 1790 | [25 empty] | 2882 | 9 | 看護部 | C |  |  | 0.82966
更衣室 | 2 | 看護師更衣室①(手前) | [5 empty] | 0748 |  |  | ﾛｯｶｰ |  | 4人用 | 1 | 900 | 515 | 1790 | [25 empty] | 2883 | 9 | 看護部 | C |  |  | 0.82966
更衣室 | 2 | 看護師更衣室①(手前) | [5 empty] | 0749 |  |  | ﾛｯｶｰ |  | 4人用 | 1 | 900 | 515 | 1790 | [25 empty] | 2884 | 9 | 看護部 | C |  |  | 0.82966
更衣室 | 2 | 看護師更衣室①(手前) | [5 empty] | 0750 |  |  | ﾛｯｶｰ |  | 4人用 | 1 | 900 | 515 | 1790 | [25 empty] | 2885 | 9 | 看護部 | C |  |  | 0.82966
更衣室 | 2 | 看護師更衣室①(手前) | [5 empty] | 0751 |  |  | ﾛｯｶｰ |  | 4人用 | 1 | 900 | 515 | 1790 | [25 empty] | 2886 | 9 | 看護部 | C |  |  | 0.82966
更衣室 | 2 | 看護師更衣室①(手前) | [5 empty] | 0752 |  |  | ﾛｯｶｰ |  | 4人用 | 1 | 900 | 515 | 1790 | [25 empty] | 2887 | 9 | 看護部 | C |  |  | 0.82966
更衣室 | 2 | 看護師更衣室①(手前) | [5 empty] | 0753 |  |  | ﾛｯｶｰ |  | 4人用 | 1 | 900 | 515 | 1790 | [25 empty] | 2888 | 9 | 看護部 | C |  |  | 0.82966
更衣室 | 2 | 看護師更衣室①(手前) | [5 empty] | 0754 |  |  | ﾛｯｶｰ |  | 4人用 | 1 | 900 | 515 | 1790 | [25 empty] | 2889 | 9 | 看護部 | C |  |  | 0.82966
更衣室 | 2 | 看護師更衣室①(手前) | [5 empty] | 0755 |  |  | ﾛｯｶｰ |  | 4人用 | 1 | 900 | 515 | 1790 | [25 empty] | 2890 | 9 | 看護部 | C |  |  | 0.82966
更衣室 | 2 | 看護師更衣室①(手前) | [5 empty] | 0756 |  |  | ﾛｯｶｰ |  | 4人用 | 1 | 900 | 515 | 1790 | [25 empty] | 2891 | 9 | 看護部 | C |  |  | 0.82966
更衣室 | 2 | 看護師更衣室①(手前) | [5 empty] | 0757 |  |  | ﾛｯｶｰ |  | 4人用 | 1 | 900 | 515 | 1790 | [25 empty] | 2892 | 9 | 看護部 | C |  |  | 0.82966
更衣室 | 2 | 看護師更衣室①(手前) | [5 empty] | 0758 |  |  | ﾛｯｶｰ |  | 4人用 | 1 | 900 | 515 | 1790 | [25 empty] | 2893 | 9 | 看護部 | C |  |  | 0.82966
更衣室 | 2 | 看護師更衣室①(手前) | [5 empty] | 0759 |  |  | ﾛｯｶｰ |  | 4人用 | 1 | 900 | 515 | 1790 | [25 empty] | 2894 | 9 | 看護部 | C |  |  | 0.82966
更衣室 | 2 | 看護師更衣室①(手前) | [5 empty] | 0760 |  |  | ﾛｯｶｰ |  | 4人用 | 1 | 900 | 515 | 1790 | [25 empty] | 2895 | 9 | 看護部 | C |  |  | 0.82966
更衣室 | 2 | 看護師更衣室①(手前) | [5 empty] | 0761 |  |  | ﾛｯｶｰ |  | 4人用 | 1 | 900 | 515 | 1790 | [25 empty] | 2896 | 9 | 看護部 | C |  |  | 0.82966
更衣室 | 2 | 看護師更衣室①(手前) | [5 empty] | 0762 |  |  | ﾛｯｶｰ |  | 4人用 | 1 | 900 | 515 | 1790 | [25 empty] | 2897 | 9 | 看護部 | C |  |  | 0.82966
更衣室 | 2 | 看護師更衣室①(手前) | [5 empty] | 0763 |  |  | ﾛｯｶｰ |  | 4人用 | 1 | 900 | 515 | 1790 | [25 empty] | 2898 | 9 | 看護部 | C |  |  | 0.82966
更衣室 | 2 | 看護師更衣室①(手前) | [5 empty] | 0764 |  |  | ﾛｯｶｰ |  | 4人用 | 1 | 900 | 515 | 1790 | [25 empty] | 2899 | 9 | 看護部 | C |  |  | 0.82966
更衣室 | 2 | 看護師更衣室①(手前) | [5 empty] | 0765 |  |  | ﾛｯｶｰ |  | 4人用 | 1 | 900 | 515 | 1790 | [25 empty] | 2900 | 9 | 看護部 | C |  |  | 0.82966
更衣室 | 2 | 看護師更衣室①(手前) | [5 empty] | 0766 |  |  | ﾛｯｶｰ |  | 4人用 | 1 | 900 | 515 | 1790 | [25 empty] | 2901 | 9 | 看護部 | C |  |  | 0.82966
更衣室 | 2 | 看護師更衣室①(手前) | [5 empty] | 0767 |  |  | ﾛｯｶｰ |  | 4人用 | 1 | 900 | 515 | 1790 | [25 empty] | 2902 | 9 | 看護部 | C |  |  | 0.82966
更衣室 | 2 | 看護師更衣室①(手前) | [5 empty] | 0768 |  |  | ﾛｯｶｰ |  | 4人用 | 1 | 900 | 515 | 1790 | [25 empty] | 2903 | 9 | 看護部 | C |  |  | 0.82966
更衣室 | 2 | 看護師更衣室①(手前) | [5 empty] | 0769 |  |  | ﾛｯｶｰ |  | 4人用 | 1 | 900 | 515 | 1790 | [25 empty] | 2904 | 9 | 看護部 | C |  |  | 0.82966
更衣室 | 2 | 看護師更衣室①(手前) | [5 empty] | 0770 |  |  | ﾛｯｶｰ |  | 4人用 | 1 | 900 | 515 | 1790 | [25 empty] | 2905 | 9 | 看護部 | C |  |  | 0.82966
更衣室 | 2 | 看護師更衣室①(手前) | [5 empty] | 0771 |  |  | ﾛｯｶｰ |  | 4人用 | 1 | 900 | 515 | 1790 | [25 empty] | 2906 | 9 | 看護部 | C |  |  | 0.82966
更衣室 | 2 | 看護師更衣室①(手前) | [5 empty] | 0772 |  |  | ﾛｯｶｰ |  | 4人用 | 1 | 900 | 515 | 1790 | [25 empty] | 2907 | 9 | 看護部 | C |  |  | 0.82966
更衣室 | 2 | 看護師更衣室①(手前) | [5 empty] | 0773 |  |  | ﾛｯｶｰ |  | 4人用 | 1 | 900 | 515 | 1790 | [25 empty] | 2908 | 9 | 看護部 | C |  |  | 0.82966
更衣室 | 2 | 看護師更衣室①(手前) | [5 empty] | 0774 |  |  | ﾛｯｶｰ |  | 4人用 | 1 | 900 | 515 | 1790 | [25 empty] | 2909 | 9 | 看護部 | C |  |  | 0.82966
更衣室 | 2 | 看護師更衣室①(手前) | [5 empty] | 0775 |  |  | ﾛｯｶｰ |  | 4人用 | 1 | 900 | 515 | 1790 | [25 empty] | 2910 | 9 | 看護部 | C |  |  | 0.82966
更衣室 | 2 | 看護師更衣室①(手前) | [5 empty] | 0776 |  |  | ﾛｯｶｰ |  | 4人用 | 1 | 900 | 515 | 1790 | [25 empty] | 2911 | 9 | 看護部 | C |  |  | 0.82966
更衣室 | 2 | 看護師更衣室①(手前) | [5 empty] | 0777 |  |  | ﾛｯｶｰ |  | 4人用 | 1 | 900 | 515 | 1790 | [25 empty] | 2912 | 9 | 看護部 | C |  |  | 0.82966
更衣室 | 2 | 看護師更衣室①(手前) | [5 empty] | 0778 |  |  | ﾛｯｶｰ |  | 4人用 | 1 | 900 | 515 | 1790 | [25 empty] | 2913 | 9 | 看護部 | C |  |  | 0.82966
更衣室 | 2 | 看護師更衣室①(手前) | [5 empty] | 0779 |  |  | ﾛｯｶｰ |  | 4人用 | 1 | 900 | 515 | 1790 | [25 empty] | 2914 | 9 | 看護部 | C |  |  | 0.82966
更衣室 | 2 | 看護師更衣室①(手前) | [5 empty] | 0780 |  |  | ﾛｯｶｰ |  | 4人用 | 1 | 900 | 515 | 1790 | [25 empty] | 2915 | 9 | 看護部 | C |  |  | 0.82966
更衣室 | 2 | 看護師更衣室①(手前) | [5 empty] | 0781 |  |  | ﾛｯｶｰ |  | 4人用 | 1 | 900 | 515 | 1790 | [25 empty] | 2916 | 9 | 看護部 | C |  |  | 0.82966
更衣室 | 2 | 看護師更衣室①(手前) | [5 empty] | 0782 |  |  | ﾛｯｶｰ |  | 4人用 | 1 | 900 | 515 | 1790 | [25 empty] | 2917 | 9 | 看護部 | C |  |  | 0.82966
更衣室 | 2 | 看護師更衣室①(手前) | [5 empty] | 0783 |  |  | 傘立て |  |  | 1 | 700 | 300 | 500 | [25 empty] | 2918 | 9 | 看護部 | C |  |  | 0.105
更衣室 | 2 | 看護師更衣室①(手前) | [5 empty] | 0784 |  |  | 傘立て |  |  | 1 | 900 | 350 | 500 | [25 empty] | 2919 | 9 | 看護部 | C |  |  | 0.1575
更衣室 | 2 | 看護師更衣室①(手前) | [5 empty] | 0785 |  |  | 折りたたみ椅子 | ﾊﾟｲﾌﾟ椅子 |  | 1 | 450 | 450 | 700 | [25 empty] | 2920 | 9 | 看護部 | B |  |  | 0.14175
更衣室 | 2 | 看護師更衣室①(手前) | [8 empty] | ﾘﾈﾝｶｰﾄ | 青 四角 |  | 2 | 950 | 700 | 880 | [31 empty] | 1.1704
更衣室 | 2 | 看護師更衣室②(奥) | [5 empty] | 6213 |  |  | ﾛｯｶｰ | 耐震固定 | 4人用 | 1 | 900 | 151 | 1800 | [25 empty] | 2163 | 8 | 事務局管理班 | C |  | ● | 0.24462
更衣室 | 2 | 看護師更衣室②(奥) | 事務局(総務班) |  | 1 | ﾎﾞﾗﾝﾃｨｱ室 |  | 6214 | 移設 |  | ﾛｯｶｰ | 耐震固定 | 4人用 | 1 | 900 | 151 | 1800 | [25 empty] | 2164 | 8 | 事務局管理班 | B |  | ● | 0.24462
更衣室 | 2 | 看護師更衣室②(奥) | [5 empty] | 6215 |  |  | ﾛｯｶｰ | 耐震固定 | 4人用 | 1 | 900 | 151 | 1800 | [25 empty] | 2165 | 8 | 事務局管理班 | B |  | ● | 0.24462
更衣室 | 2 | 看護師更衣室②(奥) | [5 empty] | 0671 |  |  | 傘立て |  |  | 1 | 520 | 350 | 550 | [25 empty] | 2806 | 9 | 看護部 | C |  |  | 0.1001
更衣室 | 2 | 看護師更衣室②(奥) | [5 empty] | 0672 |  |  | ﾊﾟｰﾃｰｼｮﾝ |  |  | 1 | 1500 | 400 | 1770 | [25 empty] | 2807 | 9 | 看護部 | C |  |  | 1.062
更衣室 | 2 | 看護師更衣室②(奥) | [5 empty] | 0673 |  |  | ﾛｯｶｰ |  | 4人用 | 1 | 900 | 515 | 1790 | [25 empty] | 2808 | 9 | 看護部 | B |  |  | 0.82966
更衣室 | 2 | 看護師更衣室②(奥) | [5 empty] | 0674 |  |  | ﾛｯｶｰ |  | 4人用 | 1 | 900 | 515 | 1790 | [25 empty] | 2809 | 9 | 看護部 | C |  |  | 0.82966
更衣室 | 2 | 看護師更衣室②(奥) | [5 empty] | 0675 |  |  | ﾛｯｶｰ |  | 4人用 | 1 | 900 | 515 | 1790 | [25 empty] | 2810 | 9 | 看護部 | C |  |  | 0.82966
更衣室 | 2 | 看護師更衣室②(奥) | [5 empty] | 0676 |  |  | ﾛｯｶｰ |  | 4人用 | 1 | 900 | 515 | 1790 | [25 empty] | 2811 | 9 | 看護部 | B |  |  | 0.82966
更衣室 | 2 | 看護師更衣室②(奥) | [5 empty] | 0677 |  |  | ﾛｯｶｰ |  | 4人用 | 1 | 900 | 515 | 1790 | [25 empty] | 2812 | 9 | 看護部 | B |  |  | 0.82966
更衣室 | 2 | 看護師更衣室②(奥) | [5 empty] | 0678 |  |  | ﾛｯｶｰ |  | 4人用 | 1 | 900 | 515 | 1790 | [25 empty] | 2813 | 9 | 看護部 | B |  |  | 0.82966
更衣室 | 2 | 看護師更衣室②(奥) | [5 empty] | 0679 |  |  | ﾛｯｶｰ |  | 4人用 | 1 | 900 | 515 | 1790 | [25 empty] | 2814 | 9 | 看護部 | C |  |  | 0.82966
更衣室 | 2 | 看護師更衣室②(奥) | [5 empty] | 0680 |  |  | ﾛｯｶｰ |  | 4人用 | 1 | 900 | 515 | 1790 | [25 empty] | 2815 | 9 | 看護部 | C |  |  | 0.82966
更衣室 | 2 | 看護師更衣室②(奥) | [5 empty] | 0681 |  |  | ﾛｯｶｰ |  | 4人用 | 1 | 900 | 515 | 1790 | [25 empty] | 2816 | 9 | 看護部 | C |  |  | 0.82966
更衣室 | 2 | 看護師更衣室②(奥) | [5 empty] | 0682 |  |  | ﾛｯｶｰ |  | 4人用 | 1 | 900 | 515 | 1790 | [25 empty] | 2817 | 9 | 看護部 | B |  |  | 0.82966
更衣室 | 2 | 看護師更衣室②(奥) | [5 empty] | 0686 |  |  | ﾛｯｶｰ |  | 4人用 | 1 | 900 | 515 | 1790 | [25 empty] | 2821 | 9 | 看護部 | C |  |  | 0.82966
更衣室 | 2 | 看護師更衣室②(奥) | [5 empty] | 0687 |  |  | ﾛｯｶｰ |  | 4人用 | 1 | 900 | 515 | 1790 | [25 empty] | 2822 | 9 | 看護部 | B |  |  | 0.82966
更衣室 | 2 | 看護師更衣室②(奥) | [5 empty] | 0688 |  |  | ﾛｯｶｰ |  | 4人用 | 1 | 900 | 515 | 1790 | [25 empty] | 2823 | 9 | 看護部 | B |  |  | 0.82966
更衣室 | 2 | 看護師更衣室②(奥) | [5 empty] | 0689 |  |  | ﾛｯｶｰ |  | 4人用 | 1 | 900 | 515 | 1790 | [25 empty] | 2824 | 9 | 看護部 | B |  |  | 0.82966
更衣室 | 2 | 看護師更衣室②(奥) | [5 empty] | 0690 |  |  | ﾛｯｶｰ |  | 4人用 | 1 | 900 | 515 | 1790 | [25 empty] | 2825 | 9 | 看護部 | B |  |  | 0.82966
更衣室 | 2 | 看護師更衣室②(奥) | [5 empty] | 0691 |  |  | ﾛｯｶｰ |  | 4人用 | 1 | 900 | 515 | 1790 | [25 empty] | 2826 | 9 | 看護部 | B |  |  | 0.82966
更衣室 | 2 | 看護師更衣室②(奥) | [5 empty] | 0692 |  |  | ﾛｯｶｰ |  | 4人用 | 1 | 900 | 515 | 1790 | [25 empty] | 2827 | 9 | 看護部 | B |  |  | 0.82966
更衣室 | 2 | 看護師更衣室②(奥) | [5 empty] | 0693 |  |  | ﾛｯｶｰ |  | 4人用 | 1 | 900 | 515 | 1790 | [25 empty] | 2828 | 9 | 看護部 | C |  |  | 0.82966
更衣室 | 2 | 看護師更衣室②(奥) | [5 empty] | 0694 |  |  | ﾛｯｶｰ |  | 4人用 | 1 | 900 | 515 | 1790 | [25 empty] | 2829 | 9 | 看護部 | C |  |  | 0.82966
更衣室 | 2 | 看護師更衣室②(奥) | [5 empty] | 0695 |  |  | ﾛｯｶｰ |  | 4人用 | 1 | 900 | 515 | 1790 | [25 empty] | 2830 | 9 | 看護部 | C |  |  | 0.82966
更衣室 | 2 | 看護師更衣室②(奥) | [5 empty] | 0696 |  |  | ﾛｯｶｰ |  | 4人用 | 1 | 900 | 515 | 1790 | [25 empty] | 2831 | 9 | 看護部 | C |  |  | 0.82966
更衣室 | 2 | 看護師更衣室②(奥) | [5 empty] | 0697 |  |  | ﾛｯｶｰ |  | 4人用 | 1 | 900 | 515 | 1790 | [25 empty] | 2832 | 9 | 看護部 | C |  |  | 0.82966
更衣室 | 2 | 看護師更衣室②(奥) | [5 empty] | 0698 |  |  | ﾛｯｶｰ |  | 4人用 | 1 | 900 | 515 | 1790 | [25 empty] | 2833 | 9 | 看護部 | C |  |  | 0.82966
更衣室 | 2 | 看護師更衣室②(奥) | [5 empty] | 0699 |  |  | ﾛｯｶｰ |  | 4人用 | 1 | 900 | 515 | 1790 | [25 empty] | 2834 | 9 | 看護部 | B |  |  | 0.82966
更衣室 | 2 | 看護師更衣室②(奥) | [5 empty] | 0700 |  |  | ﾛｯｶｰ |  | 4人用 | 1 | 900 | 515 | 1790 | [25 empty] | 2835 | 9 | 看護部 | B |  |  | 0.82966
更衣室 | 2 | 看護師更衣室②(奥) | [5 empty] | 0701 |  |  | ﾛｯｶｰ |  | 4人用 | 1 | 900 | 515 | 1790 | [25 empty] | 2836 | 9 | 看護部 | B |  |  | 0.82966
更衣室 | 2 | 看護師更衣室②(奥) | [5 empty] | 0702 |  |  | ﾛｯｶｰ |  | 4人用 | 1 | 900 | 515 | 1790 | [25 empty] | 2837 | 9 | 看護部 | B |  |  | 0.82966
更衣室 | 2 | 看護師更衣室②(奥) | [5 empty] | 0703 |  |  | ﾛｯｶｰ |  | 4人用 | 1 | 900 | 515 | 1790 | [25 empty] | 2838 | 9 | 看護部 | C |  |  | 0.82966
更衣室 | 2 | 看護師更衣室②(奥) | [5 empty] | 0704 |  |  | ﾛｯｶｰ |  | 4人用 | 1 | 900 | 515 | 1790 | [25 empty] | 2839 | 9 | 看護部 | B |  |  | 0.82966
更衣室 | 2 | 看護師更衣室②(奥) | [5 empty] | 0705 |  |  | ﾛｯｶｰ |  | 4人用 | 1 | 900 | 515 | 1790 | [25 empty] | 2840 | 9 | 看護部 | B |  |  | 0.82966
更衣室 | 2 | 看護師更衣室②(奥) | [5 empty] | 0706 |  |  | ﾛｯｶｰ |  | 4人用 | 1 | 900 | 515 | 1790 | [25 empty] | 2841 | 9 | 看護部 | B |  |  | 0.82966
更衣室 | 2 | 看護師更衣室②(奥) | [5 empty] | 0707 |  |  | ﾛｯｶｰ |  | 4人用 | 1 | 900 | 515 | 1790 | [25 empty] | 2842 | 9 | 看護部 | B |  |  | 0.82966
更衣室 | 2 | 看護師更衣室②(奥) | [5 empty] | 0708 |  |  | ﾛｯｶｰ |  | 4人用 | 1 | 900 | 515 | 1790 | [25 empty] | 2843 | 9 | 看護部 | B |  |  | 0.82966
更衣室 | 2 | 看護師更衣室②(奥) | [5 empty] | 0709 |  |  | ﾛｯｶｰ |  | 4人用 | 1 | 900 | 515 | 1790 | [25 empty] | 2844 | 9 | 看護部 | B |  |  | 0.82966
更衣室 | 2 | 看護師更衣室②(奥) | [5 empty] | 0710 |  |  | ﾛｯｶｰ |  | 4人用 | 1 | 900 | 515 | 1790 | [25 empty] | 2845 | 9 | 看護部 | C |  |  | 0.82966
更衣室 | 2 | 看護師更衣室②(奥) | [5 empty] | 0711 |  |  | ﾛｯｶｰ |  | 4人用 | 1 | 900 | 515 | 1790 | [25 empty] | 2846 | 9 | 看護部 | C |  |  | 0.82966
更衣室 | 2 | 看護師更衣室②(奥) | [5 empty] | 0712 |  |  | ﾛｯｶｰ |  | 4人用 | 1 | 900 | 515 | 1790 | [25 empty] | 2847 | 9 | 看護部 | B |  |  | 0.82966
更衣室 | 2 | 看護師更衣室②(奥) | [5 empty] | 0713 |  |  | ﾛｯｶｰ |  | 4人用 | 1 | 900 | 515 | 1790 | [25 empty] | 2848 | 9 | 看護部 | B |  |  | 0.82966
更衣室 | 2 | 看護師更衣室②(奥) | [8 empty] | 時計 |  |  | 1 | [33 empty] | ●
更衣室 | 2 | 看護師更衣室②(奥) | [8 empty] | ｺﾞﾐ箱 |  |  | 1
更衣室 | 2 | 女性更衣室(医療安全隣) | [5 empty] | 4704 |  |  | ﾛｯｶｰ |  | 4人用 | 1 | 900 | 515 | 1800 | [25 empty] | 4425 | 49 | 医局長･事務局管理班 | B |  |  | 0.8343
更衣室 | 2 | 女性更衣室(医療安全隣) | [5 empty] | 4705 |  |  | ﾛｯｶｰ |  | 4人用 | 1 | 900 | 515 | 1800 | [25 empty] | 4426 | 49 | 医局長･事務局管理班 | C |  |  | 0.8343
更衣室 | 2 | 女性更衣室(医療安全隣) | [5 empty] | 4706 |  |  | ﾛｯｶｰ |  | 4人用 | 1 | 900 | 515 | 1800 | [25 empty] | 4427 | 49 | 医局長･事務局管理班 | C |  |  | 0.8343
更衣室 | 2 | 女性更衣室(医療安全隣) | [5 empty] | 4707 |  |  | ﾛｯｶｰ |  | 4人用 | 1 | 900 | 515 | 1800 | [25 empty] | 4428 | 49 | 医局長･事務局管理班 | C |  |  | 0.8343
更衣室 | 2 | 女性更衣室(医療安全隣) | [5 empty] | 4708 |  |  | ﾛｯｶｰ |  | 1人用 | 1 | 320 | 515 | 1800 | [25 empty] | 4429 | 49 | 医局長･事務局管理班 | B |  |  | 0.29664
更衣室 | 2 | 女性更衣室(医療安全隣) | [5 empty] | 4709 |  |  | ﾛｯｶｰ |  | 1人用 | 1 | 320 | 515 | 1800 | [25 empty] | 4430 | 49 | 医局長･事務局管理班 | B |  |  | 0.29664
更衣室 | 2 | 女性更衣室(医療安全隣) | [5 empty] | 4710 |  |  | ﾛｯｶｰ | 横連結 | 1人用 | 1 | 320 | 515 | 1800 | [25 empty] | 4431 | 49 | 医局長･事務局管理班 | C |  | ● | 0.29664
更衣室 | 2 | 女性更衣室(医療安全隣) | [5 empty] | 4711 |  |  | ﾛｯｶｰ | 横連結 | 4人用 | 1 | 900 | 515 | 1800 | [25 empty] | 4432 | 49 | 医局長･事務局管理班 | C |  | ● | 0.8343
更衣室 | 2 | 女性更衣室(医療安全隣) | [5 empty] | 4712 |  |  | ﾛｯｶｰ | 横連結 | 4人用 | 1 | 900 | 515 | 1800 | [25 empty] | 4433 | 49 | 医局長･事務局管理班 | B |  | ● | 0.8343
更衣室 | 2 | 女性更衣室(医療安全隣) | [5 empty] | 4713 |  |  | ﾛｯｶｰ |  | 4人用 | 1 | 900 | 515 | 1800 | [25 empty] | 4434 | 49 | 医局長･事務局管理班 | B |  |  | 0.8343
更衣室 | 2 | 女性更衣室(医療安全隣) | [5 empty] | 4714 |  |  | ﾛｯｶｰ |  | 4人用 | 1 | 900 | 515 | 1800 | [25 empty] | 4435 | 49 | 医局長･事務局管理班 | B |  |  | 0.8343
更衣室 | 2 | 女性更衣室(医療安全隣) | [5 empty] | 4715 |  |  | ﾛｯｶｰ |  | 4人用 | 1 | 900 | 515 | 1800 | [25 empty] | 4436 | 49 | 医局長･事務局管理班 | C |  |  | 0.8343
更衣室 | 2 | 女性更衣室(医療安全隣) | [5 empty] | 4716 |  |  | ﾛｯｶｰ |  | 4人用 | 1 | 900 | 515 | 1800 | [25 empty] | 4437 | 49 | 医局長･事務局管理班 | C |  |  | 0.8343
更衣室 | 2 | 女性更衣室(医療安全隣) | [5 empty] | 4717 |  |  | ﾛｯｶｰ |  | 4人用 | 1 | 900 | 515 | 1800 | [25 empty] | 4438 | 49 | 医局長･事務局管理班 | B |  |  | 0.8343
更衣室 | 2 | 女性更衣室(医療安全隣) | [5 empty] | 4718 |  |  | 脱衣ｶｺﾞ |  |  | 1 | 610 | 400 | 900 | [25 empty] | 4439 | 49 | 医局長･事務局管理班 | B |  |  | 0.2196
更衣室 | 2 | 女性更衣室(医療安全隣) | [5 empty] | 4719 |  |  | ﾒﾃﾞｨｶﾙｽｸﾘｰﾝ | 2連 水色 |  | 1 | 1500 | 450 | 1800 | [25 empty] | 4440 | 49 | 医局長･事務局管理班 | B |  |  | 1.215
更衣室 | 2 | 女性更衣室(医療安全隣) | [5 empty] | 4720 |  |  | 傘立て |  |  | 1 | 420 | 280 | 550 | [25 empty] | 4441 | 49 | 医局長･事務局管理班 | C |  |  | 0.06468
更衣室 | 2 | 女性更衣室(医療安全隣) | [5 empty] | 4721 |  |  | 丸椅子(ｽﾀｯｷﾝｸﾞ) |  |  | 1 | 300 | 300 | 450 | [25 empty] | 4442 | 49 | 医局長･事務局管理班 | C |  |  | 0.0405
更衣室 | 2 | 女性更衣室(医療安全隣) | [8 empty] | ﾛｯｶｰ |  | 4人用 | 1 | 900 | 520 | 1800 | [31 empty] | 0.8424
更衣室 | 2 | 男性医師更衣室(医局内) | [5 empty] | 4722 |  |  | ﾛｯｶｰ |  | 1人用 | 1 | 320 | 515 | 1800 | [25 empty] | 4443 | 49 | 医局長･事務局管理班 | C |  |  | 0.29664
更衣室 | 2 | 男性医師更衣室(医局内) | [5 empty] | 4723 |  |  | ﾛｯｶｰ |  | 3人用 | 1 | 900 | 515 | 1800 | [25 empty] | 4444 | 49 | 医局長･事務局管理班 | C |  |  | 0.8343
更衣室 | 2 | 男性医師更衣室(医局内) | [5 empty] | 4724 |  |  | ﾛｯｶｰ |  | 3人用 | 1 | 900 | 515 | 1800 | [25 empty] | 4445 | 49 | 医局長･事務局管理班 | C |  |  | 0.8343
更衣室 | 2 | 男性医師更衣室(医局内) | [5 empty] | 4725 |  |  | ﾛｯｶｰ |  | 3人用 | 1 | 900 | 515 | 1800 | [25 empty] | 4446 | 49 | 医局長･事務局管理班 | C |  |  | 0.8343
更衣室 | 2 | 男性医師更衣室(医局内) | [5 empty] | 4726 |  |  | ﾛｯｶｰ |  | 3人用 | 1 | 900 | 515 | 1800 | [25 empty] | 4447 | 49 | 医局長･事務局管理班 | C |  |  | 0.8343
更衣室 | 2 | 男性医師更衣室(医局内) | [5 empty] | 4727 |  |  | ﾛｯｶｰ |  | 3人用 | 1 | 900 | 515 | 1800 | [25 empty] | 4448 | 49 | 医局長･事務局管理班 | C |  |  | 0.8343
更衣室 | 2 | 男性医師更衣室(医局内) | [5 empty] | 4728 |  |  | ﾛｯｶｰ |  | 3人用 | 1 | 900 | 515 | 1800 | [25 empty] | 4449 | 49 | 医局長･事務局管理班 | C |  |  | 0.8343
更衣室 | 2 | 男性医師更衣室(医局内) | [5 empty] | 4729 |  |  | ﾛｯｶｰ |  | 3人用 | 1 | 900 | 515 | 1800 | [25 empty] | 4450 | 49 | 医局長･事務局管理班 | C |  |  | 0.8343
更衣室 | 2 | 男性医師更衣室(医局内) | [5 empty] | 4730 |  |  | ﾛｯｶｰ |  | 3人用 | 1 | 900 | 515 | 1800 | [25 empty] | 4451 | 49 | 医局長･事務局管理班 | C |  |  | 0.8343
更衣室 | 2 | 男性医師更衣室(医局内) | [5 empty] | 4731 |  |  | ﾛｯｶｰ |  | 3人用 | 1 | 900 | 515 | 1800 | [25 empty] | 4452 | 49 | 医局長･事務局管理班 | C |  |  | 0.8343
更衣室 | 2 | 男性医師更衣室(医局内) | [5 empty] | 4732 |  |  | ﾛｯｶｰ |  | 1人用 | 1 | 320 | 515 | 1800 | [25 empty] | 4453 | 49 | 医局長･事務局管理班 | B |  |  | 0.29664
更衣室 | 2 | 男性医師更衣室(医局内) | [5 empty] | 4733 |  |  | ﾛｯｶｰ |  | 1人用 | 1 | 320 | 515 | 1800 | [25 empty] | 4454 | 49 | 医局長･事務局管理班 | B |  |  | 0.29664
更衣室 | 2 | 男性医師更衣室(医局内) | [5 empty] | 4734 |  |  | ﾛｯｶｰ |  | 3人用 | 1 | 900 | 515 | 1800 | [25 empty] | 4455 | 49 | 医局長･事務局管理班 | C |  |  | 0.8343
更衣室 | 2 | 男性医師更衣室(医局内) | [5 empty] | 4735 |  |  | ﾛｯｶｰ |  | 3人用 | 1 | 900 | 515 | 1800 | [25 empty] | 4456 | 49 | 医局長･事務局管理班 | C |  |  | 0.8343
更衣室 | 2 | 男性医師更衣室(医局内) | [5 empty] | 4736 |  |  | ﾛｯｶｰ |  | 3人用 | 1 | 900 | 515 | 1800 | [25 empty] | 4457 | 49 | 医局長･事務局管理班 | C |  |  | 0.8343
更衣室 | 2 | 男性医師更衣室(医局内) | [5 empty] | 4737 |  |  | ﾛｯｶｰ |  | 4人用 | 1 | 900 | 515 | 1800 | [25 empty] | 4458 | 49 | 医局長･事務局管理班 | C |  |  | 0.8343
更衣室 | 2 | 男性医師更衣室(医局内) | [5 empty] | 4738 |  |  | ﾛｯｶｰ |  | 3人用 | 1 | 900 | 515 | 1800 | [25 empty] | 4459 | 49 | 医局長･事務局管理班 | C |  |  | 0.8343
更衣室 | 2 | 男性医師更衣室(医局内) | [5 empty] | 4739 |  |  | ﾛｯｶｰ |  | 3人用 | 1 | 900 | 515 | 1800 | [25 empty] | 4460 | 49 | 医局長･事務局管理班 | C |  |  | 0.8343
更衣室(保育棟) | 2 | 男子看護師更衣室 | [5 empty] | 6275 |  |  | ﾛｯｶｰ |  | 3人用 | 1 | 900 | 515 | 1800 | [25 empty] | 2992 | 9 | 看護部 | C |  |  | 0.8343
更衣室(保育棟) | 2 | 男子看護師更衣室 | [5 empty] | 6276 |  |  | ﾛｯｶｰ |  | 3人用 | 1 | 900 | 515 | 1800 | [25 empty] | 2993 | 9 | 看護部 | C |  |  | 0.8343
更衣室(保育棟) | 2 | 男子看護師更衣室 | [5 empty] | 6277 |  |  | ﾛｯｶｰ |  | 4人用 | 1 | 900 | 515 | 1800 | [25 empty] | 2994 | 9 | 看護部 | C |  |  | 0.8343
更衣室(保育棟) | 2 | 男子看護師更衣室 | [5 empty] | 6278 |  |  | ﾛｯｶｰ |  | 1人用 | 1 | 330 | 515 | 1800 | [25 empty] | 2995 | 9 | 看護部 | C |  |  | 0.30591
更衣室(保育棟) | 2 | 男子看護師更衣室 | [5 empty] | 6279 |  |  | 荷物ﾛｯｶｰ |  | 12人用 | 1 | 900 | 515 | 1800 | [25 empty] | 2996 | 9 | 看護部 | A |  |  | 0.8343
更衣室(保育棟) | 2 | 男子看護師更衣室 | [5 empty] | 6280 |  |  | ﾛｯｶｰ |  | 4人用 | 1 | 900 | 515 | 1800 | [25 empty] | 2997 | 9 | 看護部 | B |  |  | 0.8343
更衣室(保育棟) | 2 | 男子看護師更衣室 | [5 empty] | 6281 |  |  | ﾛｯｶｰ |  | 4人用 | 1 | 900 | 515 | 1800 | [25 empty] | 2998 | 9 | 看護部 | B |  |  | 0.8343
更衣室(保育棟) | 2 | 男子看護師更衣室 | [5 empty] | 6282 |  |  | ﾛｯｶｰ |  | 4人用 | 1 | 900 | 515 | 1800 | [25 empty] | 2999 | 9 | 看護部 | B |  |  | 0.8343
更衣室(保育棟) | 2 | 男子看護師更衣室 | [5 empty] | 6283 |  |  | ﾛｯｶｰ |  | 4人用 | 1 | 900 | 515 | 1800 | [25 empty] | 3000 | 9 | 看護部 | B |  |  | 0.8343
更衣室(保育棟) | 2 | 男子看護師更衣室 | [5 empty] | 6284 |  |  | ﾛｯｶｰ |  | 4人用 | 1 | 900 | 515 | 1800 | [25 empty] | 3001 | 9 | 看護部 | C |  |  | 0.8343
更衣室(保育棟) | 2 | 男子看護師更衣室 | [5 empty] | 6285 |  |  | ﾛｯｶｰ |  | 4人用 | 1 | 900 | 515 | 1800 | [25 empty] | 3002 | 9 | 看護部 | C |  |  | 0.8343
更衣室(保育棟) | 2 | 男子看護師更衣室 | [5 empty] | 6286 |  |  | ﾛｯｶｰ |  | 1人用 | 1 | 450 | 515 | 1800 | [25 empty] | 3003 | 9 | 看護部 | C |  |  | 0.41715
更衣室(保育棟) | 2 | 男子看護師更衣室 | [5 empty] | 6287 |  |  | ﾛｯｶｰ |  | 4人用 | 1 | 900 | 515 | 1800 | [25 empty] | 3004 | 9 | 看護部 | C |  |  | 0.8343
更衣室(保育棟) | 2 | 男子看護師更衣室 | [5 empty] | 6288 |  |  | ﾛｯｶｰ |  | 4人用 | 1 | 900 | 515 | 1800 | [25 empty] | 3005 | 9 | 看護部 | C |  |  | 0.8343
更衣室(保育棟) | 2 | 男子看護師更衣室 | [5 empty] | 6289 |  |  | ﾊﾝｶﾞｰｽﾀﾝﾄﾞ |  |  | 1 | 900 | 400 | 1300 | [25 empty] | 3006 | 9 | 看護部 | B |  |  | 0.468
更衣室(保育棟) | 2 | 男子看護師更衣室 | [5 empty] | 6290 |  |  | ｽﾀｯｷﾝｸﾞ椅子 |  |  | 1 | 450 | 450 | 700 | [21 empty] | 汚れあり |  |  |  | 3007 | 9 | 看護部 | C |  |  | 0.14175
更衣室(保育棟) | 2 | 男子看護師更衣室 | [5 empty] | 6291 |  |  | ｽﾀｯｷﾝｸﾞ椅子 |  |  | 1 | 450 | 450 | 700 | [21 empty] | 汚れあり |  |  |  | 3008 | 9 | 看護部 | C |  |  | 0.14175
更衣室(保育棟) | 2 | 男子看護師更衣室 | [8 empty] | 時計 |  |  | 1 | [33 empty] | ● | 0
更衣室(保育棟) | 2 | 男子看護師更衣室 | [8 empty] | ﾀﾞﾝﾎﾞｰﾙ |  |  | 5 | [34 empty] | 0.5
更衣室(保育棟) | 2 | 女子更衣室(医事事務) | [5 empty] | 6209 |  |  | ﾛｯｶｰ | 耐震固定 | 4人用 | 1 | 900 | 520 | 1800 | [25 empty] | 2159 | 8 | 事務局管理班 | C |  | ● | 0.8424
更衣室(保育棟) | 2 | 女子更衣室(医事事務) | [5 empty] | 6210 |  |  | ﾛｯｶｰ | 耐震固定 | 4人用 | 1 | 900 | 520 | 1800 | [25 empty] | 2160 | 8 | 事務局管理班 | C |  | ● | 0.8424
更衣室(保育棟) | 2 | 女子更衣室(医事事務) | [5 empty] | 6211 |  |  | ﾛｯｶｰ | 耐震固定 | 4人用 | 1 | 900 | 520 | 1800 | [25 empty] | 2161 | 8 | 事務局管理班 | C |  | ● | 0.8424
更衣室(保育棟) | 2 | 女子更衣室(医事事務) | [5 empty] | 6212 |  |  | ﾛｯｶｰ | 耐震固定 | 4人用 | 1 | 900 | 520 | 1800 | [25 empty] | 2162 | 8 | 事務局管理班 | C |  | ● | 0.8424
更衣室(保育棟) | 2 | 女子更衣室(医事事務) | [5 empty] | 6216 |  |  | ﾛｯｶｰ | 耐震固定 | 4人用 | 1 | 900 | 520 | 1800 | [25 empty] | 2166 | 8 | 事務局管理班 | C |  | ● | 0.8424
更衣室(保育棟) | 2 | 女子更衣室(医事事務) | [5 empty] | 6217 |  |  | ﾛｯｶｰ | 耐震固定 | 4人用 | 1 | 900 | 520 | 1800 | [25 empty] | 2167 | 8 | 事務局管理班 | C |  | ● | 0.8424
更衣室(保育棟) | 2 | 女子更衣室(医事事務) | [5 empty] | 6218 |  |  | ﾛｯｶｰ | 耐震固定 | 4人用 | 1 | 900 | 520 | 1800 | [25 empty] | 2168 | 8 | 事務局管理班 | C |  | ● | 0.8424
更衣室(保育棟) | 2 | 女子更衣室(医事事務) | [5 empty] | 6219 |  |  | ﾛｯｶｰ | 耐震固定 | 4人用 | 1 | 900 | 520 | 1800 | [25 empty] | 2169 | 8 | 事務局管理班 | C |  | ● | 0.8424
更衣室(保育棟) | 2 | 女子更衣室(医事事務) | [5 empty] | 6220 |  |  | ﾛｯｶｰ | 耐震固定 | 4人用 | 1 | 900 | 520 | 1800 | [25 empty] | 2170 | 8 | 事務局管理班 | C |  | ● | 0.8424
更衣室(保育棟) | 2 | 女子更衣室(医事事務) | [5 empty] | 6221 |  |  | ﾛｯｶｰ | 耐震固定 | 4人用 | 1 | 900 | 520 | 1800 | [25 empty] | 2171 | 8 | 事務局管理班 | C |  | ● | 0.8424
更衣室(保育棟) | 2 | 女子更衣室(医事事務) | [5 empty] | 6222 |  |  | ﾛｯｶｰ | 耐震固定 | 4人用 | 1 | 900 | 520 | 1800 | [25 empty] | 2172 | 8 | 事務局管理班 | C |  | ● | 0.8424
更衣室(保育棟) | 2 | 女子更衣室(医事事務) | [5 empty] | 6223 |  |  | ﾛｯｶｰ | 耐震固定 | 2人用 | 1 | 600 | 520 | 1800 | [25 empty] | 2173 | 8 | 事務局管理班 | C |  | ● | 0.5616
更衣室(保育棟) | 2 | 女子更衣室(医事事務) | [5 empty] | 6224 |  |  | ﾛｯｶｰ | 耐震固定 | 1人用 | 1 | 450 | 520 | 1800 | [25 empty] | 2174 | 8 | 事務局管理班 | C |  | ● | 0.4212
更衣室(保育棟) | 2 | 女子更衣室(医事事務) | [5 empty] | 6225 |  |  | ﾛｯｶｰ | 耐震固定 | 4人用 | 1 | 900 | 520 | 1800 | [25 empty] | 2175 | 8 | 事務局管理班 | C |  | ● | 0.8424
更衣室(保育棟) | 2 | 女子更衣室(医事事務) | [5 empty] | 6226 |  |  | ﾛｯｶｰ | 耐震固定 | 4人用 | 1 | 900 | 520 | 1800 | [25 empty] | 2176 | 8 | 事務局管理班 | C |  | ● | 0.8424
更衣室(保育棟) | 2 | 女子更衣室(医事事務) | [5 empty] | 6227 |  |  | ﾛｯｶｰ | 耐震固定 | 4人用 | 1 | 900 | 520 | 1800 | [25 empty] | 2177 | 8 | 事務局管理班 | C |  | ● | 0.8424
更衣室(保育棟) | 2 | 女子更衣室(医事事務) | [5 empty] | 6228 |  |  | ﾛｯｶｰ | 耐震固定 | 4人用 | 1 | 900 | 520 | 1800 | [25 empty] | 2178 | 8 | 事務局管理班 | C |  | ● | 0.8424
更衣室(保育棟) | 2 | 女子更衣室(医事事務) | [5 empty] | 6229 |  |  | ﾒﾃﾞｨｶﾙｽｸﾘｰﾝ | 白 |  | 1 | 900 | 400 | 1800 | [25 empty] | 2179 | 8 | 事務局管理班 | C |  |  | 0.648
更衣室(保育棟) | 2 | 女子更衣室(医事事務) | [5 empty] | 6230 |  |  | ｽﾀｯｷﾝｸﾞ椅子 |  |  | 1 | 450 | 450 | 700 | [25 empty] | 2180 | 8 | 事務局管理班 | C |  |  | 0.14175
更衣室(保育棟) | 2 | 女子更衣室(医事事務) | 医局 |  | 5 | 医局 |  | 0683 | 移設 |  | ﾛｯｶｰ | 耐震固定 | 12人用 | 1 | 900 | 515 | 1790 | [25 empty] | 2818 | 9 | 看護部 | A | 〇 | ● | 0.82966
更衣室(保育棟) | 2 | 女子更衣室(医事事務) | [5 empty] | 0684 |  |  | ﾛｯｶｰ | 耐震固定 | 12人用 | 1 | 900 | 515 | 1790 | [25 empty] | 2819 | 9 | 看護部 | A |  | ● | 0.82966
更衣室(保育棟) | 2 | 女子更衣室(医事事務) | [5 empty] | 0685 |  |  | ﾛｯｶｰ | 耐震固定 | 12人用 | 1 | 900 | 515 | 1790 | [25 empty] | 2820 | 9 | 看護部 | A |  | ● | 0.82966
更衣室(保育棟) | 2 | 女子更衣室(医事事務) | [8 empty] | ﾘﾈﾝｶｰﾄ | 緑 |  | 1 | 400 | 400 | 800 | [31 empty] | 0.128
更衣室(保育棟) | 2 | 女子更衣室(医事事務) | [8 empty] | 木製棚 | 上下連結 |  | 1 | 700 | 400 | 1730 | [30 empty] | ● | 0.4844
更衣室(保育棟) | 2 | 女子更衣室(医事事務) | [8 empty] | ﾊﾝｶﾞｰﾗｯｸ | 木製 |  | 2 | 400 | 400 | 1820 | [31 empty] | 0.5824
更衣室(保育棟) | 2 | 女子更衣室(医事事務) | [8 empty] | ﾛｯｶｰ | 耐震固定 | 4人用 | 1 | 900 | 520 | 1800 | [30 empty] | ● | 0.8424
更衣室(保育棟) | 2 | 男子更衣室(SPD) | [5 empty] | 6264 |  |  | ﾛｯｶｰ |  | 4人用 | 1 | 900 | 515 | 1800 | [25 empty] | 848 | 8 | 事務局管理班 | B | 〇 |  | 0.8343
更衣室(保育棟) | 2 | 男子更衣室(SPD) | [5 empty] | 6265 |  |  | ﾛｯｶｰ |  | 4人用 | 1 | 900 | 515 | 1800 | [25 empty] | 849 | 8 | 事務局管理班 | B | 〇 |  | 0.8343
更衣室(保育棟) | 2 | 男子更衣室(SPD) | [5 empty] | 6266 |  |  | ﾛｯｶｰ |  | 4人用 | 1 | 900 | 515 | 1800 | [25 empty] | 850 | 8 | 事務局管理班 | B | 〇 |  | 0.8343
更衣室(保育棟) | 2 | 男子更衣室(SPD) | [5 empty] | 6267 |  |  | ﾛｯｶｰ |  | 4人用 | 1 | 900 | 515 | 1800 | [25 empty] | 851 | 8 | 事務局管理班 | B | 〇 |  | 0.8343

## 待合
現病院 |  |  | 新病院 |  |  |  | ﾒｰｶｰ移設 | ﾗﾍﾞﾙ番号 | 整備区分 2025年 | 整備区分 現在 | 機器名称 | ﾒｰｶｰ名 | 品番(型式) | 数量 | 外形寸法(mm) |  |  | 電気容量 |  |  |  | 給排水設備 |  |  | その他設備 （給蒸/排蒸/ｶﾞｽ /ﾀﾞｸﾄ有無等） | ｼｽﾃﾑ 接続 | 備 考 （特記事項あれば 記載） | 備品シール番号 | 取得年月日 | 使用 状況 | 移設可否 | 移設できない・買い替えが必要な理由 | 要望 済み | ﾘｰｽ・ ﾚﾝﾀﾙ | ｷｬｽﾀｰ | 肘 | 背 | 備考（病院コメント） | 備考 | 購入年月日 |  |  | 写真 | ｺﾒﾝﾄ | 通し№(初期) | 部署№ | 事前配布先部署 | ﾗﾝｸ A/B/C/D | 移設可否 | 施工 | 物量
部署名 | 階 | 室名 | 部署名 | 部署名 | 階 | 室名 | [8 empty] | 幅 （W） | 奥行 （D） | 高さ （H） | 電池 | 1φ 100V | 1φ 200V | 3φ 200V | 給水 | 給湯 | 排水 | [19 empty] | 丸岡ｺﾒﾝﾄ
待合･共有廊下 | 1 | 防災ｾﾝﾀｰ受付前 | 事務局(管理班) |  | 1 | 控室 |  | 2274 | 移設 |  | 折りたたみ机 |  |  | 1 | 1800 | 600 | 700 | [27 empty] | 844 | 58 | 事務局管理班 | C | 〇 |  | 0.756
待合･共有廊下 | 1 | 防災ｾﾝﾀｰ受付前 | [5 empty] | 2275 |  |  | 折りたたみ椅子 |  |  | 1 | [30 empty] | 845 | 58 | 事務局管理班 | D | 〇 |  | 0
待合･共有廊下 | 1 | 防災ｾﾝﾀｰ受付前 | [5 empty] | 2277 |  |  | 傘袋ｽﾀﾝﾄﾞ |  |  | 1 | 400 | 400 | 1180 | [27 empty] | 847 | 58 | 事務局管理班 | C | 〇 |  | 0.1888
待合･共有廊下 | 1 | TELｺｰﾅｰ | [5 empty] | 3323 |  |  | ｿﾌｧ |  | 1人用 | 1 | 600 | 650 | 750 | [18 empty] | ○ | ○ | [7 empty] | 1486 | 52 | 医事室 | C | ※記載なし |  | 0.2925
待合･共有廊下 | 1 | TELｺｰﾅｰ | [5 empty] | 3324 |  |  | ｿﾌｧ |  | 1人用 | 1 | 600 | 650 | 750 | [18 empty] | ○ | ○ | [7 empty] | 1487 | 52 | 医事室 | C | ※記載なし |  | 0.2925
待合･共有廊下 | 1 | TELｺｰﾅｰ | [5 empty] | 3325 |  |  | ｿﾌｧ |  | 1人用 | 1 | 600 | 650 | 750 | [18 empty] | ○ | ○ | [7 empty] | 1488 | 52 | 医事室 | C | ※記載なし |  | 0.2925
待合･共有廊下 | 1 | TELｺｰﾅｰ | [8 empty] | 丸椅子 | ﾋﾟﾝｸ |  | 1 | 330 | 330 | 430 | [33 empty] | 0.046827
待合･共有廊下 | 1 | ATMﾌﾞｰｽ | [5 empty] | 0135 |  |  | 折りたたみ机 |  |  | 1 | 1800 | 450 | 700 | [27 empty] | 3724 | 5 | 事務局管理班 | B |  |  | 0.567
待合･共有廊下 | 1 | ATMﾌﾞｰｽ | [5 empty] | 0262 |  |  | ﾊﾟｰﾃｰｼｮﾝ |  |  | 1 | 1200 | 410 | 1650 | [27 empty] | 3851 | 5 | 事務局管理班 | B |  |  | 0.8118
待合･共有廊下 | 1 | ATMﾌﾞｰｽ | [5 empty] | 3339 |  |  | ﾊﾟｰﾃｰｼｮﾝ |  |  | 1 | 1200 | 450 | 1650 | [27 empty] | 1502 | 52 | 医事室 | B | ※記載なし |  | 0.891
待合･共有廊下 | 1 | ATMﾌﾞｰｽ | [5 empty] | 3340 |  |  | ﾊﾟｰﾃｰｼｮﾝ |  |  | 1 | 1200 | 450 | 1650 | [27 empty] | 1503 | 52 | 医事室 | B | ※記載なし |  | 0.891
待合･共有廊下 | 1 | ATMﾌﾞｰｽ | [5 empty] | 3346 |  |  | ﾊｲｽﾂｰﾙ | 青 |  | 1 | 300 | 300 | 450 | [19 empty] | ○ | [7 empty] | 1509 | 52 | 医事室 | A | ※記載なし |  | 0.0405
待合･共有廊下 | 1 | ATMﾌﾞｰｽ | [5 empty] | 3347 |  |  | ﾊｲｽﾂｰﾙ | 青 |  | 1 | 300 | 300 | 450 | [19 empty] | ○ | [7 empty] | 1510 | 52 | 医事室 | A | ※記載なし |  | 0.0405
待合･共有廊下 | 1 | 正面風除室 | [5 empty] | 3282 |  |  | 傘立て |  |  | 1 | 770 | 300 | 450 | [27 empty] | 2152 | 7 | 事務局管理班 | B |  |  | 0.10395
待合･共有廊下 | 1 | 正面風除室 | [5 empty] | 3283 |  |  | 傘立て |  |  | 1 | 520 | 300 | 450 | [27 empty] | 2153 | 7 | 事務局管理班 | B |  |  | 0.0702
待合･共有廊下 | 1 | 正面風除室 | [5 empty] | 3284 |  |  | 傘立て |  |  | 1 | 880 | 330 | 450 | [27 empty] | 2154 | 7 | 事務局管理班 | B |  |  | 0.13068
待合･共有廊下 | 1 | 正面風除室 | [5 empty] | 3285 |  |  | 掲示板 | 壁掛け |  | 1 | 900 | 450 | 1550 | [27 empty] | 2155 | 7 | 事務局管理班 | C |  | ● | 0.62775
待合･共有廊下 | 1 | 正面風除室 | [5 empty] | 3286 |  |  | 掲示板 | 壁掛け |  | 1 | 800 | 500 | 1580 | [27 empty] | 2156 | 7 | 事務局管理班 | C |  | ● | 0.632
待合･共有廊下 | 1 | 正面風除室 | [5 empty] | 3287 |  |  | 掲示板 | 壁掛け |  | 1 | 300 | 300 | 1280 | [27 empty] | 2157 | 7 | 事務局管理班 | C |  | ● | 0.1152
待合･共有廊下 | 1 | 正面風除室 | [5 empty] | 3288 |  |  | 掲示板 | 壁掛け |  | 1 | 900 | 450 | 1550 | [27 empty] | 2158 | 7 | 事務局管理班 | C |  | ● | 0.62775
待合･共有廊下 | 1 | 待合ﾎｰﾙ(医事課前) | [5 empty] | 1947 |  |  | 折りたたみ椅子 |  |  | 1 | 450 | 450 | 700 | [21 empty] | 写真1枚（1944-1956） | [5 empty] | 3120 | 31 | 看護部 | C |  |  | 0.14175
待合･共有廊下 | 1 | 待合ﾎｰﾙ(医事課前) | [5 empty] | 1954 |  |  | 折りたたみ椅子 |  |  | 1 | 450 | 450 | 700 | [21 empty] | 写真1枚（1944-1956） | [5 empty] | 3127 | 31 | 看護部 | B |  |  | 0.14175
待合･共有廊下 | 1 | 待合ﾎｰﾙ(医事課前) | [5 empty] | 2593 |  |  | ﾏｶﾞｼﾞﾝﾗｯｸ | 耐震固定 |  | 1 | 550 | 400 | 1610 | [27 empty] | 1449 | 51 | 看護部 | B | ○ | ● | 0.3542
待合･共有廊下 | 1 | 待合ﾎｰﾙ(医事課前) | [5 empty] | 2594 |  |  | ﾏｶﾞｼﾞﾝﾗｯｸ | 耐震固定 |  | 1 | 550 | 400 | 1610 | [27 empty] | 1450 | 51 | 看護部 | B | ○ | ● | 0.3542
待合･共有廊下 | 1 | 待合ﾎｰﾙ(医事課前) | [5 empty] | 3289 |  |  | 平机 |  |  | 1 | 1200 | 600 | 700 | [27 empty] | 1452 | 52 | 医事室 | B | ※記載なし |  | 0.504
待合･共有廊下 | 1 | 待合ﾎｰﾙ(医事課前) | [5 empty] | 3290 |  |  | ｽﾀｯｷﾝｸﾞ椅子 | 赤 |  | 1 | 450 | 450 | 700 | [27 empty] | 1453 | 52 | 医事室 | B | ※記載なし |  | 0.14175
待合･共有廊下 | 1 | 待合ﾎｰﾙ(医事課前) | [5 empty] | 3291 |  |  | 平机 |  |  | 1 | 610 | 450 | 750 | [27 empty] | 1454 | 52 | 医事室 | B | ※記載なし |  | 0.20588
待合･共有廊下 | 1 | 待合ﾎｰﾙ(医事課前) | [5 empty] | 3292 |  |  | 平机 |  |  | 1 | 800 | 600 | 710 | [27 empty] | 1455 | 52 | 医事室 | B | ※記載なし |  | 0.3408
待合･共有廊下 | 1 | 待合ﾎｰﾙ(医事課前) | [5 empty] | 3293 |  |  | 折りたたみ椅子 |  |  | 1 | 450 | 450 | 700 | [27 empty] | 1456 | 52 | 医事室 | B | ※記載なし |  | 0.14175
待合･共有廊下 | 1 | 待合ﾎｰﾙ(医事課前) | [5 empty] | 3294 |  |  | 台 | ｻｲﾄﾞﾃｰﾌﾞﾙ |  | 1 | 450 | 400 | 700 | [27 empty] | 1457 | 52 | 医事室 | B | ※記載なし |  | 0.126
待合･共有廊下 | 1 | 待合ﾎｰﾙ(医事課前) | [5 empty] | 3298 |  |  | 掲示板 | ﾎﾜｲﾄﾎﾞｰﾄﾞ | 壁掛け | 1 | 500 | 420 | 1300 | [27 empty] | 1461 | 52 | 医事室 | B | ※記載なし | ● | 0.273
待合･共有廊下 | 1 | 待合ﾎｰﾙ(医事課前) | [5 empty] | 3300 |  |  | 事務椅子(肘無) |  |  | 1 | 450 | 450 | 700 | [27 empty] | 1463 | 52 | 医事室 | D | ※記載なし |  | 0.14175
待合･共有廊下 | 1 | 待合ﾎｰﾙ(医事課前) | [5 empty] | 3301 |  |  | 事務椅子(肘無) |  |  | 1 | 450 | 450 | 700 | [27 empty] | 1464 | 52 | 医事室 | D | ※記載なし |  | 0.14175
待合･共有廊下 | 1 | 待合ﾎｰﾙ(医事課前) | [5 empty] | 3302 |  |  | 台 |  |  | 1 | 450 | 400 | 700 | [27 empty] | 1465 | 52 | 医事室 | B | ※記載なし |  | 0.126
待合･共有廊下 | 1 | 待合ﾎｰﾙ(医事課前) | [5 empty] | 3303 |  |  | 折りたたみ椅子 |  |  | 1 | 450 | 450 | 700 | [27 empty] | 1466 | 52 | 医事室 | C | ※記載なし |  | 0.14175
待合･共有廊下 | 1 | 待合ﾎｰﾙ(医事課前) | [5 empty] | 3304 |  |  | 折りたたみ椅子 |  |  | 1 | 450 | 450 | 700 | [27 empty] | 1467 | 52 | 医事室 | C | ※記載なし |  | 0.14175
待合･共有廊下 | 1 | 待合ﾎｰﾙ(医事課前) | [5 empty] | 3305 |  |  | 折りたたみ椅子 |  |  | 1 | 450 | 450 | 700 | [27 empty] | 1468 | 52 | 医事室 | C | ※記載なし |  | 0.14175
待合･共有廊下 | 1 | 待合ﾎｰﾙ(医事課前) | [5 empty] | 3306 |  |  | 折りたたみ椅子 |  |  | 1 | 450 | 450 | 700 | [27 empty] | 1469 | 52 | 医事室 | C | ※記載なし |  | 0.14175
待合･共有廊下 | 1 | 待合ﾎｰﾙ(医事課前) | [5 empty] | 3307 |  |  | 折りたたみ椅子 |  |  | 1 | 450 | 450 | 700 | [27 empty] | 1470 | 52 | 医事室 | C | ※記載なし |  | 0.14175
待合･共有廊下 | 1 | 待合ﾎｰﾙ(医事課前) | [5 empty] | 3308 |  |  | 折りたたみ椅子 |  |  | 1 | 450 | 450 | 700 | [27 empty] | 1471 | 52 | 医事室 | C | ※記載なし |  | 0.14175
待合･共有廊下 | 1 | 待合ﾎｰﾙ(医事課前) | [5 empty] | 3309 |  |  | 折りたたみ椅子 |  |  | 1 | 450 | 450 | 700 | [27 empty] | 1472 | 52 | 医事室 | C | ※記載なし |  | 0.14175
待合･共有廊下 | 1 | 待合ﾎｰﾙ(医事課前) | [5 empty] | 3310 |  |  | 折りたたみ椅子 |  |  | 1 | 450 | 450 | 700 | [27 empty] | 1473 | 52 | 医事室 | C | ※記載なし |  | 0.14175
待合･共有廊下 | 1 | 待合ﾎｰﾙ(医事課前) | [5 empty] | 3311 |  |  | 折りたたみ椅子 |  |  | 1 | 450 | 450 | 700 | [27 empty] | 1474 | 52 | 医事室 | C | ※記載なし |  | 0.14175
待合･共有廊下 | 1 | 待合ﾎｰﾙ(医事課前) | [5 empty] | 3312 |  |  | 折りたたみ椅子 |  |  | 1 | 450 | 450 | 700 | [27 empty] | 1475 | 52 | 医事室 | C | ※記載なし |  | 0.14175
待合･共有廊下 | 1 | 待合ﾎｰﾙ(医事課前) | [5 empty] | 5806 |  |  | 折りたたみ椅子 |  |  | 1 | 450 | 450 | 700 | [27 empty] | 4276 | 50 | 医事室 | C | ※記載なし |  | 0.14175
待合･共有廊下 | 1 | 待合ﾎｰﾙ(医事課前) | [5 empty] | 5830 |  |  | 折りたたみ椅子 |  |  | 1 | 450 | 450 | 700 | [27 empty] | 2113 | 7 | 事務局管理班 | B |  |  | 0.14175
待合･共有廊下 | 1 | 待合ﾎｰﾙ(医事課前) | [5 empty] | 5846 |  |  | ﾌﾟﾗﾝﾀｰ |  |  | 1 | 1200 | 300 | 700 | [27 empty] | 2123 | 7 | 事務局管理班 | B |  |  | 0.252
待合･共有廊下 | 1 | 待合ﾎｰﾙ(医事課前) | [5 empty] | 3314 |  |  | 折りたたみ椅子 |  |  | 1 | 450 | 450 | 700 | [27 empty] | 1477 | 52 | 医事室 | C | ※記載なし |  | 0.14175
待合･共有廊下 | 1 | 待合ﾎｰﾙ(医事課前) | [5 empty] | 3315 |  |  | 折りたたみ椅子 |  |  | 1 | 450 | 450 | 700 | [27 empty] | 1478 | 52 | 医事室 | C | ※記載なし |  | 0.14175
待合･共有廊下 | 1 | 待合ﾎｰﾙ(医事課前) | [5 empty] | 3317 |  |  | 台 |  |  | 1 | 450 | 400 | 700 | [27 empty] | 1480 | 52 | 医事室 | B | ※記載なし |  | 0.126
待合･共有廊下 | 1 | 待合ﾎｰﾙ(医事課前) | [5 empty] | 3318 |  |  | 台 |  |  | 1 | 450 | 400 | 700 | [27 empty] | 1481 | 52 | 医事室 | B | ※記載なし |  | 0.126
待合･共有廊下 | 1 | 待合ﾎｰﾙ(医事課前) | [5 empty] | 3320 |  |  | 台 | ｻｲﾄﾞﾃｰﾌﾞﾙ |  | 1 | 450 | 400 | 700 | [27 empty] | 1483 | 52 | 医事室 | B | ※記載なし |  | 0.126
待合･共有廊下 | 1 | 待合ﾎｰﾙ(医事課前) | [5 empty] | 3321 |  |  | 台 | ｻｲﾄﾞﾃｰﾌﾞﾙ |  | 1 | 450 | 400 | 700 | [27 empty] | 1484 | 52 | 医事室 | B | ※記載なし |  | 0.126
待合･共有廊下 | 1 | 待合ﾎｰﾙ(医事課前) | [5 empty] | 3322 |  |  | 台 | ｻｲﾄﾞﾃｰﾌﾞﾙ |  | 1 | 450 | 400 | 700 | [27 empty] | 1485 | 52 | 医事室 | B | ※記載なし |  | 0.126
待合･共有廊下 | 1 | 待合ﾎｰﾙ(医事課前) | [5 empty] | 3350 |  |  | 折りたたみ椅子 |  |  | 1 | 450 | 450 | 700 | [27 empty] | 1513 | 52 | 医事室 | C | ※記載なし |  | 0.14175
待合･共有廊下 | 1 | 待合ﾎｰﾙ(医事課前) | [5 empty] | 2541 |  |  | 待合椅子(背有) |  |  | 1 | 1700 | 600 | 720 | [21 empty] | 白 | [5 empty] | 1519 | 52 | 医事室 | C | ー |  | 0.7344
待合･共有廊下 | 1 | 待合ﾎｰﾙ(医事課前) | [5 empty] | 2542 |  |  | 待合椅子(背有) |  |  | 1 | 1700 | 600 | 720 | [21 empty] | 白 | [5 empty] | 1520 | 52 | 医事室 | C | ー |  | 0.7344
待合･共有廊下 | 1 | 待合ﾎｰﾙ(医事課前) | [5 empty] | 2543 |  |  | 待合椅子(背有) |  |  | 1 | 1700 | 600 | 720 | [21 empty] | 白 | [5 empty] | 1521 | 52 | 医事室 | C | ー |  | 0.7344
待合･共有廊下 | 1 | 待合ﾎｰﾙ(医事課前) | [5 empty] | 2544 |  |  | 待合椅子(背有) |  |  | 1 | 1700 | 600 | 720 | [21 empty] | 白 | [5 empty] | 1522 | 52 | 医事室 | C | ー |  | 0.7344
待合･共有廊下 | 1 | 待合ﾎｰﾙ(医事課前) | [5 empty] | 2545 |  |  | 待合椅子(背有) |  |  | 1 | 1700 | 600 | 720 | [21 empty] | 白 | [5 empty] | 1523 | 52 | 医事室 | C | ー |  | 0.7344
待合･共有廊下 | 1 | 待合ﾎｰﾙ(医事課前) | [5 empty] | 2546 |  |  | 待合椅子(背有) |  |  | 1 | 1700 | 600 | 720 | [21 empty] | 白 | [5 empty] | 1524 | 52 | 医事室 | C | ー |  | 0.7344
待合･共有廊下 | 1 | 待合ﾎｰﾙ(医事課前) | [5 empty] | 2547 |  |  | 待合椅子(背有) |  |  | 1 | 1700 | 600 | 720 | [21 empty] | 白 | [5 empty] | 1525 | 52 | 医事室 | C | ー |  | 0.7344
待合･共有廊下 | 1 | 待合ﾎｰﾙ(医事課前) | [5 empty] | 2548 |  |  | 待合椅子(背有) |  |  | 1 | 1700 | 600 | 720 | [21 empty] | 白 | [5 empty] | 1526 | 52 | 医事室 | C | ー |  | 0.7344
待合･共有廊下 | 1 | 待合ﾎｰﾙ(医事課前) | [5 empty] | 2549 |  |  | 待合椅子(背有) |  |  | 1 | 1700 | 600 | 720 | [21 empty] | 白 | [5 empty] | 1527 | 52 | 医事室 | C | ー |  | 0.7344
待合･共有廊下 | 1 | 待合ﾎｰﾙ(医事課前) | [5 empty] | 2550 |  |  | 待合椅子(背有) |  |  | 1 | 1700 | 600 | 720 | [21 empty] | 白 | [5 empty] | 1528 | 52 | 医事室 | C | ー |  | 0.7344
待合･共有廊下 | 1 | 待合ﾎｰﾙ(医事課前) | [5 empty] | 2551 |  |  | 待合椅子(背有) |  |  | 1 | 1700 | 600 | 720 | [21 empty] | 白 | [5 empty] | 1529 | 52 | 医事室 | C | ー |  | 0.7344
待合･共有廊下 | 1 | 待合ﾎｰﾙ(医事課前) | [5 empty] | 2552 |  |  | 待合椅子(背有) |  |  | 1 | 1700 | 600 | 720 | [21 empty] | 白 | [5 empty] | 1530 | 52 | 医事室 | C | ー |  | 0.7344
待合･共有廊下 | 1 | 待合ﾎｰﾙ(医事課前) | [5 empty] | 2553 |  |  | 待合椅子(背有) |  |  | 1 | 1700 | 600 | 720 | [21 empty] | 白 | [5 empty] | 1531 | 52 | 医事室 | C | ー |  | 0.7344
待合･共有廊下 | 1 | 待合ﾎｰﾙ(医事課前) | [5 empty] | 2554 |  |  | 待合椅子(背有) |  |  | 1 | 1700 | 600 | 720 | [21 empty] | 白 | [5 empty] | 1532 | 52 | 医事室 | C | ー |  | 0.7344
待合･共有廊下 | 1 | 待合ﾎｰﾙ(医事課前) | [5 empty] | 2555 |  |  | 待合椅子(背有) |  |  | 1 | 1700 | 600 | 720 | [21 empty] | 白 | [5 empty] | 1533 | 52 | 医事室 | C | ー |  | 0.7344
待合･共有廊下 | 1 | 待合ﾎｰﾙ(医事課前) | [5 empty] | 2556 |  |  | 待合椅子(背有) |  |  | 1 | 1700 | 600 | 720 | [21 empty] | 白 | [5 empty] | 1534 | 52 | 医事室 | C | ー |  | 0.7344
待合･共有廊下 | 1 | 待合ﾎｰﾙ(医事課前) | [5 empty] | 2557 |  |  | 待合椅子(背有) |  |  | 1 | 1700 | 600 | 720 | [21 empty] | 白 | [5 empty] | 1535 | 52 | 医事室 | C | ー |  | 0.7344
待合･共有廊下 | 1 | 待合ﾎｰﾙ(医事課前) | [5 empty] | 2558 |  |  | 待合椅子(背有) |  |  | 1 | 1700 | 600 | 720 | [21 empty] | 白 | [5 empty] | 1536 | 52 | 医事室 | C | ー |  | 0.7344
待合･共有廊下 | 1 | 待合ﾎｰﾙ(医事課前) | [5 empty] | 2559 |  |  | 待合椅子(背有) |  |  | 1 | 1700 | 600 | 720 | [21 empty] | 青 | [5 empty] | 1537 | 52 | 医事室 | C | ー |  | 0.7344
待合･共有廊下 | 1 | 待合ﾎｰﾙ(医事課前) | [5 empty] | 2561 |  |  | 待合椅子(背有) |  |  | 1 | 1700 | 600 | 720 | [21 empty] | 青 | [5 empty] | 1539 | 52 | 医事室 | C | ー |  | 0.7344
待合･共有廊下 | 1 | 待合ﾎｰﾙ(医事課前) | [5 empty] | 2562 |  |  | 待合椅子(背有) |  |  | 1 | 1700 | 600 | 720 | [21 empty] | 青 | [5 empty] | 1540 | 52 | 医事室 | C | ー |  | 0.7344
待合･共有廊下 | 1 | 待合ﾎｰﾙ(医事課前) | [5 empty] | 2563 |  |  | 待合椅子(背有) |  |  | 1 | 1700 | 600 | 720 | [21 empty] | 青 | [5 empty] | 1541 | 52 | 医事室 | C | ー |  | 0.7344
待合･共有廊下 | 1 | 待合ﾎｰﾙ(医事課前) | [5 empty] | 2564 |  |  | 待合椅子(背有) |  |  | 1 | 1700 | 600 | 720 | [21 empty] | 青 | [5 empty] | 1542 | 52 | 医事室 | C | ー |  | 0.7344
待合･共有廊下 | 1 | 待合ﾎｰﾙ(医事課前) | [5 empty] | 2565 |  |  | 待合椅子(背有) |  |  | 1 | 1700 | 600 | 720 | [21 empty] | 青 | [5 empty] | 1543 | 52 | 医事室 | C | ー |  | 0.7344
待合･共有廊下 | 1 | 待合ﾎｰﾙ(医事課前) | [5 empty] | 2566 |  |  | 待合椅子(背有) |  |  | 1 | 1700 | 600 | 720 | [21 empty] | 青 | [5 empty] | 1544 | 52 | 医事室 | C | ー |  | 0.7344
待合･共有廊下 | 1 | 待合ﾎｰﾙ(医事課前) | [5 empty] | 2567 |  |  | 待合椅子(背有) |  |  | 1 | 1700 | 600 | 720 | [21 empty] | 青 | [5 empty] | 1545 | 52 | 医事室 | C | ー |  | 0.7344
待合･共有廊下 | 1 | 待合ﾎｰﾙ(医事課前) | [5 empty] | 2568 |  |  | 丸ﾃｰﾌﾞﾙ |  |  | 1 | 900 | 900 | 620 | [27 empty] | 1546 | 52 | 医事室 | B | ー |  | 0.5022
待合･共有廊下 | 1 | 待合ﾎｰﾙ(医事課前) | [5 empty] | 2569 |  |  | 待合椅子(背有) |  | 1人用 | 1 | 620 | 620 | 750 | [18 empty] | 〇 | 〇 | [7 empty] | 1547 | 52 | 医事室 | C | ー |  | 0.2883
待合･共有廊下 | 1 | 待合ﾎｰﾙ(医事課前) | [5 empty] | 2570 |  |  | 待合椅子(背有) |  | 1人用 | 1 | 620 | 620 | 750 | [18 empty] | 〇 | 〇 | [7 empty] | 1548 | 52 | 医事室 | C | ー |  | 0.2883
待合･共有廊下 | 1 | 待合ﾎｰﾙ(医事課前) | [5 empty] | 2571 |  |  | 待合椅子(背有) |  | 1人用 | 1 | 620 | 620 | 750 | [18 empty] | 〇 | 〇 | [7 empty] | 1549 | 52 | 医事室 | C | ー |  | 0.2883
待合･共有廊下 | 1 | 待合ﾎｰﾙ(医事課前) | [5 empty] | 2572 |  |  | 待合椅子(背有) |  | 1人用 | 1 | 620 | 620 | 750 | [18 empty] | 〇 | 〇 | [7 empty] | 1550 | 52 | 医事室 | C | ー |  | 0.2883
待合･共有廊下 | 1 | 待合ﾎｰﾙ(医事課前) | [5 empty] | 2573 |  |  | 丸ﾃｰﾌﾞﾙ |  |  | 1 | 900 | 900 | 620 | [27 empty] | 1551 | 52 | 医事室 | C | ※記載なし |  | 0.5022
待合･共有廊下 | 1 | 待合ﾎｰﾙ(医事課前) | [5 empty] | 2574 |  |  | 待合椅子(背有) |  | 1人用 | 1 | 620 | 620 | 750 | [18 empty] | 〇 | 〇 | [7 empty] | 1552 | 52 | 医事室 | C | ー |  | 0.2883
待合･共有廊下 | 1 | 待合ﾎｰﾙ(医事課前) | [5 empty] | 2575 |  |  | 待合椅子(背有) |  | 1人用 | 1 | 620 | 620 | 750 | [18 empty] | 〇 | 〇 | [7 empty] | 1553 | 52 | 医事室 | C | ー |  | 0.2883
待合･共有廊下 | 1 | 待合ﾎｰﾙ(医事課前) | [5 empty] | 2576 |  |  | 待合椅子(背有) |  | 1人用 | 1 | 620 | 620 | 750 | [18 empty] | 〇 | 〇 | [7 empty] | 1554 | 52 | 医事室 | C | ー |  | 0.2883
待合･共有廊下 | 1 | 待合ﾎｰﾙ(医事課前) | [5 empty] | 2577 |  |  | 待合椅子(背有) |  | 1人用 | 1 | 620 | 620 | 750 | [18 empty] | 〇 | 〇 | [7 empty] | 1555 | 52 | 医事室 | C | ー |  | 0.2883
待合･共有廊下 | 1 | 待合ﾎｰﾙ(医事課前) | [5 empty] | 2578 |  |  | 丸ﾃｰﾌﾞﾙ |  |  | 1 | 900 | 900 | 620 | [27 empty] | 1556 | 52 | 医事室 | B | ※記載なし |  | 0.5022
待合･共有廊下 | 1 | 待合ﾎｰﾙ(医事課前) | [5 empty] | 2579 |  |  | 待合椅子(背有) |  | 1人用 | 1 | 620 | 620 | 750 | [18 empty] | 〇 | 〇 | [7 empty] | 1557 | 52 | 医事室 | C | ー |  | 0.2883
待合･共有廊下 | 1 | 待合ﾎｰﾙ(医事課前) | [5 empty] | 2580 |  |  | 待合椅子(背有) |  | 1人用 | 1 | 620 | 620 | 750 | [18 empty] | 〇 | 〇 | [7 empty] | 1558 | 52 | 医事室 | C | ー |  | 0.2883
待合･共有廊下 | 1 | 待合ﾎｰﾙ(医事課前) | [5 empty] | 2581 |  |  | 待合椅子(背有) |  | 1人用 | 1 | 620 | 620 | 750 | [18 empty] | 〇 | 〇 | [7 empty] | 1559 | 52 | 医事室 | C | ー |  | 0.2883
待合･共有廊下 | 1 | 待合ﾎｰﾙ(医事課前) | [5 empty] | 2582 |  |  | 空気清浄機 | Airdog | X8Pro | 1 | 400 | 400 | 778 | [22 empty] | R4 | 8 | 31 |  |  | 1560 | 52 | 医事室 | A | ※記載なし |  | 0.12448
待合･共有廊下 | 1 | 待合ﾎｰﾙ(医事課前) | [5 empty] | 2583 |  |  | ﾌﾟﾗﾝﾀｰﾎﾞｯｸｽ |  |  | 1 | 1750 | 320 | 750 | [27 empty] | 1561 | 52 | 医事室 | B | ※記載なし |  | 0.42
待合･共有廊下 | 1 | 待合ﾎｰﾙ(医事課前) | [5 empty] | 2584 |  |  | TV台 |  |  | 1 | 1080 | 700 | 1200 | [27 empty] | 1562 | 52 | 医事室 | A | ※記載なし |  | 0.9072
待合･共有廊下 | 1 | 待合ﾎｰﾙ(医事課前) | [5 empty] | 2585 |  |  | TV | 東芝 | 40A1 | 1 | 980 | 280 | 660 | [27 empty] | 1563 | 52 | 医事室 | B | ※記載なし |  | 0.1811
待合･共有廊下 | 1 | 待合ﾎｰﾙ(医事課前) | [5 empty] | 2586 |  |  | 書架 |  |  | 1 | 880 | 400 | 1790 | [27 empty] | 1564 | 52 | 医事室 | C | ※記載なし |  | 0.63008
待合･共有廊下 | 1 | 待合ﾎｰﾙ(医事課前) | [5 empty] | 2587 |  |  | ﾌﾟﾗﾝﾀｰﾎﾞｯｸｽ |  |  | 1 | 1800 | 300 | 700 | [27 empty] | 1565 | 52 | 医事室 | B | ※記載なし |  | 0.378
待合･共有廊下 | 1 | 待合ﾎｰﾙ(医事課前) | [5 empty] | 2588 |  |  | ﾌﾟﾗﾝﾀｰﾎﾞｯｸｽ |  |  | 1 | 1800 | 300 | 700 | [27 empty] | 1566 | 52 | 医事室 | B | ※記載なし |  | 0.378
待合･共有廊下 | 1 | 待合ﾎｰﾙ(医事課前) | [5 empty] | 2589 |  |  | ﾌﾟﾗﾝﾀｰﾎﾞｯｸｽ |  |  | 1 | 1200 | 300 | 700 | [27 empty] | 1567 | 52 | 医事室 | B | ※記載なし |  | 0.252
待合･共有廊下 | 1 | 待合ﾎｰﾙ(医事課前) | 医事室 |  | 1 | 総合待合 |  | 2590 | 移設 |  | 台 | 処方箋FAX用 |  | 1 | 600 | 600 | 700 | [17 empty] | 〇 | [9 empty] | 1568 | 52 | 医事室 | A | ※記載なし |  | 0.252
待合･共有廊下 | 1 | 待合ﾎｰﾙ(医事課前) | [5 empty] | 1407 |  |  | 待合椅子(背有) |  |  | 1 | 1750 | 600 | 700 | [27 empty] | 2394 | 38 | 臨床検査科 | C | ー |  | 0.735
待合･共有廊下 | 1 | 待合ﾎｰﾙ(医事課前) | [5 empty] | 2592 |  |  | ﾌﾘｰﾍﾟｰﾊﾟｰﾗｯｸ |  |  | 1 | 260 | 290 | 1100 | [27 empty] | 1448 | 51 | 看護部 | B | ○ |  | 0.08294
待合･共有廊下 | 1 | 待合ﾎｰﾙ(医事課前) | [8 empty] | ﾓﾆﾀｰ | 天吊り |  | 2 | [35 empty] | ● | 0
待合･共有廊下 | 1 | 待合ﾎｰﾙ(医事課前) | [8 empty] | ﾓﾆﾀｰ | 壁掛け |  | 2 | [35 empty] | ● | 0
待合･共有廊下 | 1 | 待合ﾎｰﾙ(医事課前) | [8 empty] | 賞状 |  |  | 3 | [35 empty] | ● | 0
待合･共有廊下 | 1 | 待合ﾎｰﾙ(医事課前) | [8 empty] | ﾍﾞﾙﾄﾊﾟｰﾃｨｼｮﾝ |  |  | 20 | [36 empty] | 0
待合･共有廊下 | 1 | 待合ﾎｰﾙ(医事課前) | [8 empty] | 自動精算機 | ｱﾙﾒｯｸｽ |  | 3 | 650 | 900 | 1800 | [33 empty] | 3.159
待合･共有廊下 | 1 | 待合ﾎｰﾙ(医事課前) | [8 empty] | 掲示ｽﾀﾝﾄﾞ |  |  | 1 | 300 | 300 | 900 | [33 empty] | 0.081
待合･共有廊下 | 1 | 待合ﾎｰﾙ(医事課前) | [8 empty] | ｺﾞﾐ箱 |  |  | 4 | [36 empty] | 0
待合･共有廊下 | 1 | 待合ﾎｰﾙ(医事課前) | [8 empty] | 自動精算機 | ｱﾙﾒｯｸｽ |  | 1 | 600 | 550 | 1250 | [33 empty] | 0.4125
待合･共有廊下 | 1 | 待合ﾎｰﾙ(医事課前) | [8 empty] | 電気ﾋｰﾀｰ | 山善 |  | 1 | 300 | 300 | 630 | [33 empty] | 0.0567
待合･共有廊下 | 1 | 待合ﾎｰﾙ(医事課前) | [8 empty] | 掲示ｽﾀﾝﾄﾞ |  |  | 1 | 300 | 300 | 1150 | [33 empty] | 0.1035
待合･共有廊下 | 1 | 待合ﾎｰﾙ(医事課前) | [8 empty] | 掲示ｽﾀﾝﾄﾞ |  |  | 2 | 350 | 600 | 1500 | [33 empty] | 0.63
待合･共有廊下 | 1 | 待合ﾎｰﾙ(医事課前) | [8 empty] | 再来受付機 | ｱﾙﾒｯｸｽ |  | 3 | 700 | 600 | 1300 | [33 empty] | 1.638
待合･共有廊下 | 1 | 待合ﾎｰﾙ(医事課前) | [8 empty] | 賞状 |  |  | 2 | [35 empty] | ● | 0
待合･共有廊下 | 1 | 待合ﾎｰﾙ(医事課前) | [8 empty] | 折りたたみ椅子 |  |  | 1 | 450 | 450 | 700 | [33 empty] | 0.14175
待合･共有廊下 | 1 | 待合(耳鼻科～眼科前) | 外来部門【内科】 | 内科系・外科系 | 1 | 待合3 |  | 0648 | 移設 |  | 自動血圧計 | A&D | TM-2655P | 1 | 400 | 500 | 1200 |  | 〇 | [10 empty] | 〇 | [20 empty] | 0.24
待合･共有廊下 | 1 | 待合(耳鼻科～眼科前) | [5 empty] | 1329 |  |  | 待合椅子(背有) |  |  | 1 | 1770 | 620 | 700 | [27 empty] | 3198 | 27 | 内科･消化器内科･看護部 | C | ー |  | 0.76818
待合･共有廊下 | 1 | 待合(耳鼻科～眼科前) | [5 empty] | 1330 |  |  | 待合椅子(背有) |  |  | 1 | 1770 | 620 | 700 | [27 empty] | 3199 | 27 | 内科･消化器内科･看護部 | C | ー |  | 0.76818
待合･共有廊下 | 1 | 待合(耳鼻科～眼科前) | [5 empty] | 1331 |  |  | 待合椅子(背有) |  |  | 1 | 1770 | 620 | 700 | [27 empty] | 3200 | 27 | 内科･消化器内科･看護部 | C | ー |  | 0.76818
待合･共有廊下 | 1 | 待合(耳鼻科～眼科前) | [5 empty] | 1332 |  |  | 待合椅子(背有) |  |  | 1 | 1770 | 620 | 700 | [27 empty] | 3201 | 27 | 内科･消化器内科･看護部 | C | ー |  | 0.76818
待合･共有廊下 | 1 | 待合(耳鼻科～眼科前) | [5 empty] | 1333 |  |  | 待合椅子(背有) |  |  | 1 | 1770 | 620 | 700 | [27 empty] | 3202 | 27 | 内科･消化器内科･看護部 | C | ー |  | 0.76818
待合･共有廊下 | 1 | 待合(耳鼻科～眼科前) | [5 empty] | 1334 |  |  | 待合椅子(背有) |  |  | 1 | 1770 | 620 | 700 | [27 empty] | 3203 | 27 | 内科･消化器内科･看護部 | C | ー |  | 0.76818
待合･共有廊下 | 1 | 待合(耳鼻科～眼科前) | [5 empty] | 1335 |  |  | 待合椅子(背有) |  |  | 1 | 1770 | 620 | 700 | [27 empty] | 3204 | 27 | 内科･消化器内科･看護部 | C | ー |  | 0.76818
待合･共有廊下 | 1 | 待合(耳鼻科～眼科前) | [5 empty] | 1336 |  |  | 待合椅子(背有) |  |  | 1 | 1770 | 620 | 700 | [27 empty] | 3205 | 27 | 内科･消化器内科･看護部 | C | ー |  | 0.76818
待合･共有廊下 | 1 | 待合(耳鼻科～眼科前) | [5 empty] | 1337 |  |  | 待合椅子(背有) |  |  | 1 | 1770 | 620 | 700 | [27 empty] | 3206 | 27 | 内科･消化器内科･看護部 | C | ー |  | 0.76818
待合･共有廊下 | 1 | 待合(耳鼻科～眼科前) | [5 empty] | 1338 |  |  | 待合椅子(背有) |  |  | 1 | 1770 | 620 | 700 | [27 empty] | 3207 | 27 | 内科･消化器内科･看護部 | C | ー |  | 0.76818
待合･共有廊下 | 1 | 待合(耳鼻科～眼科前) | [5 empty] | 1339 |  |  | 待合椅子(背有) |  |  | 1 | 1770 | 620 | 700 | [27 empty] | 3208 | 27 | 内科･消化器内科･看護部 | C | ー |  | 0.76818
待合･共有廊下 | 1 | 待合(耳鼻科～眼科前) | [5 empty] | 1340 |  |  | 待合椅子(背有) |  |  | 1 | 1770 | 620 | 700 | [27 empty] | 3209 | 27 | 内科･消化器内科･看護部 | C | ー |  | 0.76818
待合･共有廊下 | 1 | 待合(耳鼻科～眼科前) | [5 empty] | 1341 |  |  | 待合椅子(背有) |  |  | 1 | 1770 | 620 | 700 | [27 empty] | 3210 | 27 | 内科･消化器内科･看護部 | C | ー |  | 0.76818
待合･共有廊下 | 1 | 待合(耳鼻科～眼科前) | [5 empty] | 1342 |  |  | 待合椅子(背有) |  |  | 1 | 1770 | 620 | 700 | [27 empty] | 3211 | 27 | 内科･消化器内科･看護部 | C | ー |  | 0.76818
待合･共有廊下 | 1 | 待合(耳鼻科～眼科前) | [5 empty] | 1343 |  |  | 待合椅子(背有) |  |  | 1 | 1770 | 620 | 700 | [27 empty] | 3212 | 27 | 内科･消化器内科･看護部 | C | ー |  | 0.76818
待合･共有廊下 | 1 | 待合(耳鼻科～眼科前) | [5 empty] | 1344 |  |  | 待合椅子(背有) |  |  | 1 | 1770 | 620 | 700 | [27 empty] | 3213 | 27 | 内科･消化器内科･看護部 | C | ー |  | 0.76818
待合･共有廊下 | 1 | 待合(耳鼻科～眼科前) | [5 empty] | 1345 |  |  | 待合椅子(背有) |  |  | 1 | 1770 | 620 | 700 | [27 empty] | 3214 | 27 | 内科･消化器内科･看護部 | C | ー |  | 0.76818
待合･共有廊下 | 1 | 待合(耳鼻科～眼科前) | [5 empty] | 1346 |  |  | 待合椅子(背有) |  |  | 1 | 1770 | 620 | 700 | [27 empty] | 3215 | 27 | 内科･消化器内科･看護部 | C | ー |  | 0.76818
待合･共有廊下 | 1 | 待合(耳鼻科～眼科前) | [5 empty] | 1347 |  |  | 待合椅子(背有) |  |  | 1 | 1500 | 620 | 660 | [27 empty] | 3216 | 27 | 内科･消化器内科･看護部 | C | ー |  | 0.6138
待合･共有廊下 | 1 | 待合(耳鼻科～眼科前) | [5 empty] | 1348 |  |  | 待合椅子(背無) |  |  | 1 | 1500 | 450 | 360 | [27 empty] | 3217 | 27 | 内科･消化器内科･看護部 | D | ー |  | 0.243
待合･共有廊下 | 1 | 待合(耳鼻科～眼科前) | [5 empty] | 1349 |  |  | TVｽﾀﾝﾄﾞ |  |  | 1 | 1040 | 650 | 1700 | [20 empty] | 無料ﾚﾝﾀﾙと聞いています | [6 empty] | 3218 | 27 | 内科･消化器内科･看護部 | A | △ |  | 1.1492
待合･共有廊下 | 1 | 待合(耳鼻科～眼科前) | [5 empty] | 1350 |  |  | TV | ﾊﾟｲｵﾆｱ | PDP-50FX10 ｽﾀﾝﾄﾞ | 1 | 1230 | 200 | 750 | [20 empty] | 無料ﾚﾝﾀﾙと聞いています | [6 empty] | 3219 | 27 | 内科･消化器内科･看護部 | A | △ |  | 0.1845
待合･共有廊下 | 1 | 待合(耳鼻科～眼科前) | [5 empty] | 1351 |  |  | ﾃｰﾌﾞﾙ(小物用) |  |  | 1 | 450 | 450 | 700 | [27 empty] | 3220 | 27 | 内科･消化器内科･看護部 | C | ○ |  | 0.14175
待合･共有廊下 | 1 | 待合(耳鼻科～眼科前) | [5 empty] | 1352 |  |  | ﾃｰﾌﾞﾙ(小物用) |  |  | 1 | 440 | 400 | 700 | [27 empty] | 3221 | 27 | 内科･消化器内科･看護部 | C | ○ |  | 0.1232
待合･共有廊下 | 1 | 待合(耳鼻科～眼科前) | [5 empty] | 1354 |  |  | ﾊﾟｰﾃｰｼｮﾝ |  |  | 1 | 800 | 450 | 1650 | [27 empty] | 3223 | 27 | 内科･消化器内科･看護部 | A | ○ |  | 0.594
待合･共有廊下 | 1 | 待合(耳鼻科～眼科前) | [5 empty] | 1355 |  |  | ﾊﾟｰﾃｰｼｮﾝ |  |  | 1 | 1200 | 450 | 1650 | [27 empty] | 3224 | 27 | 内科･消化器内科･看護部 | A | ○ |  | 0.891
待合･共有廊下 | 1 | 待合(耳鼻科～眼科前) | [5 empty] | 1356 |  |  | ﾊﾟｰﾃｰｼｮﾝ |  |  | 1 | 1200 | 450 | 1650 | [27 empty] | 3225 | 27 | 内科･消化器内科･看護部 | A | ○ |  | 0.891
待合･共有廊下 | 1 | 待合(耳鼻科～眼科前) | [5 empty] | 1357 |  |  | ﾊﾟｰﾃｰｼｮﾝ |  |  | 1 | 800 | 450 | 1650 | [27 empty] | 3226 | 27 | 内科･消化器内科･看護部 | A | ○ |  | 0.594
待合･共有廊下 | 1 | 待合(耳鼻科～眼科前) | [5 empty] | 1358 |  |  | ﾊﾟｰﾃｰｼｮﾝ |  |  | 1 | 800 | 450 | 1650 | [27 empty] | 3227 | 27 | 内科･消化器内科･看護部 | A | ○ |  | 0.594
待合･共有廊下 | 1 | 待合(耳鼻科～眼科前) | [5 empty] | 1359 |  |  | ﾊﾟｰﾃｰｼｮﾝ |  |  | 1 | 1200 | 450 | 1650 | [27 empty] | 3228 | 27 | 内科･消化器内科･看護部 | A | ○ |  | 0.891
待合･共有廊下 | 1 | 待合(耳鼻科～眼科前) | [5 empty] | 1360 |  |  | 待合椅子(背有) |  |  | 1 | 1770 | 620 | 700 | [27 empty] | 3229 | 27 | 内科･消化器内科･看護部 | D | ー |  | 0.76818
待合･共有廊下 | 1 | 待合(耳鼻科～眼科前) | [5 empty] | 1361 |  |  | 待合椅子(背有) |  |  | 1 | 1770 | 620 | 700 | [27 empty] | 3230 | 27 | 内科･消化器内科･看護部 | D | ー |  | 0.76818
待合･共有廊下 | 1 | 待合(耳鼻科～眼科前) | [5 empty] | 1373 |  |  | 待合椅子(背有) |  |  | 1 | 1750 | 600 | 700 | [27 empty] | 3330 | 26 | 小児科･小児外科･看護部 | C | ー |  | 0.735
待合･共有廊下 | 1 | 待合(耳鼻科～眼科前) | [5 empty] | 1374 |  |  | 待合椅子(背有) |  |  | 1 | 1750 | 600 | 700 | [27 empty] | 3331 | 26 | 小児科･小児外科･看護部 | C | ー |  | 0.735
待合･共有廊下 | 1 | 待合(耳鼻科～眼科前) | [5 empty] | 1375 |  |  | 待合椅子(背有) |  |  | 1 | 1750 | 600 | 700 | [27 empty] | 3332 | 26 | 小児科･小児外科･看護部 | C | ー |  | 0.735
待合･共有廊下 | 1 | 待合(耳鼻科～眼科前) | [5 empty] | 1376 |  |  | 待合椅子(背有) |  |  | 1 | 1800 | 600 | 700 | [27 empty] | 3333 | 26 | 小児科･小児外科･看護部 | A | ー |  | 0.756
待合･共有廊下 | 1 | 待合(耳鼻科～眼科前) | [5 empty] | 1377 |  |  | 待合椅子(背有) |  |  | 1 | 1800 | 600 | 700 | [27 empty] | 3334 | 26 | 小児科･小児外科･看護部 | A | ー |  | 0.756
待合･共有廊下 | 1 | 待合(耳鼻科～眼科前) | [5 empty] | 1378 |  |  | 待合椅子(背有) |  |  | 1 | 1750 | 600 | 700 | [27 empty] | 3335 | 26 | 小児科･小児外科･看護部 | C | ー |  | 0.735
待合･共有廊下 | 1 | 待合(耳鼻科～眼科前) | [5 empty] | 1379 |  |  | 待合椅子(背有) |  |  | 1 | 1750 | 600 | 700 | [27 empty] | 3336 | 26 | 小児科･小児外科･看護部 | C | ー |  | 0.735
待合･共有廊下 | 1 | 待合(耳鼻科～眼科前) | [5 empty] | 1380 |  |  | 待合椅子(背有) |  |  | 1 | 1750 | 600 | 700 | [27 empty] | 3337 | 26 | 小児科･小児外科･看護部 | C | ー |  | 0.735
待合･共有廊下 | 1 | 待合(耳鼻科～眼科前) | [5 empty] | 1381 |  |  | 待合椅子(背有) |  |  | 1 | 1750 | 600 | 700 | [27 empty] | 3338 | 26 | 小児科･小児外科･看護部 | C | ー |  | 0.735
待合･共有廊下 | 1 | 待合(耳鼻科～眼科前) | [5 empty] | 1382 |  |  | 待合椅子(背有) |  |  | 1 | 1750 | 600 | 700 | [27 empty] | 3339 | 26 | 小児科･小児外科･看護部 | C | ー |  | 0.735
待合･共有廊下 | 1 | 待合(耳鼻科～眼科前) | [5 empty] | 1383 |  |  | 待合椅子(背有) |  |  | 1 | 1750 | 600 | 700 | [27 empty] | 3340 | 26 | 小児科･小児外科･看護部 | C | ー |  | 0.735
待合･共有廊下 | 1 | 待合(耳鼻科～眼科前) | [5 empty] | 1384 |  |  | 待合椅子(背有) |  |  | 1 | 1750 | 600 | 700 | [27 empty] | 3341 | 26 | 小児科･小児外科･看護部 | C | ー |  | 0.735
待合･共有廊下 | 1 | 待合(耳鼻科～眼科前) | [5 empty] | 1385 |  |  | 待合椅子(背有) |  |  | 1 | 1750 | 600 | 700 | [27 empty] | 3342 | 26 | 小児科･小児外科･看護部 | C | ー |  | 0.735
待合･共有廊下 | 1 | 待合(耳鼻科～眼科前) | [5 empty] | 1386 |  |  | 待合椅子(背有) |  |  | 1 | 1750 | 600 | 700 | [27 empty] | 3343 | 26 | 小児科･小児外科･看護部 | C | ー |  | 0.735
待合･共有廊下 | 1 | 待合(耳鼻科～眼科前) | [5 empty] | 1387 |  |  | 待合椅子(背有) |  |  | 1 | 1700 | 600 | 700 | [27 empty] | 3344 | 26 | 小児科･小児外科･看護部 | C | ー |  | 0.714
待合･共有廊下 | 1 | 待合(耳鼻科～眼科前) | [5 empty] | 1388 |  |  | 待合椅子(背有) |  |  | 1 | 1700 | 600 | 700 | [27 empty] | 3345 | 26 | 小児科･小児外科･看護部 | C | ー |  | 0.714
待合･共有廊下 | 1 | 待合(耳鼻科～眼科前) | [5 empty] | 1389 |  |  | 待合椅子(背有) |  |  | 1 | 1700 | 600 | 700 | [27 empty] | 3346 | 26 | 小児科･小児外科･看護部 | C | ー |  | 0.714
待合･共有廊下 | 1 | 待合(耳鼻科～眼科前) | [5 empty] | 1390 |  |  | 待合椅子(背有) |  |  | 1 | 1700 | 600 | 700 | [27 empty] | 3347 | 26 | 小児科･小児外科･看護部 | C | ー |  | 0.714
待合･共有廊下 | 1 | 待合(耳鼻科～眼科前) | [5 empty] | 1391 |  |  | 待合椅子(背有) |  |  | 1 | 1700 | 600 | 700 | [27 empty] | 3348 | 26 | 小児科･小児外科･看護部 | C | ー |  | 0.714
待合･共有廊下 | 1 | 待合(耳鼻科～眼科前) | [5 empty] | 1392 |  |  | 待合椅子(背有) |  |  | 1 | 1700 | 600 | 700 | [27 empty] | 3349 | 26 | 小児科･小児外科･看護部 | C | ー |  | 0.714
待合･共有廊下 | 1 | 待合(耳鼻科～眼科前) | [5 empty] | 1393 |  |  | 待合椅子(背有) |  |  | 1 | 1700 | 600 | 700 | [27 empty] | 3350 | 26 | 小児科･小児外科･看護部 | C | ー |  | 0.714
待合･共有廊下 | 1 | 待合(耳鼻科～眼科前) | [5 empty] | 1394 |  |  | 待合椅子(背有) |  |  | 1 | 1700 | 600 | 700 | [27 empty] | 3351 | 26 | 小児科･小児外科･看護部 | C | ー |  | 0.714
待合･共有廊下 | 1 | 待合(耳鼻科～眼科前) | [5 empty] | 1395 |  |  | 空気清浄機 | ｴｱｰﾄﾞｯｸ | X-8Pro | 1 | 380 | 380 | 770 | [27 empty] | 3352 | 26 | 小児科･小児外科･看護部 | A | ※記載なし |  | 0.11119
待合･共有廊下 | 1 | 待合(耳鼻科～眼科前) | [8 empty] | ﾓﾆﾀｰ | 天吊り |  | 6 | [35 empty] | ● | 0
待合･共有廊下 | 1 | 待合(耳鼻科～眼科前) | [8 empty] | 観葉植物 |  |  | 1 | [36 empty] | 0
待合･共有廊下 | 1 | 待合(耳鼻科～眼科前) | [8 empty] | 絵画 |  |  | 8 | [35 empty] | ● | 0
待合･共有廊下 | 1 | 待合(耳鼻科～眼科前) | [8 empty] | 時計 |  |  | 1 | [35 empty] | ● | 0
待合･共有廊下 | 1 | 待合(救急～産婦人科前) | 外来部門【産科・婦人科】 | 産科・婦人科 | 3 | 待合 |  | 0699 | 移設 |  | 自動血圧計 | A&D | TM-2655P | 1 | 450 | 500 | 1200 |  | 〇 | [10 empty] | × | [20 empty] | 0.27
待合･共有廊下 | 1 | 待合(救急～産婦人科前) | 救急外来 |  | 1 | ｽﾀｯﾌ室 |  | 2995 | 移設 |  | ﾛｰﾊﾞｯｸ | 患者用椅子 |  | 1 | 300 | 300 | 450 | [27 empty] | 3574 | 20 | 救急科･看護部 | B | ○ |  | 0.0405
待合･共有廊下 | 1 | 待合(救急～産婦人科前) | [5 empty] | 1899 |  |  | TV | ﾊﾟｲｵﾆｱ | 移動式 | 1 | 1220 | 610 | 1860 | [27 empty] | 3134 | 30 | 泌尿器科･整形外科･形成外科･脳神経外科･看護部 | B |  |  | 1.3842
待合･共有廊下 | 1 | 待合(救急～産婦人科前) | [5 empty] | 1920 |  |  | 待合椅子(背有) |  |  | 1 | 1700 | 600 | 700 | [27 empty] | 3528 | 22 | 外科･消化器外科･心臓血管外科･看護部 | C | ー |  | 0.714
待合･共有廊下 | 1 | 待合(救急～産婦人科前) | [5 empty] | 1921 |  |  | 待合椅子(背有) |  |  | 1 | 1700 | 600 | 700 | [27 empty] | 3529 | 22 | 外科･消化器外科･心臓血管外科･看護部 | C | ー |  | 0.714
待合･共有廊下 | 1 | 待合(救急～産婦人科前) | [5 empty] | 1922 |  |  | 待合椅子(背有) |  |  | 1 | 1700 | 600 | 700 | [27 empty] | 3530 | 22 | 外科･消化器外科･心臓血管外科･看護部 | C | ー |  | 0.714
待合･共有廊下 | 1 | 待合(救急～産婦人科前) | [5 empty] | 1923 |  |  | 待合椅子(背有) |  |  | 1 | 1700 | 600 | 700 | [27 empty] | 3531 | 22 | 外科･消化器外科･心臓血管外科･看護部 | C | ー |  | 0.714
待合･共有廊下 | 1 | 待合(救急～産婦人科前) | [5 empty] | 1924 |  |  | 待合椅子(背有) |  |  | 1 | 1700 | 600 | 700 | [27 empty] | 3532 | 22 | 外科･消化器外科･心臓血管外科･看護部 | C | ー |  | 0.714
待合･共有廊下 | 1 | 待合(救急～産婦人科前) | [5 empty] | 1925 |  |  | 待合椅子(背有) |  |  | 1 | 1700 | 600 | 700 | [27 empty] | 3533 | 22 | 外科･消化器外科･心臓血管外科･看護部 | C | ー |  | 0.714
待合･共有廊下 | 1 | 待合(救急～産婦人科前) | [5 empty] | 1926 |  |  | 待合椅子(背有) |  |  | 1 | 1700 | 600 | 700 | [27 empty] | 3534 | 22 | 外科･消化器外科･心臓血管外科･看護部 | C | ー |  | 0.714
待合･共有廊下 | 1 | 待合(救急～産婦人科前) | [5 empty] | 1927 |  |  | 待合椅子(背有) |  |  | 1 | 1700 | 600 | 700 | [27 empty] | 3535 | 22 | 外科･消化器外科･心臓血管外科･看護部 | C | ー |  | 0.714
待合･共有廊下 | 1 | 待合(救急～産婦人科前) | [5 empty] | 1928 |  |  | 待合椅子(背有) |  |  | 1 | 1700 | 600 | 700 | [27 empty] | 3536 | 22 | 外科･消化器外科･心臓血管外科･看護部 | C | ー |  | 0.714
待合･共有廊下 | 1 | 待合(救急～産婦人科前) | [5 empty] | 1929 |  |  | 待合椅子(背有) |  |  | 1 | 1700 | 600 | 700 | [27 empty] | 3537 | 22 | 外科･消化器外科･心臓血管外科･看護部 | C | ー |  | 0.714
待合･共有廊下 | 1 | 待合(救急～産婦人科前) | [5 empty] | 1930 |  |  | 待合椅子(背有) |  |  | 1 | 1700 | 600 | 700 | [27 empty] | 3538 | 22 | 外科･消化器外科･心臓血管外科･看護部 | C | ー |  | 0.714
待合･共有廊下 | 1 | 待合(救急～産婦人科前) | [5 empty] | 1931 |  |  | 待合椅子(背有) |  |  | 1 | 1700 | 600 | 700 | [27 empty] | 3539 | 22 | 外科･消化器外科･心臓血管外科･看護部 | C | ー |  | 0.714
待合･共有廊下 | 1 | 待合(救急～産婦人科前) | [5 empty] | 1932 |  |  | 待合椅子(背有) |  |  | 1 | 1700 | 600 | 700 | [27 empty] | 3540 | 22 | 外科･消化器外科･心臓血管外科･看護部 | C | ー |  | 0.714
待合･共有廊下 | 1 | 待合(救急～産婦人科前) | [5 empty] | 1933 |  |  | 待合椅子(背有) |  |  | 1 | 1700 | 600 | 700 | [27 empty] | 3541 | 22 | 外科･消化器外科･心臓血管外科･看護部 | C | ー |  | 0.714
待合･共有廊下 | 1 | 待合(救急～産婦人科前) | [5 empty] | 1934 |  |  | 待合椅子(背有) |  |  | 1 | 1700 | 600 | 700 | [27 empty] | 3542 | 22 | 外科･消化器外科･心臓血管外科･看護部 | C | ー |  | 0.714
待合･共有廊下 | 1 | 待合(救急～産婦人科前) | [5 empty] | 1935 |  |  | 待合椅子(背有) |  |  | 1 | 1700 | 600 | 700 | [27 empty] | 3543 | 22 | 外科･消化器外科･心臓血管外科･看護部 | C | ー |  | 0.714
待合･共有廊下 | 1 | 待合(救急～産婦人科前) | [5 empty] | 1936 |  |  | 待合椅子(背有) |  |  | 1 | 1700 | 600 | 700 | [27 empty] | 3544 | 22 | 外科･消化器外科･心臓血管外科･看護部 | C | ー |  | 0.714
待合･共有廊下 | 1 | 待合(救急～産婦人科前) | [5 empty] | 1937 |  |  | ｽﾀｯｷﾝｸﾞ椅子 |  |  | 1 | 450 | 450 | 700 | [27 empty] | 3545 | 22 | 外科･消化器外科･心臓血管外科･看護部 | C | × |  | 0.14175
待合･共有廊下 | 1 | 待合(救急～産婦人科前) | [5 empty] | 1938 |  |  | ﾛｰﾊﾞｯｸ | AED |  | 1 | [24 empty] | 円盤脚 | [5 empty] | 3546 | 22 | 外科･消化器外科･心臓血管外科･看護部 | B | ○ |  | 0
待合･共有廊下 | 1 | 待合(救急～産婦人科前) | [5 empty] | 1900 |  |  | 待合椅子(背有) |  |  | 1 | 1700 | 600 | 700 | [27 empty] | 3135 | 30 | 泌尿器科･整形外科･形成外科･脳神経外科･看護部 | C |  |  | 0.714
待合･共有廊下 | 1 | 待合(救急～産婦人科前) | [5 empty] | 1901 |  |  | 待合椅子(背有) |  |  | 1 | 1700 | 600 | 700 | [27 empty] | 3136 | 30 | 泌尿器科･整形外科･形成外科･脳神経外科･看護部 | C |  |  | 0.714
待合･共有廊下 | 1 | 待合(救急～産婦人科前) | [5 empty] | 1902 |  |  | 待合椅子(背有) |  |  | 1 | 1700 | 600 | 700 | [27 empty] | 3137 | 30 | 泌尿器科･整形外科･形成外科･脳神経外科･看護部 | C |  |  | 0.714
待合･共有廊下 | 1 | 待合(救急～産婦人科前) | [5 empty] | 1903 |  |  | 待合椅子(背有) |  |  | 1 | 1700 | 600 | 700 | [27 empty] | 3138 | 30 | 泌尿器科･整形外科･形成外科･脳神経外科･看護部 | C |  |  | 0.714
待合･共有廊下 | 1 | 待合(救急～産婦人科前) | [5 empty] | 1904 |  |  | 待合椅子(背有) |  |  | 1 | 1700 | 600 | 700 | [27 empty] | 3139 | 30 | 泌尿器科･整形外科･形成外科･脳神経外科･看護部 | B |  |  | 0.714
待合･共有廊下 | 1 | 待合(救急～産婦人科前) | [5 empty] | 1905 |  |  | 待合椅子(背有) |  |  | 1 | 1700 | 600 | 700 | [27 empty] | 3140 | 30 | 泌尿器科･整形外科･形成外科･脳神経外科･看護部 | C |  |  | 0.714
待合･共有廊下 | 1 | 待合(救急～産婦人科前) | [5 empty] | 1906 |  |  | 待合椅子(背有) |  |  | 1 | 1700 | 600 | 700 | [27 empty] | 3141 | 30 | 泌尿器科･整形外科･形成外科･脳神経外科･看護部 | C |  |  | 0.714
待合･共有廊下 | 1 | 待合(救急～産婦人科前) | [5 empty] | 1907 |  |  | 待合椅子(背有) |  |  | 1 | 1700 | 600 | 700 | [27 empty] | 3142 | 30 | 泌尿器科･整形外科･形成外科･脳神経外科･看護部 | C |  |  | 0.714
待合･共有廊下 | 1 | 待合(救急～産婦人科前) | [5 empty] | 1908 |  |  | 待合椅子(背有) |  |  | 1 | 1700 | 600 | 700 | [27 empty] | 3424 | 24 | 産科･看護部 | C | ー |  | 0.714
待合･共有廊下 | 1 | 待合(救急～産婦人科前) | [5 empty] | 1909 |  |  | 待合椅子(背有) |  |  | 1 | 1700 | 600 | 700 | [27 empty] | 3425 | 24 | 産科･看護部 | C | ー |  | 0.714
待合･共有廊下 | 1 | 待合(救急～産婦人科前) | [5 empty] | 1910 |  |  | 待合椅子(背有) |  |  | 1 | 1700 | 600 | 700 | [27 empty] | 3426 | 24 | 産科･看護部 | C | ー |  | 0.714
待合･共有廊下 | 1 | 待合(救急～産婦人科前) | [5 empty] | 1911 |  |  | 待合椅子(背有) |  |  | 1 | 1700 | 600 | 700 | [27 empty] | 3427 | 24 | 産科･看護部 | C | ー |  | 0.714
待合･共有廊下 | 1 | 待合(救急～産婦人科前) | [5 empty] | 1912 |  |  | 待合椅子(背有) |  |  | 1 | 1700 | 600 | 700 | [27 empty] | 3428 | 24 | 産科･看護部 | C | ー |  | 0.714
待合･共有廊下 | 1 | 待合(救急～産婦人科前) | [5 empty] | 1913 |  |  | 待合椅子(背有) |  |  | 1 | 1700 | 600 | 700 | [27 empty] | 3429 | 24 | 産科･看護部 | C | ー |  | 0.714
待合･共有廊下 | 1 | 待合(救急～産婦人科前) | [5 empty] | 1914 |  |  | 待合椅子(背無) |  |  | 1 | 550 | 480 | 360 | [27 empty] | 3430 | 24 | 産科･看護部 | C | ー |  | 0.09504
待合･共有廊下 | 1 | 待合(救急～産婦人科前) | [5 empty] | 1915 |  |  | 台 |  |  | 1 | 450 | 450 | 700 | [27 empty] | 3431 | 24 | 産科･看護部 | C | ○ |  | 0.14175
待合･共有廊下 | 1 | 待合(救急～産婦人科前) | [5 empty] | 1916 |  |  | ﾛｰﾊﾞｯｸ |  |  | 1 | [24 empty] | 円盤脚 | [5 empty] | 3432 | 24 | 産科･看護部 | B | ○ |  | 0
待合･共有廊下 | 1 | 待合(救急～産婦人科前) | 外来(産婦人科) |  | 3 | 待合(産婦人科) |  | 1917 | 移設 |  | 空気清浄機 | Airdog | X8Pro | 1 | 370 | 370 | 760 | [22 empty] | R4 | 8 | 31 |  |  | 3433 | 24 | 産科･看護部 | A | ○ |  | 0.10404
待合･共有廊下 | 1 | 待合(救急～産婦人科前) | [5 empty] | 1918 |  |  | 待合椅子(背無) |  |  | 1 | 1700 | 600 | 400 | [20 empty] | 破れ(座面) | [6 empty] | 3434 | 24 | 産科･看護部 | C | × |  | 0.408
待合･共有廊下 | 1 | 待合(救急～産婦人科前) | [5 empty] | 1919 |  |  | 待合椅子(背有) |  |  | 1 | 1700 | 600 | 700 | [27 empty] | 3435 | 24 | 産科･看護部 | C | ○ |  | 0.714
待合･共有廊下 | 1 | 待合(救急～産婦人科前) | [5 empty] | 1363 |  |  | ﾊﾟｰﾃｰｼｮﾝ |  |  | 1 | 800 | 450 | 1650 | [27 empty] | 3320 | 26 | 小児科･小児外科･看護部 | A | ○ |  | 0.594
待合･共有廊下 | 1 | 待合(救急～産婦人科前) | [5 empty] | 1364 |  |  | ﾊﾟｰﾃｰｼｮﾝ |  |  | 1 | 1200 | 450 | 1650 | [27 empty] | 3321 | 26 | 小児科･小児外科･看護部 | A | ○ |  | 0.891
待合･共有廊下 | 1 | 待合(救急～産婦人科前) | [5 empty] | 1365 |  |  | ﾊﾟｰﾃｰｼｮﾝ |  |  | 1 | 1200 | 450 | 1650 | [27 empty] | 3322 | 26 | 小児科･小児外科･看護部 | A | ○ |  | 0.891
待合･共有廊下 | 1 | 待合(救急～産婦人科前) | [5 empty] | 1366 |  |  | ﾊﾟｰﾃｰｼｮﾝ |  |  | 1 | 1200 | 450 | 1650 | [27 empty] | 3323 | 26 | 小児科･小児外科･看護部 | A | ○ |  | 0.891
待合･共有廊下 | 1 | 待合(救急～産婦人科前) | [5 empty] | 1372 |  |  | 待合椅子(背有) |  |  | 1 | 1750 | 600 | 700 | [27 empty] | 3329 | 26 | 小児科･小児外科･看護部 | C | ー |  | 0.735
待合･共有廊下 | 1 | 待合(救急～産婦人科前) | [5 empty] | 1439 |  |  | 自動血圧計 | A&D | TM-2655P | 1 | 450 | 500 | 1200 |  | 〇 | [31 empty] | 0.27
待合･共有廊下 | 1 | 待合(救急～産婦人科前) | [5 empty] | 1994 |  |  | 記載台 |  |  | 1 | 900 | 450 | 970 | [27 empty] | 2693 | 4 | 事務局管理班 | B |  |  | 0.39285
待合･共有廊下 | 1 | 待合(救急～産婦人科前) | [5 empty] | 1995 |  |  | 記載台 |  |  | 1 | 900 | 450 | 970 | [27 empty] | 2694 | 4 | 事務局管理班 | B |  |  | 0.39285
待合･共有廊下 | 1 | 待合(救急～産婦人科前) | [5 empty] | 1996 |  |  | 記載台 |  |  | 1 | 900 | 450 | 970 | [27 empty] | 2695 | 4 | 事務局管理班 | B |  |  | 0.39285
待合･共有廊下 | 1 | 待合(救急～産婦人科前) | [8 empty] | ｺﾞﾐ箱 |  |  | 1 | [36 empty] | 0
待合･共有廊下 | 1 | 待合(救急～産婦人科前) | [8 empty] | 車椅子 |  |  | 1 | [36 empty] | 0
待合･共有廊下 | 1 | 待合(救急～産婦人科前) | [8 empty] | ﾓﾆﾀｰ | 天吊り |  | 4 | [35 empty] | ● | 0
待合･共有廊下 | 1 | 待合(救急～産婦人科前) | [8 empty] | 観葉植物 |  |  | 1 | 450 | 450 | 1900 | [33 empty] | 0.38475
待合･共有廊下 | 1 | 待合(救急～産婦人科前) | [8 empty] | 時計 |  |  | 1 | [35 empty] | ● | 0
待合･共有廊下 | 1 | 待合(ﾘﾊﾋﾞﾘﾃｰｼｮﾝ科～相談支援ｾﾝﾀｰ前) | [5 empty] | 1353 |  |  | 折りたたみ椅子 |  |  | 1 | 450 | 450 | 700 | [26 empty] | ※行が線で消されていた破棄済なのか？ | 3222 | 27 | 内科･消化器内科･看護部 | C | ※記載なし |  | 0.14175
待合･共有廊下 | 1 | 待合(ﾘﾊﾋﾞﾘﾃｰｼｮﾝ科～相談支援ｾﾝﾀｰ前) | [5 empty] | 1362 |  |  | 空気清浄機 | ｴｱｰﾄﾞｯｸ | X-8Pro | 1 | 380 | 380 | 770 | [27 empty] | 3231 | 27 | 内科･消化器内科･看護部 | A | ○ |  | 0.11119
待合･共有廊下 | 1 | 待合(ﾘﾊﾋﾞﾘﾃｰｼｮﾝ科～相談支援ｾﾝﾀｰ前) | [5 empty] | 1940 |  |  | ﾒﾃﾞｨｶﾙｽｸﾘｰﾝ |  |  | 1 | 920 | 420 | 1640 | [17 empty] | 〇 | [9 empty] | 3113 | 31 | 看護部 | D |  |  | 0.6337
待合･共有廊下 | 1 | 待合(ﾘﾊﾋﾞﾘﾃｰｼｮﾝ科～相談支援ｾﾝﾀｰ前) | [5 empty] | 1941 |  |  | ﾒﾃﾞｨｶﾙｽｸﾘｰﾝ |  |  | 1 | 920 | 420 | 1640 | [17 empty] | 〇 | [9 empty] | 3114 | 31 | 看護部 | D |  |  | 0.6337
待合･共有廊下 | 1 | 待合(ﾘﾊﾋﾞﾘﾃｰｼｮﾝ科～相談支援ｾﾝﾀｰ前) | [5 empty] | 1942 |  |  | ﾒﾃﾞｨｶﾙｽｸﾘｰﾝ |  |  | 1 | 920 | 420 | 1640 | [17 empty] | 〇 | [9 empty] | 3115 | 31 | 看護部 | D |  |  | 0.6337
待合･共有廊下 | 1 | 待合(ﾘﾊﾋﾞﾘﾃｰｼｮﾝ科～相談支援ｾﾝﾀｰ前) | [5 empty] | 1943 |  |  | ﾊﾟｰﾃｰｼｮﾝ |  |  | 1 | 800 | 400 | 1640 | [17 empty] | 〇 | [9 empty] | 3116 | 31 | 看護部 | B |  |  | 0.5248
待合･共有廊下 | 1 | 待合(ﾘﾊﾋﾞﾘﾃｰｼｮﾝ科～相談支援ｾﾝﾀｰ前) | [5 empty] | 1944 |  |  | 折りたたみ椅子 |  |  | 1 | 450 | 450 | 700 | [21 empty] | 写真1枚（1944-1956） | [5 empty] | 3117 | 31 | 看護部 | C |  |  | 0.14175
待合･共有廊下 | 1 | 待合(ﾘﾊﾋﾞﾘﾃｰｼｮﾝ科～相談支援ｾﾝﾀｰ前) | [5 empty] | 1949 |  |  | 折りたたみ椅子 |  |  | 1 | 450 | 450 | 700 | [21 empty] | 写真1枚（1944-1956） | [5 empty] | 3122 | 31 | 看護部 | C |  |  | 0.14175
待合･共有廊下 | 1 | 待合(ﾘﾊﾋﾞﾘﾃｰｼｮﾝ科～相談支援ｾﾝﾀｰ前) | [5 empty] | 1945 |  |  | 折りたたみ椅子 |  |  | 1 | 450 | 450 | 700 | [21 empty] | 写真1枚（1944-1956） | [5 empty] | 3118 | 31 | 看護部 | C |  |  | 0.14175
待合･共有廊下 | 1 | 待合(ﾘﾊﾋﾞﾘﾃｰｼｮﾝ科～相談支援ｾﾝﾀｰ前) | [5 empty] | 1953 |  |  | 折りたたみ椅子 |  |  | 1 | 450 | 450 | 700 | [21 empty] | 写真1枚（1944-1956） | [5 empty] | 3126 | 31 | 看護部 | B |  |  | 0.14175
待合･共有廊下 | 1 | 待合(ﾘﾊﾋﾞﾘﾃｰｼｮﾝ科～相談支援ｾﾝﾀｰ前) | [5 empty] | 1955 |  |  | 折りたたみ椅子 |  |  | 1 | 450 | 450 | 700 | [21 empty] | 写真1枚（1944-1956） | [5 empty] | 3128 | 31 | 看護部 | D |  |  | 0.14175
待合･共有廊下 | 1 | 待合(ﾘﾊﾋﾞﾘﾃｰｼｮﾝ科～相談支援ｾﾝﾀｰ前) | [5 empty] | 1957 |  |  | 待合椅子(背有) |  |  | 1 | 1730 | 600 | 700 | [27 empty] | 3130 | 31 | 看護部 | C |  |  | 0.7266
待合･共有廊下 | 1 | 待合(ﾘﾊﾋﾞﾘﾃｰｼｮﾝ科～相談支援ｾﾝﾀｰ前) | [5 empty] | 1367 |  |  | ﾊﾟｰﾃｰｼｮﾝ |  |  | 1 | 800 | 450 | 1650 | [27 empty] | 3324 | 26 | 小児科･小児外科･看護部 | A | ○ |  | 0.594
待合･共有廊下 | 1 | 待合(ﾘﾊﾋﾞﾘﾃｰｼｮﾝ科～相談支援ｾﾝﾀｰ前) | [5 empty] | 1368 |  |  | 待合椅子(背無) |  |  | 1 | 1700 | 500 | 380 | [27 empty] | 3325 | 26 | 小児科･小児外科･看護部 | C | ー |  | 0.323
待合･共有廊下 | 1 | 待合(ﾘﾊﾋﾞﾘﾃｰｼｮﾝ科～相談支援ｾﾝﾀｰ前) | [5 empty] | 1369 |  |  | 待合椅子(背無) |  |  | 1 | 1700 | 500 | 380 | [27 empty] | 3326 | 26 | 小児科･小児外科･看護部 | C | ー |  | 0.323
待合･共有廊下 | 1 | 待合(ﾘﾊﾋﾞﾘﾃｰｼｮﾝ科～相談支援ｾﾝﾀｰ前) | [5 empty] | 1370 |  |  | 折りたたみ椅子 |  |  | 1 | 450 | 450 | 700 | [27 empty] | 3327 | 26 | 小児科･小児外科･看護部 | B | ※記載なし |  | 0.14175
待合･共有廊下 | 1 | 待合(ﾘﾊﾋﾞﾘﾃｰｼｮﾝ科～相談支援ｾﾝﾀｰ前) | [5 empty] | 1371 |  |  | ﾊﾟｰﾃｰｼｮﾝ |  |  | 1 | 600 | 300 | 1650 | [27 empty] | 3328 | 26 | 小児科･小児外科･看護部 | B | ※記載なし |  | 0.297
待合･共有廊下 | 1 | 待合(ﾘﾊﾋﾞﾘﾃｰｼｮﾝ科～相談支援ｾﾝﾀｰ前) | [8 empty] | ﾘﾈﾝｶｰﾄ | 緑 |  | 1 | 750 | 600 | 850 | [33 empty] | 0.3825
待合･共有廊下 | 1 | 待合(ﾘﾊﾋﾞﾘﾃｰｼｮﾝ科～相談支援ｾﾝﾀｰ前) | [8 empty] | ﾊﾟｲﾌﾟ椅子ｶｰﾄ |  |  | 1 | 1450 | 550 | 820 | [33 empty] | 0.65395
待合･共有廊下 | 1 | 待合(ﾘﾊﾋﾞﾘﾃｰｼｮﾝ科～相談支援ｾﾝﾀｰ前) | [8 empty] | ﾘﾈﾝｶｰﾄ | 丸 |  | 2 | 600 | 600 | 700 | [33 empty] | 0.504
待合･共有廊下 | 1 | 待合(ﾘﾊﾋﾞﾘﾃｰｼｮﾝ科～相談支援ｾﾝﾀｰ前) | [8 empty] | ﾘﾈﾝｶｰﾄ | 青 四角 |  | 1 | 950 | 650 | 850 | [33 empty] | 0.52487
待合･共有廊下 | 1 | 待合(ﾘﾊﾋﾞﾘﾃｰｼｮﾝ科～相談支援ｾﾝﾀｰ前) | [8 empty] | ｺﾞﾐ箱 |  |  | 4 | [36 empty] | 0
待合･共有廊下 | 1 | 待合(ﾘﾊﾋﾞﾘﾃｰｼｮﾝ科～相談支援ｾﾝﾀｰ前) | [8 empty] | TV | 移動式 |  | 1 | 1500 | 670 | 1900 | [33 empty] | 1.9095
待合･共有廊下 | 1 | 待合(ﾘﾊﾋﾞﾘﾃｰｼｮﾝ科～相談支援ｾﾝﾀｰ前) | [8 empty] | ﾍﾞﾙﾄﾊﾟｰﾃｨｼｮﾝ |  |  | 4 | [36 empty] | 0
待合･共有廊下 | 1 | 待合(ﾘﾊﾋﾞﾘﾃｰｼｮﾝ科～相談支援ｾﾝﾀｰ前) | [8 empty] | ﾃｰﾌﾞﾙ |  |  | 1 | 800 | 600 | 700 | [33 empty] | 0.336
待合･共有廊下 | 1 | 待合(内科～小児科前) | [5 empty] | 1398 |  |  | ｶｳﾝﾀｰ |  |  | 1 | 800 | 450 | 950 | [27 empty] | 2385 | 38 | 臨床検査科 | C | ー |  | 0.342
待合･共有廊下 | 1 | 待合(内科～小児科前) | [5 empty] | 1399 |  |  | 待合椅子(背有) |  |  | 1 | 1750 | 600 | 700 | [27 empty] | 2386 | 38 | 臨床検査科 | C | ー |  | 0.735
待合･共有廊下 | 1 | 待合(内科～小児科前) | [5 empty] | 1400 |  |  | 待合椅子(背有) |  |  | 1 | 1750 | 600 | 700 | [27 empty] | 2387 | 38 | 臨床検査科 | C | ー |  | 0.735
待合･共有廊下 | 1 | 待合(内科～小児科前) | [5 empty] | 1401 |  |  | 待合椅子(背有) |  |  | 1 | 1750 | 600 | 700 | [27 empty] | 2388 | 38 | 臨床検査科 | C | ー |  | 0.735
待合･共有廊下 | 1 | 待合(内科～小児科前) | [5 empty] | 1402 |  |  | 待合椅子(背有) |  |  | 1 | 1750 | 600 | 700 | [27 empty] | 2389 | 38 | 臨床検査科 | C | ー |  | 0.735
待合･共有廊下 | 1 | 待合(内科～小児科前) | [5 empty] | 1403 |  |  | 待合椅子(背有) |  |  | 1 | 1750 | 600 | 700 | [27 empty] | 2390 | 38 | 臨床検査科 | C | ー |  | 0.735
待合･共有廊下 | 1 | 待合(内科～小児科前) | [5 empty] | 1404 |  |  | 待合椅子(背有) |  |  | 1 | 1750 | 600 | 700 | [27 empty] | 2391 | 38 | 臨床検査科 | C | ー |  | 0.735
待合･共有廊下 | 1 | 待合(内科～小児科前) | [5 empty] | 1405 |  |  | 待合椅子(背有) |  |  | 1 | 1750 | 600 | 700 | [27 empty] | 2392 | 38 | 臨床検査科 | C | ー |  | 0.735
待合･共有廊下 | 1 | 待合(内科～小児科前) | [5 empty] | 1406 |  |  | 待合椅子(背有) |  |  | 1 | 1750 | 600 | 700 | [27 empty] | 2393 | 38 | 臨床検査科 | C | ー |  | 0.735
待合･共有廊下 | 1 | 待合(内科～小児科前) | [5 empty] | 1408 |  |  | 待合椅子(背有) |  |  | 1 | 1750 | 600 | 700 | [27 empty] | 2395 | 38 | 臨床検査科 | C | ー |  | 0.735
待合･共有廊下 | 1 | 待合(内科～小児科前) | [5 empty] | 1411 |  |  | 待合椅子(背有) |  |  | 1 | 1700 | 500 | 380 | [27 empty] | 2398 | 38 | 臨床検査科 | C | ー |  | 0.323
待合･共有廊下 | 1 | 待合(内科～小児科前) | [5 empty] | 1412 |  |  | 待合椅子(背有) |  |  | 1 | 1700 | 500 | 380 | [27 empty] | 2399 | 38 | 臨床検査科 | C | ー |  | 0.323
待合･共有廊下 | 1 | 待合(夜休診～病棟EV前) | [5 empty] | 1396 |  |  | ｶｳﾝﾀｰ |  |  | 1 | 920 | 480 | 1200 | [27 empty] | 2383 | 38 | 臨床検査科 | A | ー |  | 0.52992
待合･共有廊下 | 1 | 待合(夜休診～病棟EV前) | 薬剤部 |  | 2 | 前室(無菌製剤室) |  | 4333 | 移設 |  | ﾊﾟｰﾃｰｼｮﾝ |  |  | 1 | 650 | 400 | 1800 | [27 empty] | 2653 | 4 | 事務局管理班 | B | 〇 |  | 0.468
待合･共有廊下 | 1 | 待合(夜休診～病棟EV前) | [5 empty] | 5834 |  |  | ｽﾀｯｷﾝｸﾞ椅子 |  |  | 1 | [30 empty] | 2654 | 4 | 事務局管理班 | B |  |  | 0
待合･共有廊下 | 1 | 待合(夜休診～病棟EV前) | [5 empty] | 1961 |  |  | ｿﾌｧ |  | 1人用 | 1 | 610 | 580 | 750 | [27 empty] | 2660 | 4 | 事務局管理班 | C |  |  | 0.26535
待合･共有廊下 | 1 | 待合(夜休診～病棟EV前) | [5 empty] | 1962 |  |  | ｿﾌｧ |  | 1人用 | 1 | 610 | 580 | 750 | [27 empty] | 2661 | 4 | 事務局管理班 | C |  |  | 0.26535
待合･共有廊下 | 1 | 待合(夜休診～病棟EV前) | [5 empty] | 1963 |  |  | ﾌｨﾙﾑﾊﾟｰﾃｰｼｮﾝ |  |  | 1 | 600 | 250 | 1640 | [27 empty] | 2662 | 4 | 事務局管理班 | B |  |  | 0.246
待合･共有廊下 | 1 | 待合(夜休診～病棟EV前) | [5 empty] | 1964 |  |  | ﾊﾟｰﾃｰｼｮﾝ |  |  | 1 | 1200 | 400 | 1650 | [17 empty] | 〇 | [9 empty] | 2663 | 4 | 事務局管理班 | B |  |  | 0.792
待合･共有廊下 | 1 | 待合(夜休診～病棟EV前) | [5 empty] | 1965 |  |  | ﾊﾟｰﾃｰｼｮﾝ |  |  | 1 | 1200 | 400 | 1650 | [17 empty] | 〇 | [9 empty] | 2664 | 4 | 事務局管理班 | B |  |  | 0.792
待合･共有廊下 | 1 | 待合(夜休診～病棟EV前) | [5 empty] | 1966 |  |  | ﾊﾟｰﾃｰｼｮﾝ |  |  | 1 | 1200 | 400 | 1650 | [17 empty] | 〇 | [9 empty] | 2665 | 4 | 事務局管理班 | B |  |  | 0.792
待合･共有廊下 | 1 | 待合(夜休診～病棟EV前) | [5 empty] | 1967 |  |  | ﾊﾟｰﾃｰｼｮﾝ |  |  | 1 | 1200 | 400 | 1650 | [17 empty] | 〇 | [9 empty] | 2666 | 4 | 事務局管理班 | B |  |  | 0.792
待合･共有廊下 | 1 | 待合(夜休診～病棟EV前) | [5 empty] | 1968 |  |  | ｿﾌｧ |  | 1人用 | 1 | 680 | 580 | 750 | [27 empty] | 2667 | 4 | 事務局管理班 | C |  |  | 0.2958
待合･共有廊下 | 1 | 待合(夜休診～病棟EV前) | [5 empty] | 1969 |  |  | ｿﾌｧ |  | 1人用 | 1 | 680 | 580 | 750 | [27 empty] | 2668 | 4 | 事務局管理班 | C |  |  | 0.2958
待合･共有廊下 | 1 | 待合(夜休診～病棟EV前) | [5 empty] | 1970 |  |  | ﾌｨﾙﾑﾊﾟｰﾃｰｼｮﾝ |  |  | 1 | 600 | 250 | 1640 | [27 empty] | 2669 | 4 | 事務局管理班 | B |  |  | 0.246
待合･共有廊下 | 1 | 待合(夜休診～病棟EV前) | [5 empty] | 1971 |  |  | ﾊﾟｰﾃｰｼｮﾝ |  |  | 1 | 1200 | 400 | 1650 | [27 empty] | 2670 | 4 | 事務局管理班 | B |  |  | 0.792
待合･共有廊下 | 1 | 待合(夜休診～病棟EV前) | [5 empty] | 1972 |  |  | ﾊﾟｰﾃｰｼｮﾝ |  |  | 1 | 1200 | 400 | 1650 | [27 empty] | 2671 | 4 | 事務局管理班 | B |  |  | 0.792
待合･共有廊下 | 1 | 待合(夜休診～病棟EV前) | [5 empty] | 1973 |  |  | ﾊﾟｰﾃｰｼｮﾝ |  |  | 1 | 1200 | 400 | 1650 | [27 empty] | 2672 | 4 | 事務局管理班 | B |  |  | 0.792
待合･共有廊下 | 1 | 待合(夜休診～病棟EV前) | [5 empty] | 1974 |  |  | 待合椅子(背有) |  |  | 1 | 1800 | 540 | 700 | [27 empty] | 2673 | 4 | 事務局管理班 | C |  |  | 0.6804
待合･共有廊下 | 1 | 待合(夜休診～病棟EV前) | [5 empty] | 1975 |  |  | ﾊﾟｰﾃｰｼｮﾝ |  |  | 1 | 1200 | 400 | 1650 | [17 empty] | 〇 | [9 empty] | 2674 | 4 | 事務局管理班 | B |  |  | 0.792
待合･共有廊下 | 1 | 待合(夜休診～病棟EV前) | [5 empty] | 1976 |  |  | ﾊﾟｰﾃｰｼｮﾝ |  |  | 1 | 800 | 400 | 1650 | [17 empty] | 〇 | [9 empty] | 2675 | 4 | 事務局管理班 | B |  |  | 0.528
待合･共有廊下 | 1 | 待合(夜休診～病棟EV前) | [5 empty] | 1977 |  |  | 待合椅子(背有) |  |  | 1 | 1800 | 540 | 700 | [27 empty] | 2676 | 4 | 事務局管理班 | C |  |  | 0.6804
待合･共有廊下 | 1 | 待合(夜休診～病棟EV前) | [5 empty] | 1978 |  |  | ﾊﾟｰﾃｰｼｮﾝ |  |  | 1 | 800 | 400 | 1650 | [17 empty] | 〇 | [9 empty] | 2677 | 4 | 事務局管理班 | B |  |  | 0.528
待合･共有廊下 | 1 | 待合(夜休診～病棟EV前) | [5 empty] | 1979 |  |  | 待合椅子(背有) |  |  | 1 | 1700 | 600 | 700 | [27 empty] | 2678 | 4 | 事務局管理班 | C |  |  | 0.714
待合･共有廊下 | 1 | 待合(夜休診～病棟EV前) | [5 empty] | 1980 |  |  | ﾊﾟｰﾃｰｼｮﾝ |  |  | 1 | 1200 | 400 | 1650 | [17 empty] | 〇 | [9 empty] | 2679 | 4 | 事務局管理班 | B |  |  | 0.792
待合･共有廊下 | 1 | 待合(夜休診～病棟EV前) | [5 empty] | 1981 |  |  | ﾊﾟｰﾃｰｼｮﾝ |  |  | 1 | 1200 | 400 | 1650 | [17 empty] | 〇 | [9 empty] | 2680 | 4 | 事務局管理班 | B |  |  | 0.792
待合･共有廊下 | 1 | 待合(夜休診～病棟EV前) | [5 empty] | 1982 |  |  | ﾊﾟｰﾃｰｼｮﾝ |  |  | 1 | 1200 | 400 | 1650 | [17 empty] | 〇 | [9 empty] | 2681 | 4 | 事務局管理班 | B |  |  | 0.792
待合･共有廊下 | 1 | 待合(夜休診～病棟EV前) | [5 empty] | 1983 |  |  | ﾊﾟｰﾃｰｼｮﾝ |  |  | 1 | 1200 | 400 | 1650 | [17 empty] | 〇 | [9 empty] | 2682 | 4 | 事務局管理班 | B |  |  | 0.792
待合･共有廊下 | 1 | 待合(夜休診～病棟EV前) | [5 empty] | 1984 |  |  | 待合椅子(背有) |  |  | 1 | 1500 | 600 | 700 | [27 empty] | 2683 | 4 | 事務局管理班 | C |  |  | 0.63
待合･共有廊下 | 1 | 待合(夜休診～病棟EV前) | [5 empty] | 1986 |  |  | 台 | ｻｲﾄﾞﾃｰﾌﾞﾙ |  | 1 | 450 | 450 | 700 | [27 empty] | 2685 | 4 | 事務局管理班 | B |  |  | 0.14175
待合･共有廊下 | 1 | 待合(夜休診～病棟EV前) | [5 empty] | 1987 |  |  | 待合椅子(背有) |  |  | 1 | 1800 | 550 | 700 | [27 empty] | 2686 | 4 | 事務局管理班 | C |  |  | 0.693
待合･共有廊下 | 1 | 待合(夜休診～病棟EV前) | [5 empty] | 1988 |  |  | 待合椅子(背無) |  |  | 1 | 1800 | 450 | 360 | [27 empty] | 2687 | 4 | 事務局管理班 | C |  |  | 0.2916
待合･共有廊下 | 1 | 待合(夜休診～病棟EV前) | [5 empty] | 1989 |  |  | 待合椅子(背無) |  | 3人用 | 1 | 1450 | 520 | 400 | [27 empty] | 2688 | 4 | 事務局管理班 | C |  |  | 0.3016
待合･共有廊下 | 1 | 待合(夜休診～病棟EV前) | [5 empty] | 1990 |  |  | ﾊﾟｰﾃｰｼｮﾝ |  |  | 1 | 1200 | 400 | 1650 | [17 empty] | 〇 | [9 empty] | 2689 | 4 | 事務局管理班 | B |  |  | 0.792
待合･共有廊下 | 1 | 待合(夜休診～病棟EV前) | [5 empty] | 1991 |  |  | ﾊﾟｰﾃｰｼｮﾝ |  |  | 1 | 800 | 400 | 1650 | [17 empty] | 〇 | [9 empty] | 2690 | 4 | 事務局管理班 | B |  |  | 0.528
待合･共有廊下 | 1 | 待合(夜休診～病棟EV前) | [5 empty] | 1992 |  |  | ﾊﾟｰﾃｰｼｮﾝ |  |  | 1 | 800 | 400 | 1650 | [17 empty] | 〇 | [9 empty] | 2691 | 4 | 事務局管理班 | B |  |  | 0.528
待合･共有廊下 | 1 | 待合(夜休診～病棟EV前) | [5 empty] | 1993 |  |  | ﾎﾜｲﾄﾎﾞｰﾄﾞ | 壁掛け |  | 1 | 1800 | 30 | 900 | [21 empty] | 壁付 | [5 empty] | 2692 | 4 | 事務局管理班 | B |  | ● | 0.0486
待合･共有廊下 | 1 | 待合(夜休診～病棟EV前) | [8 empty] | ﾓﾆﾀｰ | 天吊り |  | 1 | [36 empty] | 0
待合･共有廊下 | 1 | 待合(夜休診～病棟EV前) | [8 empty] | ﾌﾟﾗｽﾁｯｸｶｰﾄ | ｸﾞﾚｰ 2段 |  | 1 | 550 | 380 | 880 | [33 empty] | 0.18392
待合･共有廊下 | 1 | 待合(夜休診～病棟EV前) | [8 empty] | 丸椅子 | 青 |  | 1 | 600 | 600 | 700 | [33 empty] | 0.252
待合･共有廊下 | 1 | 待合(夜休診～病棟EV前) | [8 empty] | ｺﾞﾐ箱 |  |  | 5 | [36 empty] | 0
待合･共有廊下 | 1 | 待合(夜休診～病棟EV前) | [8 empty] | 掲示ｽﾀﾝﾄﾞ |  |  | 1 | 400 | 500 | 1450 | [33 empty] | 0.29
待合･共有廊下 | 1 | 待合(MRI前) | [5 empty] | 1409 |  |  | 待合椅子(背有) |  |  | 1 | 1780 | 600 | 650 | [27 empty] | 2396 | 38 | 臨床検査科 | C | ー |  | 0.6942
待合･共有廊下 | 1 | 待合(MRI前) | [5 empty] | 1410 |  |  | 待合椅子(背有) |  |  | 1 | 1200 | 720 | 700 | [27 empty] | 2397 | 38 | 臨床検査科 | C | ー |  | 0.6048
待合･共有廊下 | 1 | 待合(MRI前) | [5 empty] | 1413 |  |  | ﾒﾃﾞｨｶﾙｽｸﾘｰﾝ | ｱｺｰﾃﾞｨｵﾝ |  | 1 | 1300 | 400 | 1800 | [27 empty] | 2400 | 38 | 臨床検査科 | C | ー |  | 0.936
待合･共有廊下 | 1 | 待合(MRI前) | [8 empty] | ｽﾄﾚｯﾁｬｰ | 茶 |  | 1 | [36 empty] | 0
待合･共有廊下 | 1 | 待合(MRI前) | [8 empty] | 掲示ｽﾀﾝﾄﾞ |  |  | 1 | 250 | 500 | 1200 | [33 empty] | 0.15
待合･共有廊下 | 1 | 待合(MRI前) | [8 empty] | 時計 |  |  | 1 | [35 empty] | ● | 0
待合･共有廊下 | 1 | 授乳室 | [5 empty] | 2819 |  |  | ｵﾑﾂ交換台 |  |  | 1 | 640 | 790 | 800 | [27 empty] | 1515 | 52 | 医事室 | B | ※記載なし |  | 0.40448
待合･共有廊下 | 1 | 授乳室 | [5 empty] | 2820 |  |  | ｿﾌｧ |  |  | 1 | [30 empty] | 1516 | 52 | 医事室 | C | ※記載なし |  | 0
待合･共有廊下 | 1 | 授乳室 | [5 empty] | 2821 |  |  | ｵﾑﾂ交換台 |  |  | 1 | 640 | 790 | 800 | [27 empty] | 1517 | 52 | 医事室 | B | ※記載なし |  | 0.40448
待合･共有廊下 | 1 | 授乳室 | [5 empty] | 2822 |  |  | ｿﾌｧ |  |  | 1 | [30 empty] | 1518 | 52 | 医事室 | C | ※記載なし |  | 0
待合･共有廊下 | 1 | 授乳室 | [8 empty] | ｺﾞﾐ箱 |  |  | 2 | [36 empty] | 0
待合･共有廊下 | 1 | 待合(授乳室～売店前) | [5 empty] | 2596 |  |  | 待合椅子(背有) |  |  | 1 | 1800 | 600 | 650 | [27 empty] | 1569 | 52 | 医事室 | C | ー |  | 0.702
待合･共有廊下 | 1 | 待合(授乳室～売店前) | [5 empty] | 2595 |  |  | ﾌﾟﾗﾝﾀｰﾎﾞｯｸｽ |  |  | 1 | 1200 | 300 | 700 | [27 empty] | 1451 | 51 | 看護部 | B | ○ |  | 0.252
待合･共有廊下 | 1 | 待合(授乳室～売店前) | [8 empty] | 掲示ｽﾀﾝﾄﾞ |  |  | 1 | 400 | 400 | 1300 | [33 empty] | 0.208
待合･共有廊下 | 1 | 待合(授乳室～売店前) | [8 empty] | 絵画 |  |  | 3 | [35 empty] | ● | 0
待合･共有廊下 | 1 | 待合(授乳室～売店前) | [8 empty] | 観葉植物 |  |  | 1 | [36 empty] | 0
待合･共有廊下 | 1 | 待合(授乳室～売店前) | [8 empty] | ｶｰﾄﾞ販売機 |  |  | 1 | 350 | 350 | 1120 | [33 empty] | 0.1372
待合･共有廊下 | 1 | 待合(授乳室～売店前) | [8 empty] | ｶｰﾄﾞ精算機 |  |  | 2 | 500 | 500 | 1150 | [33 empty] | 0.575
待合･共有廊下 | 1 | 待合(売店～防災前) | [5 empty] | 2276 |  |  | 折りたたみ椅子 |  |  | 1 | [30 empty] | 846 | 58 | 事務局管理班 | C | 〇 |  | 0
待合･共有廊下 | 1 | 待合(4)(放射･内視の間) | [5 empty] | 1416 |  |  | 待合椅子(背無) | 白 |  | 1 | 1700 | 500 | 380 | [27 empty] | 402 | 40 | 放射線科 | C | ー |  | 0.323
待合･共有廊下 | 1 | 待合(4)(放射･内視の間) | [5 empty] | 1417 |  |  | 待合椅子(背有) | 白 |  | 1 | 1750 | 600 | 700 | [27 empty] | 403 | 40 | 放射線科 | C | ー |  | 0.735
待合･共有廊下 | 1 | 待合(4)(放射･内視の間) | [5 empty] | 1418 |  |  | 待合椅子(背有) | 白 |  | 1 | 1750 | 600 | 700 | [27 empty] | 404 | 40 | 放射線科 | C | ー |  | 0.735
待合･共有廊下 | 1 | 待合(4)(放射･内視の間) | [5 empty] | 1419 |  |  | 下足箱 | 耐震固定 | 24人用 | 1 | 1000 | 330 | 1600 | [27 empty] | 405 | 40 | 循環器内科･麻酔科･放射線科･心臓血管外科 | D | × | ● | 0.528
待合･共有廊下 | 1 | 待合(4)(放射･内視の間) | [5 empty] | 1420 |  |  | 下足箱 | 耐震固定 | 12人用 | 1 | 900 | 380 | 1800 | [27 empty] | 406 | 40 | 循環器内科･麻酔科･放射線科･心臓血管外科 | D | × | ● | 0.6156
待合･共有廊下 | 1 | 待合(4)(放射･内視の間) | [5 empty] | 1854 |  |  | 丸椅子(ｽﾀｯｷﾝｸﾞ) | 水色 |  | 1 | 300 | 300 | 450 | [19 empty] | 〇 | [7 empty] | 660 | 40 | 放射線科 | B | ○ |  | 0.0405
待合･共有廊下 | 1 | 待合(4)(放射･内視の間) | [8 empty] | 車椅子 |  |  | 1 | [36 empty] | 0
待合･共有廊下 | 1 | 待合(4)(放射･内視の間) | [8 empty] | ｽﾃﾝﾚｽｶｰﾄ | 3段 |  | 1 | 1020 | 520 | 880 | [33 empty] | 0.46675
待合･共有廊下 | 1 | 待合(4)(放射･内視の間) | [8 empty] | ﾌﾟﾗｽﾁｯｸｶｰﾄ | ｸﾞﾚｰ 2段 |  | 1 | 530 | 350 | 850 | [33 empty] | 0.15768
待合･共有廊下 | 1 | 待合(4)(放射･内視の間) | [8 empty] | ｴｱｰｽﾄﾚｯﾁｬｰ | ｵﾚﾝｼﾞ |  | 1 | 300 | 300 | 800 | [33 empty] | 0.072
待合･共有廊下 | 1 | 待合(4)(放射･内視の間) | [8 empty] | ﾘﾈﾝｶｰﾄ | 白 丸 |  | 1 | 600 | 600 | 800 | [33 empty] | 0.288
待合･共有廊下 | 1 | 待合(4)(放射･内視の間) | [8 empty] | ﾎﾞﾝﾍﾞｽﾀﾝﾄﾞ | 2本用 |  | 2 | 300 | 220 | 650 | [33 empty] | 0.0858
待合･共有廊下 | 1 | 待合(4)(放射･内視の間) | [8 empty] | ﾎﾞﾝﾍﾞｶｰﾄ | 1本用 |  | 1 | 180 | 180 | 700 | [33 empty] | 0.02268
待合･共有廊下 | 1 | 待合(4)(放射･内視の間) | [8 empty] | ｺﾞﾐ箱 |  |  | 2 | [36 empty] | 0
待合･共有廊下 | 1 | 倉庫A | [5 empty] | 0590 |  |  | ｸﾘｱﾊﾟｰﾃｰｼｮﾝ | ｴｱｰﾃｯｸ |  | 1 | 950 | 650 | 1400 |  | 〇 | [8 empty] | 4647-0000 | 21.2.13 | ○ | [20 empty] | 0.8645
待合･共有廊下 | 1 | 倉庫A | [5 empty] | 1958 |  |  | 棚(ｶﾞﾗｽ引違い)+棚(引違い) | 耐震固定 |  | 1 | 1500 | 400 | 1850 | [27 empty] | 3131 | 31 | 看護部 | B |  | ● | 1.11
待合･共有廊下 | 1 | 倉庫A | [5 empty] | 1959 |  |  | ﾜｲﾔｰﾗｯｸ |  |  | 1 | 600 | 450 | 1900 | [27 empty] | 3132 | 31 | 看護部 | B |  |  | 0.513
待合･共有廊下 | 1 | 倉庫A | [5 empty] | 2591 |  |  | 待合椅子(背有) |  |  | 1 | [30 empty] | 1447 | 51 | 看護部 | C | ○ |  | 0
待合･共有廊下 | 1 | 倉庫A | [5 empty] | 5813 |  |  | 折りたたみﾍﾞｯﾄﾞ |  |  | 1 | 2000 | 1000 | 400 | [27 empty] | 4283 | 50 | 医事室 | C | ※記載なし |  | 0.8
待合･共有廊下 | 1 | 倉庫A | [5 empty] | 5845 |  |  | 案内板 |  |  | 1 | 360 | 360 | 1200 | [27 empty] | 2659 | 4 | 事務局管理班 | C |  |  | 0.15552
待合･共有廊下 | 1 | 倉庫A | [8 empty] | 事務椅子 | 背肘 黒 |  | 1 | 600 | 600 | 800 | [33 empty] | 0.288
待合･共有廊下 | 1 | 倉庫A | [8 empty] | ｻｰﾊﾞｰﾗｯｸ |  |  | 1 | 700 | 800 | 1700 | [33 empty] | 0.952
待合･共有廊下 | 1 | 倉庫A | [8 empty] | 点滴ｽﾀﾝﾄﾞ |  |  | 3 | [36 empty] | 0
待合･共有廊下 | 1 | 待合(CTｼﾐｭﾚｰﾀｰ前) | [5 empty] | 1997 |  |  | 待合椅子(背有) |  |  | 1 | 1800 | 540 | 700 | [27 empty] | 2696 | 4 | 事務局管理班 | C |  |  | 0.6804
待合･共有廊下 | 1 | 待合(CTｼﾐｭﾚｰﾀｰ前) | [5 empty] | 1998 |  |  | 待合椅子(背有) |  |  | 1 | 1700 | 630 | 720 | [27 empty] | 2697 | 4 | 事務局管理班 | C |  |  | 0.77112
待合･共有廊下 | 1 | 待合(CTｼﾐｭﾚｰﾀｰ前) | [8 empty] | ﾓﾆﾀｰ | 壁掛け |  | 1 | [35 empty] | ● | 0
待合･共有廊下 | 1 | 待合(CTｼﾐｭﾚｰﾀｰ前) | [8 empty] | 掲示ｽﾀﾝﾄﾞ |  |  | 1 | 450 | 450 | 1300 | [33 empty] | 0.26325
待合･共有廊下 | 1 | 待合(CTｼﾐｭﾚｰﾀｰ前) | [8 empty] | ﾌﾟﾗｽﾁｯｸｶｰﾄ | ｸﾞﾚｰ 2段 |  | 1 | 500 | 380 | 850 | [33 empty] | 0.1615
待合･共有廊下 | 1 | 待合(CTｼﾐｭﾚｰﾀｰ前) | [8 empty] | ｺﾞﾐ箱 |  |  | 2 | [36 empty] | 0
待合･共有廊下 | 1 | 待合(CTｼﾐｭﾚｰﾀｰ前) | [8 empty] | ﾘﾈﾝｶｰﾄ | 白 |  | 1 | 600 | 600 | 800 | [33 empty] | 0.288
待合･共有廊下 | 1 | 待合(CTｼﾐｭﾚｰﾀｰ前) | [8 empty] | ﾎﾞﾝﾍﾞｽﾀﾝﾄﾞ | 2本用 |  | 2 | 250 | 250 | 660 | [33 empty] | 0.0825
待合･共有廊下 | 1 | 待合(CTｼﾐｭﾚｰﾀｰ前) | [8 empty] | ﾎﾞﾝﾍﾞｶｰﾄ | 1本用 |  | 1 | 200 | 200 | 700 | [33 empty] | 0.028
待合･共有廊下 | 1 | 待合 | [5 empty] | 3295 |  |  | 台 |  |  | 1 | 600 | 300 | 740 | [27 empty] | 1458 | 52 | 医事室 | C | ※記載なし |  | 0.1332
待合･共有廊下 | 1 | 待合 | [5 empty] | 3296 |  |  | 掲示板 |  |  | 1 | 900 | 450 | 1650 | [27 empty] | 1459 | 52 | 医事室 | C | ※記載なし |  | 0.66825
待合･共有廊下 | 1 | 待合 | [5 empty] | 3297 |  |  | ｶｳﾝﾀｰ |  |  | 1 | 1900 | 550 | 1810 | [27 empty] | 1460 | 52 | 医事室 | C | ※記載なし |  | 1.8915
待合･共有廊下 | 1 | 待合 | [5 empty] | 3299 |  |  | 掲示板 |  |  | 1 | 300 | 300 | 1150 | [27 empty] | 1462 | 52 | 医事室 | C | ※記載なし |  | 0.1035
待合･共有廊下 | 1 | 待合 | [5 empty] | 0647 |  |  | 体重計 | ﾀﾆﾀ | BWB-810 | 1 | 350 | 300 | 100 |  | ○ | [10 empty] | 〇 | [20 empty] | 0.0105
待合･共有廊下 | 1 | 待合 | [5 empty] | 3316 |  |  | 掲示板 |  |  | 1 | 350 | 600 | 1500 | [27 empty] | 1479 | 52 | 医事室 | C | ※記載なし |  | 0.315
待合･共有廊下 | 1 | 待合 | [5 empty] | 3319 |  |  | 掲示板 |  |  | 1 | 300 | 420 | 1220 | [27 empty] | 1482 | 52 | 医事室 | C | ※記載なし |  | 0.15372
待合･共有廊下 | 1 | 待合 | [5 empty] | 3326 |  |  | 丸椅子(ｽﾀｯｷﾝｸﾞ) |  |  | 1 | 300 | 300 | 450 | [27 empty] | 1489 | 52 | 医事室 | C | ※記載なし |  | 0.0405
待合･共有廊下 | 1 | 待合 | [5 empty] | 3349 |  |  | 電気ｽﾄｰﾌﾞ | 山善 | SDS807 | 1 | 300 | 150 | 350 | [27 empty] | 1512 | 52 | 医事室 | A | ※記載なし |  | 0.01575
待合･共有廊下 | 1 | 待合 | [5 empty] | 2560 |  |  | 待合椅子(背有) |  |  | 1 | 1700 | 600 | 720 | [21 empty] | 青 | [5 empty] | 1538 | 52 | 医事室 | C | ー |  | 0.7344
待合･共有廊下 | 1 | 待合 | [5 empty] | 1939 |  |  | ﾒﾃﾞｨｶﾙｽｸﾘｰﾝ |  |  | 1 | 920 | 420 | 1640 | [17 empty] | 〇 | [9 empty] | 3112 | 31 | 看護部 | D |  |  | 0.6337
待合･共有廊下 | 1 | 待合 | [5 empty] | 1397 |  |  | 丸椅子(ｷｬｽﾀｰ付) |  |  | 1 | 300 | 300 | 450 | [27 empty] | 2384 | 38 | 臨床検査科 | A | ー |  | 0.0405
待合･共有廊下 | 1 | 待合 | [5 empty] | 1438 |  |  | AED(BOX) | 日本光電 | AED2152 | 1 | 400 | 190 | 400 | [33 empty] | 0.0304
待合･共有廊下 | 1 | 待合 | [5 empty] | 0589 |  |  | ｽﾄﾚｯﾁｬｰ |  |  | 1 | 1900 | 600 | 700 | [12 empty] | ○ | [20 empty] | 0.798
待合･共有廊下 | 1 | 待合 | [5 empty] | 5835 |  |  | 案内板 |  |  | 1 | 400 | 500 | 1450 | [27 empty] | 2655 | 4 | 事務局管理班 | C |  |  | 0.29
待合･共有廊下 | 1 | 待合 | [5 empty] | 5842 |  |  | 案内板 |  |  | 1 | 400 | 400 | 1300 | [27 empty] | 2656 | 4 | 事務局管理班 | C |  |  | 0.208
待合･共有廊下 | 1 | 待合 | [5 empty] | 5843 |  |  | 案内板 |  |  | 1 | 400 | 400 | 1300 | [27 empty] | 2657 | 4 | 事務局管理班 | C |  |  | 0.208
待合･共有廊下 | 1 | 待合 | [5 empty] | 1985 |  |  | ﾒﾃﾞｨｶﾙｽｸﾘｰﾝ |  | 3連 | 1 | 2760 | 400 | 1780 | [27 empty] | 2684 | 4 | 事務局管理班 | C |  |  | 1.9651
待合･共有廊下 | 2 | 待合(OP室～病棟EV) | [5 empty] | 2839 |  |  | ｽﾀｯｷﾝｸﾞ椅子 | ｵﾚﾝｼﾞ |  | 1 | 450 | 450 | 700 | [27 empty] | 2541 | 36 | 臨床検査科 | A | ○ |  | 0.14175
待合･共有廊下 | 2 | 待合(OP室～病棟EV) | [5 empty] | 2840 |  |  | ｽﾀｯｷﾝｸﾞ椅子 | ｵﾚﾝｼﾞ |  | 1 | 450 | 450 | 700 | [27 empty] | 2542 | 36 | 臨床検査科 | A | ○ |  | 0.14175
待合･共有廊下 | 2 | 待合(OP室～病棟EV) | [5 empty] | 2841 |  |  | 椅子 | 茶 |  | 1 | 450 | 450 | 700 | [27 empty] | 2543 | 36 | 臨床検査科 | D | × |  | 0.14175
待合･共有廊下 | 2 | 待合(OP室～病棟EV) | [5 empty] | 2842 |  |  | 椅子 | 茶 |  | 1 | 450 | 450 | 700 | [27 empty] | 2544 | 36 | 臨床検査科 | C | × |  | 0.14175
待合･共有廊下 | 2 | 待合(OP室～病棟EV) | [5 empty] | 2843 |  |  | 椅子 | 茶 |  | 1 | 450 | 450 | 700 | [27 empty] | 2545 | 36 | 臨床検査科 | C | × |  | 0.14175
待合･共有廊下 | 2 | 待合(OP室～病棟EV) | [5 empty] | 2844 |  |  | 待合椅子(背無) | 水色 |  | 1 | 1800 | 600 | 710 | [27 empty] | 2546 | 36 | 臨床検査科 | A | ○ |  | 0.7668
待合･共有廊下 | 2 | 待合(OP室～病棟EV) | [5 empty] | 2845 |  |  | 待合椅子(背無) | 水色 |  | 1 | 1800 | 600 | 710 | [27 empty] | 2547 | 36 | 臨床検査科 | A | ○ |  | 0.7668
待合･共有廊下 | 2 | 待合(OP室～病棟EV) | [5 empty] | 2846 |  |  | ﾎﾜｲﾄﾎﾞｰﾄﾞ | 壁掛け |  | 1 | 1800 | 30 | 900 | [27 empty] | 2548 | 36 | 臨床検査科 | B | ○ | ● | 0.0486
待合･共有廊下 | 2 | 待合(OP室～病棟EV) | [5 empty] | 2835 |  |  | ｸﾘｱﾊﾟｰﾃｰｼｮﾝ |  |  | 1 | 900 | 400 | 610 | [27 empty] | 2710 | 4 | 事務局管理班 | A |  |  | 0.2196
待合･共有廊下 | 2 | 待合(OP室～病棟EV) | [5 empty] | 2836 |  |  | 丸椅子 |  |  | 1 | [30 empty] | 2711 | 4 | 事務局管理班 | B |  |  | 0
待合･共有廊下 | 2 | 待合(OP室～病棟EV) | [5 empty] | 2837 |  |  | 待合椅子(背無) | 水色 |  | 1 | 1800 | 600 | 710 | [27 empty] | 2712 | 4 | 事務局管理班 | A |  |  | 0.7668
待合･共有廊下 | 2 | 待合(OP室～病棟EV) | [5 empty] | 2838 |  |  | 待合椅子(背無) | 水色 |  | 1 | 1800 | 600 | 710 | [27 empty] | 2713 | 4 | 事務局管理班 | A |  |  | 0.7668
待合･共有廊下 | 2 | 待合(OP室～病棟EV) | [8 empty] | ｺﾞﾐ箱 |  |  | 5 | [36 empty] | 0
待合･共有廊下 | 2 | 待合(OP室～病棟EV) | [8 empty] | 観葉植物 |  |  | 1 | 430 | 430 | 1800 | [33 empty] | 0.33282
待合･共有廊下 | 2 | 待合(OP室～病棟EV) | [8 empty] | 時計 |  |  | 1 | [35 empty] | ● | 0
待合･共有廊下 | 2 | 待合(OP室～病棟EV) | [8 empty] | 絵画 |  |  | 2 | [35 empty] | ● | 0
待合･共有廊下 | 2 | 待合(OP室～病棟EV) | [8 empty] | 手指消毒ｽﾀﾝﾄﾞ |  |  | 1 | [36 empty] | 0
待合･共有廊下 | 2 | 待合(OP室～病棟EV) | [8 empty] | ﾎﾟｰﾙﾊﾟｰﾃｰｼｮﾝ |  |  | 2 | 300 | 300 | 920 | [33 empty] | 0.1656
待合･共有廊下 | 2 | 待合(OP室～病棟EV) | [8 empty] | AED(BOX) |  |  | 1 | 400 | 200 | 450 | [32 empty] | ● | 0.036
待合･共有廊下 | 2 | 事務局前 | [5 empty] | 2847 |  |  | 台 |  |  | 1 | 600 | 450 | 730 | [27 empty] | 2714 | 4 | 事務局管理班 | C |  |  | 0.1971
待合･共有廊下 | 2 | 事務局前階段 踊場 | [5 empty] | 2848 |  |  | ﾎﾜｲﾄﾎﾞｰﾄﾞ |  |  | 1 | 1800 | 30 | 900 | [27 empty] | 2715 | 4 | 事務局管理班 | A |  |  | 0.0486
待合･共有廊下 | 2 | 医局前廊下 | [5 empty] | 2849 |  |  | 折りたたみ椅子 |  |  | 1 | [30 empty] | 2716 | 4 | 事務局管理班 | C |  |  | 0

## 病院局
現病院 |  |  | 新病院 |  |  |  | ﾒｰｶｰ移設 | ﾗﾍﾞﾙ番号 | 整備区分 2025年 | 整備区分 現在 | 機器名称 | ﾒｰｶｰ名 | 品番(型式) | 数量 | 外形寸法(mm) |  |  | 電気容量 |  |  |  | 給排水設備 |  |  | その他設備 （給蒸/排蒸/ｶﾞｽ /ﾀﾞｸﾄ有無等） | ｼｽﾃﾑ 接続 | 備 考 （特記事項あれば 記載） | 備品シール番号 | 取得年月日 | 使用 状況 | 移設可否 | 移設できない・買い替えが必要な理由 | 要望 済み | ﾘｰｽ・ ﾚﾝﾀﾙ | ｷｬｽﾀｰ | 肘 | 背 | 備考（病院コメント） | 備考 | 購入年月日 | 写真 | ｺﾒﾝﾄ | 通し№(初期) | 部署№ | 事前配布先部署 | ﾗﾝｸ A/B/C/D | 移設可否 | 施工 | 物量
部署名 | 階 | 室名 | 部署名 | 部署名 | 階 | 室名 | [8 empty] | 幅 （W） | 奥行 （D） | 高さ （H） | 電池 | 1φ 100V | 1φ 200V | 3φ 200V | 給水 | 給湯 | 排水 | [17 empty] | 丸岡ｺﾒﾝﾄ
旧幸町第二小学校 | 2 | 教室 | 事務局 |  | 5 | 事務室 |  | 0388 | 移設 |  | 片袖机 |  |  | 1 | 1500 | 620 | 700 | [25 empty] | 1134 | 1 | 経営企画課･管理課 | A |  |  | 0.651
旧幸町第二小学校 | 2 | 教室 | 事務局 |  | 5 | 事務室 |  | 0389 | 移設 |  | 事務椅子 | 青 肘付 |  | 1 | 450 | 450 | 700 | [25 empty] | 1135 | 1 | 経営企画課･管理課 | A |  |  | 0.14175
旧幸町第二小学校 | 2 | 教室 | [5 empty] | 0391 |  |  | 下棚(引違) |  |  | 1 | 880 | 400 | 880 | [25 empty] | 1137 | 1 | 経営企画課･管理課 | C |  |  | 0.30976
旧幸町第二小学校 | 2 | 教室 | 事務局 |  | 5 | 事務室 |  | 0393 | 移設 |  | 片袖机 |  |  | 1 | 1100 | 700 | 700 | [25 empty] | 1139 | 1 | 経営企画課･管理課 | A |  |  | 0.539
旧幸町第二小学校 | 2 | 教室 | 事務局 |  | 5 | 事務室 |  | 0394 | 移設 |  | 事務椅子 | ｸﾞﾚｰ |  | 1 | 450 | 450 | 700 | [25 empty] | 1140 | 1 | 経営企画課･管理課 | B |  |  | 0.14175
旧幸町第二小学校 | 2 | 教室 | 事務局 |  | 5 | 事務室 |  | 0397 | 移設 |  | 片袖机 |  |  | 1 | 1100 | 700 | 700 | [25 empty] | 1143 | 1 | 経営企画課･管理課 | A |  |  | 0.539
旧幸町第二小学校 | 2 | 教室 | 事務局 |  | 5 | 事務室 |  | 0398 | 移設 |  | 事務椅子 | 青 肘付 |  | 1 | 450 | 450 | 700 | [25 empty] | 1144 | 1 | 経営企画課･管理課 | A |  |  | 0.14175
旧幸町第二小学校 | 2 | 教室 | 事務局 |  | 5 | 事務室 |  | 0399 | 移設 |  | 片袖机 |  |  | 1 | 1100 | 700 | 700 | [25 empty] | 1145 | 1 | 経営企画課･管理課 | A |  |  | 0.539
旧幸町第二小学校 | 2 | 教室 | 事務局 |  | 5 | 事務室 |  | 0400 | 移設 |  | 事務椅子 | ｸﾞﾚｰ |  | 1 | 450 | 450 | 700 | [25 empty] | 1146 | 1 | 経営企画課･管理課 | A |  |  | 0.14175
旧幸町第二小学校 | 2 | 教室 | 事務局 |  | 5 | 事務室 |  | 0401 | 移設 |  | 片袖机 |  |  | 1 | 1100 | 700 | 700 | [25 empty] | 1147 | 1 | 経営企画課･管理課 | A |  |  | 0.539
旧幸町第二小学校 | 2 | 教室 | 事務局 |  | 5 | 事務室 |  | 0402 | 移設 |  | 事務椅子 | ｵﾚﾝｼﾞ |  | 1 | 450 | 450 | 700 | [25 empty] | 1148 | 1 | 経営企画課･管理課 | A |  |  | 0.14175
旧幸町第二小学校 | 2 | 教室 | 事務局 |  | 5 | 事務室 |  | 0403 | 移設 |  | 片袖机 |  |  | 1 | 1100 | 700 | 700 | [25 empty] | 1149 | 1 | 経営企画課･管理課 | A |  |  | 0.539
旧幸町第二小学校 | 2 | 教室 | 事務局 |  | 5 | 事務室 |  | 0404 | 移設 |  | 事務椅子 | 青 肘付 |  | 1 | 450 | 450 | 700 | [25 empty] | 1150 | 1 | 経営企画課･管理課 | A |  |  | 0.14175
旧幸町第二小学校 | 2 | 教室 | 事務局 |  | 5 | 事務室 |  | 0405 | 移設 |  | 片袖机 |  |  | 1 | 1100 | 700 | 700 | [25 empty] | 1151 | 1 | 経営企画課･管理課 | A |  |  | 0.539
旧幸町第二小学校 | 2 | 教室 | 事務局 |  | 5 | 事務室 |  | 0406 | 移設 |  | 事務椅子 | 青 肘付 |  | 1 | 450 | 450 | 700 | [25 empty] | 1152 | 1 | 経営企画課･管理課 | A |  |  | 0.14175
旧幸町第二小学校 | 2 | 教室 | 事務局 |  | 5 | 事務室 |  | 0407 | 移設 |  | 片袖机 |  |  | 1 | 1100 | 700 | 700 | [25 empty] | 1153 | 1 | 経営企画課･管理課 | A |  |  | 0.539
旧幸町第二小学校 | 2 | 教室 | 事務局 |  | 5 | 事務室 |  | 0408 | 移設 |  | 事務椅子 | 青 肘付 |  | 1 | 450 | 450 | 700 | [25 empty] | 1154 | 1 | 経営企画課･管理課 | Ａ |  |  | 0.14175
旧幸町第二小学校 | 2 | 教室 | 事務局 |  | 5 | 事務室 |  | 0409 | 移設 |  | 片袖机 |  |  | 1 | 1100 | 700 | 700 | [25 empty] | 1155 | 1 | 経営企画課･管理課 | Ａ |  |  | 0.539
旧幸町第二小学校 | 2 | 教室 | 事務局 |  | 5 | 事務室 |  | 0410 | 移設 |  | 事務椅子 | 青 肘付 |  | 1 | 450 | 450 | 700 | [25 empty] | 1156 | 1 | 経営企画課･管理課 | Ａ |  |  | 0.14175
旧幸町第二小学校 | 2 | 教室 | 事務局 |  | 5 | 事務室 |  | 0411 | 移設 |  | 片袖机 |  |  | 1 | 1100 | 700 | 700 | [25 empty] | 1157 | 1 | 経営企画課･管理課 | Ａ |  |  | 0.539
旧幸町第二小学校 | 2 | 教室 | 事務局 |  | 5 | 事務室 |  | 0412 | 移設 |  | 事務椅子 | 青 肘付 |  | 1 | 450 | 450 | 700 | [25 empty] | 1158 | 1 | 経営企画課･管理課 | Ａ |  |  | 0.14175
旧幸町第二小学校 | 2 | 教室 | 事務局 |  | 5 | 事務室 |  | 0413 | 移設 |  | 片袖机 |  |  | 1 | 1100 | 700 | 700 | [25 empty] | 1159 | 1 | 経営企画課･管理課 | Ａ |  |  | 0.539
旧幸町第二小学校 | 2 | 教室 | 事務局 |  | 5 | 事務室 |  | 0414 | 移設 |  | 事務椅子 | 青 肘付 |  | 1 | 450 | 450 | 700 | [25 empty] | 1160 | 1 | 経営企画課･管理課 | Ａ |  |  | 0.14175
旧幸町第二小学校 | 2 | 教室 | 事務局 |  | 5 | 事務室 |  | 0415 | 移設 |  | 片袖机 |  |  | 1 | 1100 | 700 | 700 | [25 empty] | 1161 | 1 | 経営企画課･管理課 | Ａ |  |  | 0.539
旧幸町第二小学校 | 2 | 教室 | 事務局 |  | 5 | 事務室 |  | 0416 | 移設 |  | 事務椅子 | 青 肘付 |  | 1 | 450 | 450 | 700 | [25 empty] | 1162 | 1 | 経営企画課･管理課 | Ａ |  |  | 0.14175
旧幸町第二小学校 | 2 | 教室 | 事務局 |  | 5 | 事務室 |  | 0417 | 移設 |  | 片袖机 |  |  | 1 | 1100 | 700 | 700 | [25 empty] | 1163 | 1 | 経営企画課･管理課 | A |  |  | 0.539
旧幸町第二小学校 | 2 | 教室 | 事務局 |  | 5 | 事務室 |  | 0418 | 移設 |  | 事務椅子 | 青 肘付 |  | 1 | 450 | 450 | 700 | [25 empty] | 1164 | 1 | 経営企画課･管理課 | Ａ |  |  | 0.14175
旧幸町第二小学校 | 2 | 教室 | 事務局 |  | 5 | 事務室 |  | 0421 | 移設 |  | 片袖机 |  |  | 1 | 1100 | 700 | 700 | [25 empty] | 1167 | 1 | 経営企画課･管理課 | A |  |  | 0.539
旧幸町第二小学校 | 2 | 教室 | 事務局 |  | 5 | 事務室 |  | 0422 | 移設 |  | 事務椅子 | 青 肘付 |  | 1 | 450 | 450 | 700 | [25 empty] | 1168 | 1 | 経営企画課･管理課 | Ａ |  |  | 0.14175
旧幸町第二小学校 | 2 | 教室 | 事務局 |  | 5 | 事務室 |  | 0423 | 移設 |  | 片袖机 |  |  | 1 | 1100 | 700 | 700 | [25 empty] | 1169 | 1 | 経営企画課･管理課 | Ａ |  |  | 0.539
旧幸町第二小学校 | 2 | 教室 | 事務局 |  | 5 | 事務室 |  | 0424 | 移設 |  | 事務椅子 | 青 肘付 |  | 1 | 450 | 450 | 700 | [25 empty] | 1170 | 1 | 経営企画課･管理課 | Ａ |  |  | 0.14175
旧幸町第二小学校 | 2 | 教室 | 事務局 |  | 5 | 事務室 |  | 0425 | 移設 |  | 片袖机 |  |  | 1 | 1100 | 700 | 700 | [25 empty] | 1171 | 1 | 経営企画課･管理課 | Ａ |  |  | 0.539
旧幸町第二小学校 | 2 | 教室 | 事務局 |  | 5 | 事務室 |  | 0426 | 移設 |  | 事務椅子 | 青 肘付 |  | 1 | 450 | 450 | 700 | [25 empty] | 1172 | 1 | 経営企画課･管理課 | Ａ |  |  | 0.14175
旧幸町第二小学校 | 2 | 教室 | 事務局 |  | 5 | 事務室 |  | 0427 | 移設 |  | 片袖机 |  |  | 1 | 1100 | 700 | 700 | [25 empty] | 1173 | 1 | 経営企画課･管理課 | Ａ |  |  | 0.539
旧幸町第二小学校 | 2 | 教室 | 事務局 |  | 5 | 事務室 |  | 0428 | 移設 |  | 事務椅子 | 青 肘付 |  | 1 | 450 | 450 | 700 | [25 empty] | 1174 | 1 | 経営企画課･管理課 | Ａ |  |  | 0.14175
旧幸町第二小学校 | 2 | 教室 | 事務局 |  | 5 | 事務室 |  | 0431 | 移設 |  | 片袖机 |  |  | 1 | 1100 | 700 | 700 | [25 empty] | 1177 | 1 | 経営企画課･管理課 | Ａ |  |  | 0.539
旧幸町第二小学校 | 2 | 教室 | 事務局 |  | 5 | 事務室 |  | 0432 | 移設 |  | 事務椅子 | ｸﾞﾚｰ |  | 1 | 450 | 450 | 700 | [25 empty] | 1178 | 1 | 経営企画課･管理課 | Ａ |  |  | 0.14175
旧幸町第二小学校 | 2 | 教室 | 事務局 |  | 5 | 事務室 |  | 0433 | 移設 |  | 片袖机 |  |  | 1 | 1100 | 700 | 700 | [25 empty] | 1179 | 1 | 経営企画課･管理課 | Ａ |  |  | 0.539
旧幸町第二小学校 | 2 | 教室 | 事務局 |  | 5 | 事務室 |  | 0434 | 移設 |  | 事務椅子 | 青 肘付 |  | 1 | 450 | 450 | 700 | [25 empty] | 1180 | 1 | 経営企画課･管理課 | Ａ |  |  | 0.14175
旧幸町第二小学校 | 2 | 教室 | 事務局 |  | 5 | 事務室 |  | 0435 | 移設 |  | 片袖机 |  |  | 1 | 1100 | 700 | 700 | [25 empty] | 1181 | 1 | 経営企画課･管理課 | Ａ |  |  | 0.539
旧幸町第二小学校 | 2 | 教室 | 事務局 |  | 5 | 事務室 |  | 0436 | 移設 |  | 事務椅子 | 青 肘付 |  | 1 | 450 | 450 | 700 | [25 empty] | 1182 | 1 | 経営企画課･管理課 | Ａ |  |  | 0.14175
旧幸町第二小学校 | 2 | 教室 | 事務局 |  | 5 | 事務室 |  | 0437 | 移設 |  | 片袖机 |  |  | 1 | 1100 | 700 | 700 | [25 empty] | 1183 | 1 | 経営企画課･管理課 | Ａ |  |  | 0.539
旧幸町第二小学校 | 2 | 教室 | 事務局 |  | 5 | 事務室 |  | 0438 | 移設 |  | 事務椅子 | 青 肘付 |  | 1 | 450 | 450 | 700 | [25 empty] | 1184 | 1 | 経営企画課･管理課 | Ａ |  |  | 0.14175
旧幸町第二小学校 | 2 | 教室 | 事務局 |  | 5 | 事務室 |  | 0440 | 移設 |  | 片袖机 |  |  | 1 | 1100 | 700 | 700 | [25 empty] | 1186 | 1 | 経営企画課･管理課 | Ａ |  |  | 0.539
旧幸町第二小学校 | 2 | 教室 | 事務局 |  | 5 | 事務室 |  | 0442 | 移設 |  | 片袖机 |  |  | 1 | 1100 | 700 | 700 | [25 empty] | 1188 | 1 | 経営企画課･管理課 | Ａ |  |  | 0.539
旧幸町第二小学校 | 2 | 教室 | 事務局 |  | 5 | 事務室 |  | 0443 | 移設 |  | 事務椅子 | 青 肘付 |  | 1 | 450 | 450 | 700 | [25 empty] | 1189 | 1 | 経営企画課･管理課 | Ａ |  |  | 0.14175
旧幸町第二小学校 | 2 | 教室 | 事務局 |  | 5 | 事務室 |  | 0444 | 移設 |  | 片袖机 |  |  | 1 | 1100 | 700 | 700 | [25 empty] | 1190 | 1 | 経営企画課･管理課 | A |  |  | 0.539
旧幸町第二小学校 | 2 | 教室 | 事務局 |  | 5 | 事務室 |  | 0445 | 移設 |  | 事務椅子 | 青 肘付 |  | 1 | 450 | 450 | 700 | [25 empty] | 1191 | 1 | 経営企画課･管理課 | Ａ |  |  | 0.14175
旧幸町第二小学校 | 2 | 教室 | 事務局 |  | 5 | 事務室 |  | 0446 | 移設 |  | 片袖机 |  |  | 1 | 1100 | 700 | 700 | [25 empty] | 1192 | 1 | 経営企画課･管理課 | Ａ |  |  | 0.539
旧幸町第二小学校 | 2 | 教室 | 事務局 |  | 5 | 事務室 |  | 0447 | 移設 |  | 事務椅子 | 青 肘付 |  | 1 | 450 | 450 | 700 | [25 empty] | 1193 | 1 | 経営企画課･管理課 | Ａ |  |  | 0.14175
旧幸町第二小学校 | 2 | 教室 | 事務局 |  | 5 | 事務室 |  | 0448 | 移設 |  | 片袖机 |  |  | 1 | 1100 | 700 | 700 | [25 empty] | 1194 | 1 | 経営企画課･管理課 | Ａ |  |  | 0.539
旧幸町第二小学校 | 2 | 教室 | 事務局 |  | 5 | 事務室 |  | 0452 | 移設 |  | 片袖机 |  |  | 1 | 1100 | 700 | 700 | [25 empty] | 1198 | 1 | 経営企画課･管理課 | Ａ |  |  | 0.539
旧幸町第二小学校 | 2 | 教室 | 事務局 |  | 5 | 事務室 |  | 0454 | 移設 |  | 片袖机 |  |  | 1 | 1100 | 700 | 700 | [25 empty] | 1200 | 1 | 経営企画課･管理課 | Ａ |  |  | 0.539
旧幸町第二小学校 | 2 | 教室 | 事務局 |  | 5 | 事務室 |  | 0455 | 移設 |  | 事務椅子 | 青 肘付 |  | 1 | 450 | 450 | 700 | [25 empty] | 1201 | 1 | 経営企画課･管理課 | B |  |  | 0.14175
旧幸町第二小学校 | 2 | 教室 | 事務局 |  | 5 | 事務室 |  | 0456 | 移設 |  | 片袖机 |  |  | 1 | 1100 | 700 | 700 | [25 empty] | 1202 | 1 | 経営企画課･管理課 | Ａ |  |  | 0.539
旧幸町第二小学校 | 2 | 教室 | [5 empty] | 0464 |  |  | 片袖机 |  |  | 1 | 1100 | 700 | 700 | [25 empty] | 1210 | 1 | 経営企画課･管理課 | A |  |  | 0.539
旧幸町第二小学校 | 2 | 教室 | [5 empty] | 0465 |  |  | 事務椅子 | 青 肘付 |  | 1 | 450 | 450 | 700 | [25 empty] | 1211 | 1 | 経営企画課･管理課 | Ａ |  |  | 0.14175
旧幸町第二小学校 | 2 | 教室 | [5 empty] | 0470 |  |  | 下棚(引違) |  |  | 1 | 900 | 450 | 1100 | [25 empty] | 1216 | 1 | 経営企画課･管理課 | B |  |  | 0.4455
旧幸町第二小学校 | 2 | 教室 | [5 empty] | 0471 |  |  | 片袖机 |  |  | 1 | 1100 | 700 | 700 | [25 empty] | 1217 | 1 | 経営企画課･管理課 | Ａ |  |  | 0.539
旧幸町第二小学校 | 2 | 教室 | 事務局 |  | 5 | 事務室 |  | 0472 | 移設 |  | 事務椅子 | 青 肘付 |  | 1 | 450 | 450 | 700 | [25 empty] | 1218 | 1 | 経営企画課･管理課 | Ａ |  |  | 0.14175
旧幸町第二小学校 | 2 | 教室 | [5 empty] | 0473 |  |  | 片袖机 |  |  | 1 | 1100 | 700 | 700 | [25 empty] | 1219 | 1 | 経営企画課･管理課 | Ａ |  |  | 0.539
旧幸町第二小学校 | 2 | 教室 | 事務局 |  | 5 | 事務室 |  | 0474 | 移設 |  | 事務椅子 |  |  | 1 | 450 | 450 | 700 | [25 empty] | 1220 | 1 | 経営企画課･管理課 | A |  |  | 0.14175
旧幸町第二小学校 | 2 | 教室 | 生理検査 |  | 1 | ｽﾀｯﾌ作業ｽﾍﾟｰｽ2 |  | 0483 | 移設 |  | 事務椅子 | 青 肘付 |  | 1 | 450 | 450 | 700 | [25 empty] | 1229 | 1 | 経営企画課･管理課 | Ａ |  |  | 0.14175
旧幸町第二小学校 | 2 | 教室 | [5 empty] | 0484 |  |  | 事務椅子 | 青 肘付 |  | 1 | 450 | 450 | 700 | [25 empty] | 1230 | 1 | 経営企画課･管理課 | Ａ |  |  | 0.14175
旧幸町第二小学校 | 2 | 教室 | [5 empty] | 0498 |  |  | 下棚(引違) |  |  | 1 | 900 | 450 | 1100 | [25 empty] | 1244 | 1 | 経営企画課･管理課 | Ａ |  |  | 0.4455
旧幸町第二小学校 | 2 | 教室 | [5 empty] | 0580 |  |  | 下棚(両開) |  |  | 1 | 900 | 450 | 1120 | [25 empty] | 1326 | 1 | 経営企画課･管理課 | A |  |  | 0.4536
旧幸町第二小学校 | 2 | 教室 | [5 empty] | 0614 |  |  | 上下棚 |  |  | 1 | 900 | 450 | 1830 | [25 empty] | 1360 | 1 | 経営企画課･管理課 | A |  |  | 0.74115
千葉市役所病院局 | 4 | 病院整備室 | [5 empty] | 0361 |  |  | 折りたたみ机 |  |  | 1 | 1800 | 450 | 700 | [25 empty] | 3079 | 2 | 事務局管理班 | B |  |  | 0.567
千葉市役所病院局 | 4 | 病院整備室 | [5 empty] | 0460 |  |  | 袖机 | ﾌｧｲﾘﾝｸﾞｷｬﾋﾞﾈｯﾄ 2段 |  | 1 | 390 | 630 | 750 | [25 empty] | 1206 | 1 | 経営企画課･管理課 | A |  |  | 0.18427
千葉市役所病院局 | 4 | 病院整備室 | [5 empty] | 0461 |  |  | 袖机 | ﾌｧｲﾘﾝｸﾞｷｬﾋﾞﾈｯﾄ 2段 |  | 1 | 390 | 630 | 750 | [25 empty] | 1207 | 1 | 経営企画課･管理課 | B |  |  | 0.18427
千葉市役所病院局 | 4 | 病院整備室 | [5 empty] | 0476 |  |  | 袖机 | ﾌｧｲﾘﾝｸﾞｷｬﾋﾞﾈｯﾄ 2段 |  | 1 | 400 | 630 | 700 | [25 empty] | 1222 | 1 | 経営企画課･管理課 | Ａ |  |  | 0.1764
千葉市役所病院局 | 4 | 病院整備室 | [5 empty] | 0500 |  |  | ﾎﾜｲﾄﾎﾞｰﾄﾞ | 移動式 |  | 1 | 1900 | 600 | 1800 | [25 empty] | 1246 | 1 | 経営企画課･管理課 | Ａ |  |  | 2.052
千葉市役所病院局 | 4 | 病院整備室 | [5 empty] | 0587 |  |  | ﾃｰﾌﾞﾙ(4本脚) |  |  | 1 | 2100 | 900 | 700 | [25 empty] | 1333 | 1 | 経営企画課･管理課 | B |  |  | 1.323
千葉市役所病院局 | 4 | 病院整備室 | [5 empty] | 0589 |  |  | 事務椅子 |  |  | 1 | 450 | 450 | 700 | [25 empty] | 1335 | 1 | 経営企画課･管理課 | A |  |  | 0.14175
千葉市役所病院局 | 4 | 病院整備室 | [5 empty] | 0590 |  |  | 事務椅子 |  |  | 1 | 450 | 450 | 700 | [25 empty] | 1336 | 1 | 経営企画課･管理課 | A |  |  | 0.14175
千葉市役所病院局 | 4 | 病院整備室 | [5 empty] | 0591 |  |  | 事務椅子 |  |  | 1 | 450 | 450 | 700 | [25 empty] | 1337 | 1 | 経営企画課･管理課 | A |  |  | 0.14175
千葉市役所病院局 | 4 | 病院整備室 | [5 empty] | 0592 |  |  | 事務椅子 |  |  | 1 | 450 | 450 | 700 | [25 empty] | 1338 | 1 | 経営企画課･管理課 | A |  |  | 0.14175
千葉市役所病院局 | 4 | 病院整備室 | [5 empty] | 0593 |  |  | 事務椅子 |  |  | 1 | 450 | 450 | 700 | [25 empty] | 1339 | 1 | 経営企画課･管理課 | A |  |  | 0.14175
千葉市役所病院局 | 4 | 病院整備室 | [5 empty] | 0594 |  |  | 事務椅子 |  |  | 1 | 450 | 450 | 700 | [25 empty] | 1340 | 1 | 経営企画課･管理課 | A |  |  | 0.14175
千葉市役所病院局 | 4 | 病院整備室 | [5 empty] | 0595 |  |  | 事務椅子 |  |  | 1 | 450 | 450 | 700 | [25 empty] | 1341 | 1 | 経営企画課･管理課 | A |  |  | 0.14175
千葉市役所病院局 | 4 | 病院整備室 | [5 empty] | 0478 |  |  | ﾃｰﾌﾞﾙ(4本脚) |  |  | 1 | 1500 | 600 | 710 | [25 empty] | 1224 | 1 | 経営企画課･管理課 | Ａ |  |  | 0.639
千葉市役所病院局 | 4 | 病院整備室 | [5 empty] | 0479 |  |  | ﾃｰﾌﾞﾙ(4本脚) |  |  | 1 | 1500 | 600 | 710 | [25 empty] | 1225 | 1 | 経営企画課･管理課 | Ａ |  |  | 0.639
千葉市役所病院局 | 4 | 病院整備室 | [5 empty] | 0505 |  |  | ﾃｰﾌﾞﾙ(4本脚) |  |  | 1 | 1500 | 600 | 710 | [25 empty] | 1251 | 1 | 経営企画課･管理課 | Ａ |  |  | 0.639
千葉市役所病院局 | 4 | 病院整備室 | [5 empty] | 0508 |  |  | ﾎﾟｯﾄ | 象印 | CD-WY22 | 1 | 250 | 250 | 250 | [25 empty] | 1254 | 1 | 経営企画課･管理課 | B |  |  | 0.015625
千葉市役所病院局 | 4 | 病院整備室 | [5 empty] | 0511 |  |  | 冷凍冷蔵庫 | ｱﾋﾞﾃﾗｯｸｽ | AR-130 | 1 | 470 | 500 | 1180 | [25 empty] | 1257 | 1 | 経営企画課･管理課 | B |  |  | 0.2773
千葉市役所病院局 | 4 | 病院整備室 | [5 empty] | 0523 |  |  | 折りたたみ椅子 |  |  | 1 | 450 | 450 | 700 | [25 empty] | 1269 | 1 | 経営企画課･管理課 | Ａ |  |  | 0.14175
千葉市役所病院局 | 4 | 病院整備室 | [5 empty] | 0588 |  |  | 事務椅子 |  |  | 1 | 450 | 450 | 700 | [25 empty] | 1334 | 1 | 経営企画課･管理課 | A |  |  | 0.14175
千葉市役所病院局 | 4 | 病院整備室 | [5 empty] | 0637 |  |  | 折りたたみ椅子 |  |  | 1 | 450 | 450 | 700 | [25 empty] | 1383 | 1 | 経営企画課･管理課 | A |  |  | 0.14175
千葉市役所病院局 | 4 | 病院整備室 | [5 empty] | 0654 |  |  | 折りたたみ椅子 |  |  | 1 | 450 | 450 | 700 | [25 empty] | 1400 | 1 | 経営企画課･管理課 | A |  |  | 0.14175
千葉市役所病院局 | 4 | 病院整備室 | [5 empty] | 0656 |  |  | 折りたたみ椅子 |  |  | 1 | 450 | 450 | 700 | [25 empty] | 1402 | 1 | 経営企画課･管理課 | A |  |  | 0.14175
千葉市役所病院局 | 4 | 病院整備室 | [5 empty] | 0660 |  |  | 折りたたみ椅子 |  |  | 1 | 450 | 450 | 700 | [25 empty] | 1406 | 1 | 経営企画課･管理課 | A |  |  | 0.14175
千葉市役所病院局 | 4 | 病院整備室 | [8 empty] | ﾎﾜｲﾄﾎﾞｰﾄﾞ | 移動式 |  | 1 | 1850 | 500 | 1800 | [31 empty] | 1.665
千葉市役所病院局 | 4 | 病院整備室 | [8 empty] | 電子ﾚﾝｼﾞ | ﾂｲﾝﾊﾞｰﾄﾞ |  | 1 | 460 | 300 | 260 | [31 empty] | 0.03588
千葉市役所病院局 | 4 | 病院整備室 | [8 empty] | 時計 |  |  | 1 | [33 empty] | ● | 0
千葉市役所病院局 | 4 | 病院整備室 | [8 empty] | ﾀﾞﾝﾎﾞｰﾙ |  |  | 80 | [34 empty] | 8
千葉市役所病院局 | 5 | 管理課 | [8 empty] | ﾀﾞﾝﾎﾞｰﾙ |  |  | 100 | [34 empty] | 10
千葉市役所病院局 | 6 | 事業者管理室 | [5 empty] | 0615 |  |  | ﾛｯｶｰ(1人用) |  |  | 1 | 600 | 450 | 1830 | [25 empty] | 1361 | 1 | 経営企画課･管理課 | A |  |  | 0.4941
千葉市役所病院局 | 6 | 事業者管理室 | [5 empty] | 0616 |  |  | 両袖机 |  |  | 1 | 1660 | 800 | 700 | [25 empty] | 1362 | 1 | 経営企画課･管理課 | A |  |  | 0.9296
千葉市役所病院局 | 6 | 事業者管理室 | [5 empty] | 0618 |  |  | 電話台 | 2段 |  | 1 | 450 | 450 | 700 | [25 empty] | 1364 | 1 | 経営企画課･管理課 | B |  |  | 0.14175
千葉市役所病院局 | 6 | 事業者管理室 | [8 empty] | ﾎﾜｲﾄﾎﾞｰﾄﾞ | 壁掛け |  | 1 | 900 | 50 | 1150 | [30 empty] | ● | 0.05175
千葉市役所病院局 | 6 | 事業者管理室 | [8 empty] | 事務椅子 | 黒 背肘 |  | 1 | 600 | 600 | 1100 | [31 empty] | 0.396
千葉市役所病院局 | 6 | 事業者管理室 | [8 empty] | ﾌﾟﾘﾝﾀｰ | ﾌﾞﾗｻﾞｰ | DCP-J4145N | 1 | 430 | 330 | 180 | [31 empty] | 0.025542
千葉市役所病院局 | 6 | 事業者管理室 | [8 empty] | 長ﾃｰﾌﾞﾙ |  |  | 1 | 1800 | 450 | 700 | [31 empty] | 0.567
千葉市役所病院局 | 6 | 事業者管理室 | [8 empty] | 時計 |  |  | 1 | [33 empty] | ● | 0
千葉市役所病院局 | 6 | 事業者管理室 | [8 empty] | ﾀﾞﾝﾎﾞｰﾙ |  |  | 70 | [34 empty] | 7
千葉市役所病院局 | 6 | Dﾌﾛｱ 経営企画課 | [8 empty] | ﾀﾞﾝﾎﾞｰﾙ |  |  | 40 | [34 empty] | 4
千葉市役所病院局 | 11 | 書庫 | [8 empty] | 既存ﾀﾞﾝﾎﾞｰﾙ |  |  | 230 | [34 empty] | 23
千葉市役所病院局 | 10 | 執務室 | [5 empty] | 0584 |  |  | 袖机 |  |  | 1 | 400 | 620 | 700 | [21 empty] | №388とセット |  |  |  | 1330 | 1 | 経営企画課･管理課 | A |  |  | 0.1736
千葉市役所病院局 | 10 | 執務室 | [5 empty] | 0390 |  |  | ﾜｺﾞﾝ |  |  | 1 | 560 | 300 | 600 | [25 empty] | 1136 | 1 | 経営企画課･管理課 | B |  |  | 0.1008
千葉市役所病院局 | 10 | 執務室 | [5 empty] | 0392 |  |  | 折りたたみ椅子 |  |  | 1 | 450 | 450 | 700 | [25 empty] | 1138 | 1 | 経営企画課･管理課 | A |  |  | 0.14175
千葉市役所病院局 | 10 | 執務室 | [5 empty] | 0395 |  |  | 袖机 |  |  | 1 | 400 | 620 | 700 | [25 empty] | 1141 | 1 | 経営企画課･管理課 | A |  |  | 0.1736
千葉市役所病院局 | 10 | 執務室 | [5 empty] | 0396 |  |  | 書架ﾜｺﾞﾝ |  |  | 1 | 700 | 400 | 800 | [25 empty] | 1142 | 1 | 経営企画課･管理課 | A |  |  | 0.224
千葉市役所病院局 | 10 | 執務室 | [5 empty] | 0419 |  |  | 袖机 |  |  | 1 | 390 | 620 | 700 | [25 empty] | 1165 | 1 | 経営企画課･管理課 | B |  |  | 0.16926
千葉市役所病院局 | 10 | 執務室 | [5 empty] | 0420 |  |  | ﾜｺﾞﾝ |  |  | 1 | 560 | 300 | 600 | [25 empty] | 1166 | 1 | 経営企画課･管理課 | Ａ |  |  | 0.1008
千葉市役所病院局 | 10 | 執務室 | [5 empty] | 0429 |  |  | ﾜｺﾞﾝ |  |  | 1 | 560 | 300 | 600 | [25 empty] | 1175 | 1 | 経営企画課･管理課 | B |  |  | 0.1008
千葉市役所病院局 | 10 | 執務室 | [5 empty] | 0430 |  |  | ﾜｺﾞﾝ |  |  | 1 | 560 | 300 | 600 | [25 empty] | 1176 | 1 | 経営企画課･管理課 | B |  |  | 0.1008
千葉市役所病院局 | 10 | 執務室 | 事務局 |  | 5 | 事務室 |  | 0439 | 移設 |  | ﾌﾟﾘﾝﾀｰ台 |  |  | 1 | 460 | 480 | 70 | [25 empty] | 1185 | 1 | 経営企画課･管理課 | Ａ |  |  | 0.015456
千葉市役所病院局 | 10 | 執務室 | [5 empty] | 0441 |  |  | 事務椅子 |  |  | 1 | 450 | 450 | 700 | [25 empty] | 1187 | 1 | 経営企画課･管理課 | Ｃ |  |  | 0.14175
千葉市役所病院局 | 10 | 執務室 | [5 empty] | 0450 |  |  | 台 |  |  | 1 | 580 | 250 | 320 | [25 empty] | 1196 | 1 | 経営企画課･管理課 | B |  |  | 0.0464
千葉市役所病院局 | 10 | 執務室 | [5 empty] | 0451 |  |  | 丸椅子 |  |  | 1 | 300 | 300 | 450 | [25 empty] | 1197 | 1 | 経営企画課･管理課 | B |  |  | 0.0405
千葉市役所病院局 | 10 | 執務室 | [5 empty] | 0457 |  |  | 事務椅子 |  |  | 1 | 450 | 450 | 700 | [25 empty] | 1203 | 1 | 経営企画課･管理課 | Ｃ |  |  | 0.14175
千葉市役所病院局 | 10 | 執務室 | [5 empty] | 0458 |  |  | 袖机 |  |  | 1 | 390 | 630 | 750 | [25 empty] | 1204 | 1 | 経営企画課･管理課 | A |  |  | 0.18427
千葉市役所病院局 | 10 | 執務室 | [5 empty] | 0459 |  |  | 袖机 |  |  | 1 | 390 | 630 | 750 | [25 empty] | 1205 | 1 | 経営企画課･管理課 | A |  |  | 0.18427
千葉市役所病院局 | 10 | 執務室 | [5 empty] | 0462 |  |  | 袖机 |  |  | 1 | 390 | 630 | 750 | [25 empty] | 1208 | 1 | 経営企画課･管理課 | Ａ |  |  | 0.18427
千葉市役所病院局 | 10 | 執務室 | [5 empty] | 0463 |  |  | ﾌﾟﾘﾝﾀｰ台 |  |  | 1 | 460 | 480 | 70 | [25 empty] | 1209 | 1 | 経営企画課･管理課 | A |  |  | 0.015456
千葉市役所病院局 | 10 | 執務室 | 事務局 |  | 5 | 事務室 |  | 0466 | 移設 |  | ﾌﾟﾘﾝﾀｰ台 |  |  | 1 | 560 | 620 | 250 | [25 empty] | 1212 | 1 | 経営企画課･管理課 | B |  |  | 0.0868
千葉市役所病院局 | 10 | 執務室 | [5 empty] | 0467 |  |  | 袖机 |  |  | 1 | 390 | 620 | 250 | [25 empty] | 1213 | 1 | 経営企画課･管理課 | Ａ |  |  | 0.06045
千葉市役所病院局 | 10 | 執務室 | [5 empty] | 0468 |  |  | 金庫 | Chitose |  | 1 | 620 | 580 | 960 | [21 empty] | 市役所備品番号C-９９ |  |  |  | 1214 | 1 | 経営企画課･管理課 | B |  |  | 0.34522
千葉市役所病院局 | 10 | 執務室 | [5 empty] | 0469 |  |  | 丸椅子 |  |  | 1 | 300 | 300 | 450 | [25 empty] | 1215 | 1 | 経営企画課･管理課 | B |  |  | 0.0405
千葉市役所病院局 | 10 | 執務室 | [5 empty] | 0475 |  |  | 書架ﾜｺﾞﾝ |  |  | 1 | 700 | 410 | 830 | [25 empty] | 1221 | 1 | 経営企画課･管理課 | Ａ |  |  | 0.23821
千葉市役所病院局 | 10 | 執務室 | [5 empty] | 0477 |  |  | 書架 |  |  | 1 | 550 | 260 | 550 | [25 empty] | 1223 | 1 | 経営企画課･管理課 | B |  |  | 0.07865
千葉市役所病院局 | 10 | 執務室 | 事務局 |  | 5 | 事務室 |  | 0480 | 移設 |  | 事務椅子 |  |  | 1 | 450 | 450 | 700 | [25 empty] | 1226 | 1 | 経営企画課･管理課 | B |  |  | 0.14175
千葉市役所病院局 | 10 | 執務室 | [5 empty] | 0481 |  |  | 事務椅子 |  |  | 1 | 450 | 450 | 700 | [25 empty] | 1227 | 1 | 経営企画課･管理課 | B |  |  | 0.14175
千葉市役所病院局 | 10 | 執務室 | [5 empty] | 0482 |  |  | 事務椅子 |  |  | 1 | 450 | 450 | 700 | [25 empty] | 1228 | 1 | 経営企画課･管理課 | B |  |  | 0.14175
千葉市役所病院局 | 10 | 執務室 | [5 empty] | 0485 |  |  | 下棚(引出) |  |  | 1 | 400 | 620 | 1330 | [25 empty] | 1231 | 1 | 経営企画課･管理課 | B |  |  | 0.32984
千葉市役所病院局 | 10 | 執務室 | [5 empty] | 0486 |  |  | ﾊﾟｰﾃｰｼｮﾝ |  |  | 1 | 1810 | 490 | 1500 | [25 empty] | 1232 | 1 | 経営企画課･管理課 | Ｃ |  |  | 1.3303
千葉市役所病院局 | 10 | 執務室 | [5 empty] | 0487 |  |  | ﾜｺﾞﾝ |  |  | 1 | 560 | 300 | 600 | [25 empty] | 1233 | 1 | 経営企画課･管理課 | Ａ |  |  | 0.1008
千葉市役所病院局 | 10 | 執務室 | [5 empty] | 0488 |  |  | 袖机 |  |  | 1 | 430 | 610 | 740 | [25 empty] | 1234 | 1 | 経営企画課･管理課 | B |  |  | 0.1941
千葉市役所病院局 | 10 | 執務室 | [5 empty] | 0489 |  |  | 下棚(引出) |  |  | 1 | 400 | 610 | 740 | [25 empty] | 1235 | 1 | 経営企画課･管理課 | Ｃ |  |  | 0.18056
千葉市役所病院局 | 10 | 執務室 | [5 empty] | 0490 |  |  | 下棚(引出) |  |  | 1 | 400 | 610 | 740 | [25 empty] | 1236 | 1 | 経営企画課･管理課 | B |  |  | 0.18056
千葉市役所病院局 | 10 | 執務室 | [5 empty] | 0491 |  |  | 袖机 |  |  | 1 | 400 | 620 | 720 | [25 empty] | 1237 | 1 | 経営企画課･管理課 | B |  |  | 0.17856
千葉市役所病院局 | 10 | 執務室 | [5 empty] | 0492 |  |  | 袖机 |  |  | 1 | 400 | 620 | 720 | [25 empty] | 1238 | 1 | 経営企画課･管理課 | B |  |  | 0.17856
千葉市役所病院局 | 10 | 執務室 | [5 empty] | 0493 |  |  | 袖机 |  |  | 1 | 400 | 620 | 720 | [25 empty] | 1239 | 1 | 経営企画課･管理課 | Ｃ |  |  | 0.17856
千葉市役所病院局 | 10 | 執務室 | [5 empty] | 0494 |  |  | 下棚(引出) |  |  | 1 | 400 | 620 | 1330 | [25 empty] | 1240 | 1 | 経営企画課･管理課 | Ｃ |  |  | 0.32984
千葉市役所病院局 | 10 | 執務室 | [5 empty] | 0495 |  |  | 下棚(引出) |  |  | 1 | 400 | 620 | 1330 | [25 empty] | 1241 | 1 | 経営企画課･管理課 | B |  |  | 0.32984
千葉市役所病院局 | 10 | 執務室 | [5 empty] | 0496 |  |  | 下棚(引出) |  |  | 1 | 400 | 620 | 1330 | [25 empty] | 1242 | 1 | 経営企画課･管理課 | B |  |  | 0.32984
千葉市役所病院局 | 10 | 執務室 | [5 empty] | 0497 |  |  | ﾚﾀｰｹｰｽ |  |  | 1 | 470 | 360 | 900 | [25 empty] | 1243 | 1 | 経営企画課･管理課 | B |  |  | 0.15228
千葉市役所病院局 | 10 | 執務室 | [5 empty] | 0499 |  |  | 傘立て |  |  | 1 | 300 | 300 | 500 | [25 empty] | 1245 | 1 | 経営企画課･管理課 | C |  |  | 0.045
千葉市役所病院局 | 10 | 執務室 | [5 empty] | 0501 |  |  | 下棚(ｼｪﾙﾋﾞﾝｸﾞ) |  |  | 1 | 500 | 380 | 1800 | [25 empty] | 1247 | 1 | 経営企画課･管理課 | B |  |  | 0.342
千葉市役所病院局 | 10 | 執務室 | [5 empty] | 0502 |  |  | 下棚(引出+片開) |  |  | 1 | 880 | 400 | 890 | [25 empty] | 1248 | 1 | 経営企画課･管理課 | Ａ |  |  | 0.31328
千葉市役所病院局 | 10 | 執務室 | [5 empty] | 0503 |  |  | 下棚(ｼｪﾙﾋﾞﾝｸﾞ) |  |  | 1 | 880 | 400 | 1800 | [25 empty] | 1249 | 1 | 経営企画課･管理課 | B |  |  | 0.6336
千葉市役所病院局 | 10 | 執務室 | [5 empty] | 0504 |  |  | 食器棚 |  |  | 1 | 890 | 300 | 1760 | [25 empty] | 1250 | 1 | 経営企画課･管理課 | Ｃ |  |  | 0.46992
千葉市役所病院局 | 10 | 執務室 | [5 empty] | 0506 |  |  | ﾃｰﾌﾞﾙ(2本脚) |  |  | 1 | 1200 | 450 | 700 | [25 empty] | 1252 | 1 | 経営企画課･管理課 | Ｃ |  |  | 0.378
千葉市役所病院局 | 10 | 執務室 | [5 empty] | 0507 |  |  | ﾎﾟｯﾄ | 象印 | AAR-22 | 1 | 150 | 150 | 300 | [25 empty] | 1253 | 1 | 経営企画課･管理課 | B |  |  | 0.00675
千葉市役所病院局 | 10 | 執務室 | [5 empty] | 0509 |  |  | ｺｰﾋｰﾒｰｶｰ | ﾀｲｶﾞｰ | ACJ-B120 | 1 | 250 | 250 | 380 | [25 empty] | 1255 | 1 | 経営企画課･管理課 | Ａ |  |  | 0.02375
千葉市役所病院局 | 10 | 執務室 | [5 empty] | 0510 |  |  | 電子ﾚﾝｼﾞ |  | UMB-1735 | 1 | 450 | 300 | 260 | [25 empty] | 1256 | 1 | 経営企画課･管理課 | B |  |  | 0.0351
千葉市役所病院局 | 10 | 執務室 | [5 empty] | 0512 |  |  | 4段BOX |  |  | 1 | 570 | 350 | 1080 | [25 empty] | 1258 | 1 | 経営企画課･管理課 | C |  |  | 0.21546
千葉市役所病院局 | 10 | 執務室 | 事務局 |  | 5 | 事務室 |  | 0513 | 移設 |  | ﾌﾟﾘﾝﾀｰ台 |  |  | 1 | 500 | 450 | 650 | [25 empty] | 1259 | 1 | 経営企画課･管理課 | B |  |  | 0.14625
千葉市役所病院局 | 10 | 執務室 | [5 empty] | 0514 |  |  | ﾃｰﾌﾞﾙ(2本脚) |  |  | 1 | 1600 | 800 | 700 | [25 empty] | 1260 | 1 | 経営企画課･管理課 | Ａ |  |  | 0.896
千葉市役所病院局 | 10 | 執務室 | [5 empty] | 0515 |  |  | 折りたたみ椅子 |  |  | 1 | 450 | 450 | 700 | [25 empty] | 1261 | 1 | 経営企画課･管理課 | B |  |  | 0.14175
千葉市役所病院局 | 10 | 執務室 | 事務局 |  | 5 | 事務室 |  | 0516 | 移設 |  | 折りたたみ椅子 |  |  | 1 | 450 | 450 | 700 | [25 empty] | 1262 | 1 | 経営企画課･管理課 | B |  |  | 0.14175
千葉市役所病院局 | 10 | 執務室 | [5 empty] | 0517 |  |  | 折りたたみ椅子 |  |  | 1 | 450 | 450 | 700 | [25 empty] | 1263 | 1 | 経営企画課･管理課 | Ａ |  |  | 0.14175
千葉市役所病院局 | 10 | 執務室 | [5 empty] | 0518 |  |  | 折りたたみ椅子 |  |  | 1 | 450 | 450 | 700 | [25 empty] | 1264 | 1 | 経営企画課･管理課 | Ａ |  |  | 0.14175
千葉市役所病院局 | 10 | 執務室 | [5 empty] | 0519 |  |  | 丸椅子 |  |  | 1 | 300 | 300 | 450 | [25 empty] | 1265 | 1 | 経営企画課･管理課 | Ａ |  |  | 0.0405
千葉市役所病院局 | 10 | 執務室 | [5 empty] | 0520 |  |  | 下棚(引出) |  |  | 1 | 400 | 620 | 1320 | [25 empty] | 1266 | 1 | 経営企画課･管理課 | B |  |  | 0.32736
千葉市役所病院局 | 10 | 執務室 | [5 empty] | 0521 |  |  | 下棚(引出) |  |  | 1 | 400 | 620 | 1320 | [25 empty] | 1267 | 1 | 経営企画課･管理課 | B |  |  | 0.32736
千葉市役所病院局 | 10 | 執務室 | [5 empty] | 0522 |  |  | 下棚(引出) |  |  | 1 | 400 | 620 | 1320 | [25 empty] | 1268 | 1 | 経営企画課･管理課 | B |  |  | 0.32736
千葉市役所病院局 | 10 | 執務室 | [5 empty] | 0524 |  |  | 下棚(ｶﾞﾗｽ引違) |  |  | 1 | 880 | 400 | 1800 | [25 empty] | 1270 | 1 | 経営企画課･管理課 | B |  |  | 0.6336
千葉市役所病院局 | 10 | 執務室 | [5 empty] | 0525 |  |  | ﾊﾟｰﾃｰｼｮﾝ |  |  | 1 | 2100 | 400 | 1500 | [25 empty] | 1271 | 1 | 経営企画課･管理課 | Ａ |  |  | 1.26
千葉市役所病院局 | 10 | 執務室 | [5 empty] | 0526 |  |  | ﾓﾆﾀ— |  |  | 1 | 1130 | 600 | 1620 | [21 empty] | 架台付 |  |  |  | 1272 | 1 | 経営企画課･管理課 | A |  |  | 1.0984
千葉市役所病院局 | 10 | 更衣室(男） | [5 empty] | 0539 |  |  | 下棚(両開) |  |  | 1 | 880 | 550 | 1790 | [25 empty] | 1285 | 1 | 経営企画課･管理課 | B |  |  | 0.86636
千葉市役所病院局 | 10 | 更衣室(男） | [5 empty] | 0540 |  |  | 下棚(両開) |  |  | 1 | 880 | 550 | 1790 | [25 empty] | 1286 | 1 | 経営企画課･管理課 | B |  |  | 0.86636
千葉市役所病院局 | 10 | 更衣室(男） | [5 empty] | 0541 |  |  | 下棚(両開) |  |  | 1 | 880 | 550 | 1790 | [25 empty] | 1287 | 1 | 経営企画課･管理課 | B |  |  | 0.86636
千葉市役所病院局 | 10 | 更衣室(男） | [5 empty] | 0542 |  |  | 下棚(両開) |  |  | 1 | 880 | 550 | 1790 | [25 empty] | 1288 | 1 | 経営企画課･管理課 | B |  |  | 0.86636
千葉市役所病院局 | 10 | 更衣室(男） | [5 empty] | 0543 |  |  | 下棚(ﾗﾃ) |  |  | 1 | 900 | 400 | 1790 | [25 empty] | 1289 | 1 | 経営企画課･管理課 | B |  |  | 0.6444
千葉市役所病院局 | 10 | 更衣室(男） | [5 empty] | 0544 |  |  | 下棚(ﾗﾃ) |  |  | 1 | 900 | 400 | 1790 | [25 empty] | 1290 | 1 | 経営企画課･管理課 | A |  |  | 0.6444
千葉市役所病院局 | 10 | 更衣室(男） | [5 empty] | 0545 |  |  | 丸椅子 |  |  | 1 | 300 | 300 | 450 | [25 empty] | 1291 | 1 | 経営企画課･管理課 | Ａ |  |  | 0.0405
千葉市役所病院局 | 10 | 更衣室(男） | [5 empty] | 0546 |  |  | 下棚(両開) |  |  | 1 | 880 | 380 | 1790 | [25 empty] | 1292 | 1 | 経営企画課･管理課 | B |  |  | 0.59858
千葉市役所病院局 | 10 | 更衣室(男） | [5 empty] | 0547 |  |  | 下棚(両開) |  |  | 1 | 880 | 380 | 1790 | [25 empty] | 1293 | 1 | 経営企画課･管理課 | Ｂ |  |  | 0.59858
千葉市役所病院局 | 10 | 更衣室(男） | [5 empty] | 0548 |  |  | 下棚(両開) |  |  | 1 | 880 | 380 | 1790 | [25 empty] | 1294 | 1 | 経営企画課･管理課 | Ｂ |  |  | 0.59858
千葉市役所病院局 | 10 | 更衣室(男） | [5 empty] | 0549 |  |  | 下棚(両開) |  |  | 1 | 880 | 380 | 1790 | [25 empty] | 1295 | 1 | 経営企画課･管理課 | Ａ |  |  | 0.59858
千葉市役所病院局 | 10 | 更衣室(男） | [5 empty] | 0550 |  |  | 下棚(両開) |  |  | 1 | 880 | 380 | 1790 | [25 empty] | 1296 | 1 | 経営企画課･管理課 | Ａ |  |  | 0.59858
千葉市役所病院局 | 10 | 更衣室(男） | [5 empty] | 0551 |  |  | 下棚(両開) |  |  | 1 | 880 | 380 | 1790 | [25 empty] | 1297 | 1 | 経営企画課･管理課 | Ａ |  |  | 0.59858
千葉市役所病院局 | 10 | 更衣室(男） | [5 empty] | 0552 |  |  | 下棚(両開) |  |  | 1 | 880 | 380 | 1790 | [25 empty] | 1298 | 1 | 経営企画課･管理課 | Ａ |  |  | 0.59858
千葉市役所病院局 | 10 | 更衣室(男） | [5 empty] | 0553 |  |  | 下棚(両開) |  |  | 1 | 880 | 380 | 1790 | [25 empty] | 1299 | 1 | 経営企画課･管理課 | Ａ |  |  | 0.59858
千葉市役所病院局 | 10 | 更衣室(男） | [5 empty] | 0554 |  |  | 下棚(両開) |  |  | 1 | 880 | 380 | 1790 | [25 empty] | 1300 | 1 | 経営企画課･管理課 | Ａ |  |  | 0.59858
千葉市役所病院局 | 10 | 更衣室(男） | [5 empty] | 0555 |  |  | ﾛｯｶｰ(1人用) |  |  | 1 | 320 | 510 | 1790 | [25 empty] | 1301 | 1 | 経営企画課･管理課 | Ｂ |  |  | 0.29213
千葉市役所病院局 | 10 | 更衣室(男） | [5 empty] | 0556 |  |  | ﾛｯｶｰ(4人用) |  |  | 1 | 900 | 510 | 1790 | [25 empty] | 1302 | 1 | 経営企画課･管理課 | Ａ |  |  | 0.82161
千葉市役所病院局 | 10 | 更衣室(男） | [5 empty] | 0557 |  |  | ﾛｯｶｰ(4人用) |  |  | 1 | 900 | 510 | 1790 | [25 empty] | 1303 | 1 | 経営企画課･管理課 | Ｂ |  |  | 0.82161
千葉市役所病院局 | 10 | 更衣室(男） | [5 empty] | 0559 |  |  | ﾛｯｶｰ(2人用) |  |  | 1 | 610 | 510 | 1790 | [25 empty] | 1305 | 1 | 経営企画課･管理課 | Ｃ |  |  | 0.55687
千葉市役所病院局 | 10 | 更衣室(男） | [5 empty] | 0560 |  |  | ﾛｯｶｰ(2人用) |  |  | 1 | 610 | 510 | 1790 | [25 empty] | 1306 | 1 | 経営企画課･管理課 | A |  |  | 0.55687
千葉市役所病院局 | 10 | 更衣室(男） | [5 empty] | 0561 |  |  | ﾛｯｶｰ(3人用) |  |  | 1 | 900 | 510 | 1790 | [25 empty] | 1307 | 1 | 経営企画課･管理課 | Ａ |  |  | 0.82161
千葉市役所病院局 | 10 | 更衣室(男） | [5 empty] | 0562 |  |  | ﾛｯｶｰ(3人用) |  |  | 1 | 900 | 510 | 1790 | [25 empty] | 1308 | 1 | 経営企画課･管理課 | Ａ |  |  | 0.82161
千葉市役所病院局 | 10 | 更衣室(男） | [5 empty] | 0563 |  |  | 傘立て |  |  | 1 | 520 | 300 | 500 | [25 empty] | 1309 | 1 | 経営企画課･管理課 | Ｂ |  |  | 0.078
千葉市役所病院局 | 10 | 更衣室(男） | [5 empty] | 0564 |  |  | 下棚(ﾗﾃ) |  |  | 1 | 880 | 400 | 880 | [25 empty] | 1310 | 1 | 経営企画課･管理課 | Ｃ |  |  | 0.30976
千葉市役所病院局 | 10 | 更衣室(女） | [5 empty] | 0565 |  |  | ﾛｯｶｰ(3人用) |  |  | 1 | 900 | 510 | 1790 | [25 empty] | 1311 | 1 | 経営企画課･管理課 | C |  |  | 0.82161
千葉市役所病院局 | 10 | 更衣室(女） | [5 empty] | 0566 |  |  | ﾛｯｶｰ(3人用) |  |  | 1 | 900 | 510 | 1790 | [25 empty] | 1312 | 1 | 経営企画課･管理課 | Ａ |  |  | 0.82161
千葉市役所病院局 | 10 | 更衣室(女） | [5 empty] | 0567 |  |  | ﾛｯｶｰ(4人用) |  |  | 1 | 900 | 510 | 1790 | [25 empty] | 1313 | 1 | 経営企画課･管理課 | Ｂ |  |  | 0.82161
千葉市役所病院局 | 10 | 会議室横倉庫 | [5 empty] | 0568 |  |  | 下棚(ﾗﾃ) |  |  | 1 | 880 | 400 | 1850 | [25 empty] | 1314 | 1 | 経営企画課･管理課 | Ａ |  |  | 0.6512
千葉市役所病院局 | 10 | 会議室横倉庫 | [5 empty] | 0569 |  |  | 下棚(両開) |  |  | 1 | 880 | 380 | 1790 | [21 empty] | 廃棄対象ｷｬﾋﾞﾈｯﾄ |  |  |  | 1315 | 1 | 経営企画課･管理課 | D |  |  | 0.59858
千葉市役所病院局 | 10 | 会議室横倉庫 | [5 empty] | 0570 |  |  | 下棚(両開) |  |  | 1 | 880 | 380 | 1790 | [21 empty] | 廃棄対象ｷｬﾋﾞﾈｯﾄ |  |  |  | 1316 | 1 | 経営企画課･管理課 | D |  |  | 0.59858
千葉市役所病院局 | 10 | 会議室横倉庫 | [5 empty] | 0571 |  |  | 下棚(両開) |  |  | 1 | 880 | 380 | 1790 | [21 empty] | 廃棄対象ｷｬﾋﾞﾈｯﾄ |  |  |  | 1317 | 1 | 経営企画課･管理課 | D |  |  | 0.59858
千葉市役所病院局 | 10 | 会議室横倉庫 | [5 empty] | 0572 |  |  | 下棚(両開) |  |  | 1 | 880 | 380 | 1790 | [21 empty] | 廃棄対象ｷｬﾋﾞﾈｯﾄ |  |  |  | 1318 | 1 | 経営企画課･管理課 | D |  |  | 0.59858
千葉市役所病院局 | 10 | 会議室横倉庫 | [5 empty] | 0573 |  |  | 下棚(両開) |  |  | 1 | 880 | 520 | 1790 | [21 empty] | 廃棄対象ｷｬﾋﾞﾈｯﾄ |  |  |  | 1319 | 1 | 経営企画課･管理課 | D |  |  | 0.8191
千葉市役所病院局 | 10 | 会議室横倉庫 | [5 empty] | 0574 |  |  | 冷蔵庫 | Haier |  | 1 | 480 | 410 | 470 | [25 empty] | 1320 | 1 | 経営企画課･管理課 | D |  |  | 0.092496
千葉市役所病院局 | 10 | 会議室横倉庫 | [5 empty] | 0575 |  |  | ﾚﾀｰｹｰｽ |  |  | 1 | 280 | 350 | 890 | [25 empty] | 1321 | 1 | 経営企画課･管理課 | D |  |  | 0.08722
千葉市役所病院局 | 10 | 会議室横倉庫 | [5 empty] | 0576 |  |  | ﾊﾟｰﾃｰｼｮﾝ |  |  | 1 | 1200 | 400 | 1520 | [25 empty] | 1322 | 1 | 経営企画課･管理課 | D |  |  | 0.7296
千葉市役所病院局 | 10 | 会議室横倉庫 | [5 empty] | 0577 |  |  | ﾊﾟｰﾃｰｼｮﾝ |  |  | 1 | 1200 | 400 | 1520 | [25 empty] | 1323 | 1 | 経営企画課･管理課 | D |  |  | 0.7296
千葉市役所病院局 | 10 | 会議室横倉庫 | [5 empty] | 0578 |  |  | ﾊﾟｰﾃｰｼｮﾝ |  |  | 1 | 1200 | 400 | 1520 | [25 empty] | 1324 | 1 | 経営企画課･管理課 | D |  |  | 0.7296
千葉市役所病院局 | 10 | 次長室 | [5 empty] | 0579 |  |  | 両袖机 |  |  | 1 | 1450 | 720 | 740 | [25 empty] | 1325 | 1 | 経営企画課･管理課 | C |  |  | 0.77256
千葉市役所病院局 | 10 | 次長室 | [5 empty] | 0581 |  |  | ﾛｯｶｰ(1人用) |  |  | 1 | 450 | 520 | 1790 | [25 empty] | 1327 | 1 | 経営企画課･管理課 | B |  |  | 0.41886
千葉市役所病院局 | 10 | 次長室 | [5 empty] | 0582 |  |  | 下棚(引出) |  |  | 1 | 380 | 620 | 1340 | [25 empty] | 1328 | 1 | 経営企画課･管理課 | B |  |  | 0.3157
千葉市役所病院局 | 10 | 次長室 | [5 empty] | 0583 |  |  | 傘立て |  |  | 1 | 200 | 200 | 450 | [25 empty] | 1329 | 1 | 経営企画課･管理課 | A |  |  | 0.018
千葉市役所病院局 | 10 | 次長室 | [5 empty] | 0585 |  |  | 事務椅子 |  |  | 1 | 450 | 450 | 700 | [25 empty] | 1331 | 1 | 経営企画課･管理課 | A |  |  | 0.14175
千葉市役所病院局 | 10 | 事業者管理室 | [5 empty] | 0586 |  |  | ﾃｰﾌﾞﾙ(4本脚) |  |  | 1 | 2400 | 1200 | 700 | [25 empty] | 1332 | 1 | 経営企画課･管理課 | A |  |  | 2.016
千葉市役所病院局 | 10 | 事業者管理室 | [5 empty] | 0596 |  |  | 台 |  |  | 1 | 600 | 450 | 650 | [25 empty] | 1342 | 1 | 経営企画課･管理課 | A |  |  | 0.1755
千葉市役所病院局 | 10 | 事業者管理室 | [5 empty] | 0597 |  |  | ﾎﾜｲﾄﾎﾞｰﾄﾞ |  |  | 1 | 1200 | 20 | 900 | [21 empty] | 壁掛 |  |  |  | 1343 | 1 | 経営企画課･管理課 | A |  |  | 0.0216
千葉市役所病院局 | 10 | 事業者管理室 | [5 empty] | 0598 |  |  | ﾎﾜｲﾄﾎﾞｰﾄﾞ |  |  | 1 | 1200 | 20 | 900 | [21 empty] | 壁掛 |  |  |  | 1344 | 1 | 経営企画課･管理課 | A |  |  | 0.0216
千葉市役所病院局 | 10 | 事業者管理室 | [5 empty] | 0599 |  |  | ﾊﾟｰﾃｰｼｮﾝ |  |  | 1 | 1700 | 340 | 1800 | [25 empty] | 1345 | 1 | 経営企画課･管理課 | A |  |  | 1.0404
千葉市役所病院局 | 10 | 事業者管理室 | [5 empty] | 0600 |  |  | ﾊﾟｰﾃｰｼｮﾝ |  |  | 1 | 1700 | 340 | 1800 | [25 empty] | 1346 | 1 | 経営企画課･管理課 | A |  |  | 1.0404
千葉市役所病院局 | 10 | 事業者管理室 | [5 empty] | 0601 |  |  | 傘立て |  |  | 1 | 200 | 200 | 450 | [25 empty] | 1347 | 1 | 経営企画課･管理課 | A |  |  | 0.018
千葉市役所病院局 | 10 | 事業者管理室 | [5 empty] | 0602 |  |  | 折りたたみ机 |  |  | 1 | 1800 | 450 | 700 | [25 empty] | 1348 | 1 | 経営企画課･管理課 | A |  |  | 0.567
千葉市役所病院局 | 10 | 事業者管理室 | [5 empty] | 0603 |  |  | 折りたたみ椅子 |  |  | 1 | 450 | 450 | 700 | [25 empty] | 1349 | 1 | 経営企画課･管理課 | B |  |  | 0.14175
千葉市役所病院局 | 10 | 事業者管理室 | [5 empty] | 0604 |  |  | ﾃｰﾌﾞﾙ(4本脚) |  |  | 1 | 900 | 900 | 720 | [25 empty] | 1350 | 1 | 経営企画課･管理課 | A |  |  | 0.5832
千葉市役所病院局 | 10 | 事業者管理室 | [5 empty] | 0605 |  |  | ﾛｰﾃｰﾌﾞﾙ |  |  | 1 | 1200 | 600 | 450 | [25 empty] | 1351 | 1 | 経営企画課･管理課 | A |  |  | 0.324
千葉市役所病院局 | 10 | 事業者管理室 | [5 empty] | 0606 |  |  | ｻｲﾄﾞﾃｰﾌﾞﾙ |  |  | 1 | 450 | 600 | 460 | [25 empty] | 1352 | 1 | 経営企画課･管理課 | A |  |  | 0.1242
千葉市役所病院局 | 10 | 事業者管理室 | [5 empty] | 0612 |  |  | ﾛｰﾎﾞｰﾄﾞ |  |  | 1 | 1500 | 450 | 700 | [25 empty] | 1358 | 1 | 経営企画課･管理課 | A |  |  | 0.4725
千葉市役所病院局 | 10 | 事業者管理室 | [5 empty] | 0613 |  |  | TV | ｿﾆｰ | KDl-26EX300 | 1 | 700 | 250 | 450 | [25 empty] | 1359 | 1 | 経営企画課･管理課 | A |  |  | 0.07875
千葉市役所病院局 | 10 | 事業者管理室 | [5 empty] | 0617 |  |  | 折りたたみ机 |  |  | 1 | 1800 | 450 | 700 | [25 empty] | 1363 | 1 | 経営企画課･管理課 | A |  |  | 0.567
千葉市役所病院局 | 10 | 事業者管理室 | 事務局 |  | 5 | 事務室 |  | 0619 | 移設 |  | 事務椅子 |  |  | 1 | 450 | 450 | 700 | [21 empty] | ﾊｲﾊﾞｯｸ |  |  |  | 1365 | 1 | 経営企画課･管理課 | A |  |  | 0.14175
千葉市役所病院局 | 10 | 事業者管理室 | [5 empty] | 0620 |  |  | 書架ﾜｺﾞﾝ |  |  | 1 | 950 | 350 | 950 | [25 empty] | 1366 | 1 | 経営企画課･管理課 | B |  |  | 0.31588
千葉市役所病院局 | 10 | 事業者管理室 | [5 empty] | 0621 |  |  | 扇風機 | SANYO | EF-30SM2 | 1 | 350 | 350 | 750 | [25 empty] | 1367 | 1 | 経営企画課･管理課 | B |  |  | 0.091875
千葉市役所病院局 | 10 | 会議室 | [5 empty] | 0622 |  |  | 折りたたみ机 |  |  | 1 | 1800 | 450 | 700 | [25 empty] | 1368 | 1 | 経営企画課･管理課 | A |  |  | 0.567
千葉市役所病院局 | 10 | 会議室 | [5 empty] | 0623 |  |  | 折りたたみ机 |  |  | 1 | 1800 | 450 | 700 | [25 empty] | 1369 | 1 | 経営企画課･管理課 | A |  |  | 0.567
千葉市役所病院局 | 10 | 会議室 | [5 empty] | 0624 |  |  | 折りたたみ机 |  |  | 1 | 1800 | 450 | 700 | [25 empty] | 1370 | 1 | 経営企画課･管理課 | A |  |  | 0.567
千葉市役所病院局 | 10 | 会議室 | [5 empty] | 0625 |  |  | 折りたたみ机 |  |  | 1 | 1800 | 450 | 700 | [25 empty] | 1371 | 1 | 経営企画課･管理課 | A |  |  | 0.567
千葉市役所病院局 | 10 | 会議室 | [5 empty] | 0626 |  |  | 折りたたみ机 |  |  | 1 | 1800 | 450 | 700 | [25 empty] | 1372 | 1 | 経営企画課･管理課 | A |  |  | 0.567
千葉市役所病院局 | 10 | 会議室 | [5 empty] | 0627 |  |  | 折りたたみ机 |  |  | 1 | 1800 | 450 | 700 | [25 empty] | 1373 | 1 | 経営企画課･管理課 | A |  |  | 0.567
千葉市役所病院局 | 10 | 会議室 | [5 empty] | 0628 |  |  | 折りたたみ机 |  |  | 1 | 1800 | 450 | 700 | [25 empty] | 1374 | 1 | 経営企画課･管理課 | A |  |  | 0.567
千葉市役所病院局 | 10 | 会議室 | [5 empty] | 0629 |  |  | 折りたたみ机 |  |  | 1 | 1800 | 450 | 700 | [25 empty] | 1375 | 1 | 経営企画課･管理課 | A |  |  | 0.567
千葉市役所病院局 | 10 | 会議室 | [5 empty] | 0630 |  |  | 折りたたみ机 |  |  | 1 | 1800 | 450 | 700 | [25 empty] | 1376 | 1 | 経営企画課･管理課 | A |  |  | 0.567
千葉市役所病院局 | 10 | 会議室 | [5 empty] | 0631 |  |  | 下棚(引出) |  |  | 1 | 400 | 500 | 600 | [25 empty] | 1377 | 1 | 経営企画課･管理課 | B |  |  | 0.12
千葉市役所病院局 | 10 | 会議室 | [5 empty] | 0632 |  |  | 袖机 |  |  | 1 | 400 | 720 | 740 | [25 empty] | 1378 | 1 | 経営企画課･管理課 | B |  |  | 0.21312
千葉市役所病院局 | 10 | 会議室 | [5 empty] | 0633 |  |  | 袖机 |  |  | 1 | 400 | 720 | 740 | [25 empty] | 1379 | 1 | 経営企画課･管理課 | B |  |  | 0.21312
千葉市役所病院局 | 10 | 会議室 | [5 empty] | 0634 |  |  | ｿﾌｧ |  |  | 1 | 1500 | 600 | 600 | [25 empty] | 1380 | 1 | 経営企画課･管理課 | C |  |  | 0.54
千葉市役所病院局 | 10 | 会議室 | [5 empty] | 0635 |  |  | ﾊﾟｰﾃｰｼｮﾝ |  |  | 1 | 1700 | 340 | 1800 | [25 empty] | 1381 | 1 | 経営企画課･管理課 | A |  |  | 1.0404
千葉市役所病院局 | 10 | 会議室 | [5 empty] | 0636 |  |  | ﾜｺﾞﾝ |  |  | 1 | 400 | 450 | 600 | [25 empty] | 1382 | 1 | 経営企画課･管理課 | A |  |  | 0.108
千葉市役所病院局 | 10 | 会議室 | [5 empty] | 0638 |  |  | 折りたたみ椅子 |  |  | 1 | 450 | 450 | 700 | [25 empty] | 1384 | 1 | 経営企画課･管理課 | A |  |  | 0.14175
千葉市役所病院局 | 10 | 会議室 | [5 empty] | 0639 |  |  | 折りたたみ椅子 |  |  | 1 | 450 | 450 | 700 | [25 empty] | 1385 | 1 | 経営企画課･管理課 | A |  |  | 0.14175
千葉市役所病院局 | 10 | 会議室 | [5 empty] | 0640 |  |  | 折りたたみ椅子 |  |  | 1 | 450 | 450 | 700 | [25 empty] | 1386 | 1 | 経営企画課･管理課 | B |  |  | 0.14175
千葉市役所病院局 | 10 | 会議室 | [5 empty] | 0641 |  |  | 折りたたみ椅子 |  |  | 1 | 450 | 450 | 700 | [25 empty] | 1387 | 1 | 経営企画課･管理課 | A |  |  | 0.14175
千葉市役所病院局 | 10 | 会議室 | [5 empty] | 0642 |  |  | 折りたたみ椅子 |  |  | 1 | 450 | 450 | 700 | [25 empty] | 1388 | 1 | 経営企画課･管理課 | A |  |  | 0.14175
千葉市役所病院局 | 10 | 会議室 | [5 empty] | 0643 |  |  | 折りたたみ椅子 |  |  | 1 | 450 | 450 | 700 | [25 empty] | 1389 | 1 | 経営企画課･管理課 | A |  |  | 0.14175
千葉市役所病院局 | 10 | 会議室 | [5 empty] | 0644 |  |  | 折りたたみ椅子 |  |  | 1 | 450 | 450 | 700 | [25 empty] | 1390 | 1 | 経営企画課･管理課 | A |  |  | 0.14175
千葉市役所病院局 | 10 | 会議室 | [5 empty] | 0645 |  |  | 折りたたみ椅子 |  |  | 1 | 450 | 450 | 700 | [25 empty] | 1391 | 1 | 経営企画課･管理課 | A |  |  | 0.14175
千葉市役所病院局 | 10 | 会議室 | [5 empty] | 0646 |  |  | 折りたたみ椅子 |  |  | 1 | 450 | 450 | 700 | [25 empty] | 1392 | 1 | 経営企画課･管理課 | A |  |  | 0.14175
千葉市役所病院局 | 10 | 会議室 | [5 empty] | 0647 |  |  | 折りたたみ椅子 |  |  | 1 | 450 | 450 | 700 | [25 empty] | 1393 | 1 | 経営企画課･管理課 | A |  |  | 0.14175
千葉市役所病院局 | 10 | 会議室 | [5 empty] | 0648 |  |  | 折りたたみ椅子 |  |  | 1 | 450 | 450 | 700 | [25 empty] | 1394 | 1 | 経営企画課･管理課 | A |  |  | 0.14175
千葉市役所病院局 | 10 | 会議室 | [5 empty] | 0649 |  |  | 折りたたみ椅子 |  |  | 1 | 450 | 450 | 700 | [25 empty] | 1395 | 1 | 経営企画課･管理課 | A |  |  | 0.14175
千葉市役所病院局 | 10 | 会議室 | [5 empty] | 0650 |  |  | 折りたたみ椅子 |  |  | 1 | 450 | 450 | 700 | [25 empty] | 1396 | 1 | 経営企画課･管理課 | A |  |  | 0.14175
千葉市役所病院局 | 10 | 会議室 | [5 empty] | 0651 |  |  | 折りたたみ椅子 |  |  | 1 | 450 | 450 | 700 | [25 empty] | 1397 | 1 | 経営企画課･管理課 | A |  |  | 0.14175
千葉市役所病院局 | 10 | 会議室 | [5 empty] | 0652 |  |  | 折りたたみ椅子 |  |  | 1 | 450 | 450 | 700 | [25 empty] | 1398 | 1 | 経営企画課･管理課 | A |  |  | 0.14175
千葉市役所病院局 | 10 | 会議室 | [5 empty] | 0653 |  |  | 折りたたみ椅子 |  |  | 1 | 450 | 450 | 700 | [25 empty] | 1399 | 1 | 経営企画課･管理課 | A |  |  | 0.14175
千葉市役所病院局 | 10 | 会議室 | [5 empty] | 0655 |  |  | 折りたたみ椅子 |  |  | 1 | 450 | 450 | 700 | [25 empty] | 1401 | 1 | 経営企画課･管理課 | A |  |  | 0.14175
千葉市役所病院局 | 10 | 会議室 | [5 empty] | 0657 |  |  | 折りたたみ椅子 |  |  | 1 | 450 | 450 | 700 | [25 empty] | 1403 | 1 | 経営企画課･管理課 | A |  |  | 0.14175
千葉市役所病院局 | 10 | 会議室 | [5 empty] | 0658 |  |  | 折りたたみ椅子 |  |  | 1 | 450 | 450 | 700 | [25 empty] | 1404 | 1 | 経営企画課･管理課 | B |  |  | 0.14175
千葉市役所病院局 | 10 | 会議室 | [5 empty] | 0659 |  |  | 折りたたみ椅子 |  |  | 1 | 450 | 450 | 700 | [25 empty] | 1405 | 1 | 経営企画課･管理課 | A |  |  | 0.14175
千葉市役所病院局 | 10 | 会議室 | [5 empty] | 0661 |  |  | 折りたたみ椅子 |  |  | 1 | 450 | 450 | 700 | [25 empty] | 1407 | 1 | 経営企画課･管理課 | A |  |  | 0.14175
千葉市役所病院局 | 10 | 会議室 | [5 empty] | 0662 |  |  | 折りたたみ椅子 |  |  | 1 | 450 | 450 | 700 | [25 empty] | 1408 | 1 | 経営企画課･管理課 | A |  |  | 0.14175
千葉市役所病院局 | 10 | 会議室 | [5 empty] | 0663 |  |  | 折りたたみ椅子 |  |  | 1 | 450 | 450 | 700 | [25 empty] | 1409 | 1 | 経営企画課･管理課 | A |  |  | 0.14175
千葉市役所病院局 | 10 | 会議室 | [5 empty] | 0664 |  |  | 折りたたみ椅子 |  |  | 1 | 450 | 450 | 700 | [25 empty] | 1410 | 1 | 経営企画課･管理課 | A |  |  | 0.14175
千葉市役所病院局 | 10 | 会議室 | [5 empty] | 0665 |  |  | 折りたたみ椅子 |  |  | 1 | 450 | 450 | 700 | [25 empty] | 1411 | 1 | 経営企画課･管理課 | A |  |  | 0.14175
千葉市役所病院局 | 10 | 会議室 | [5 empty] | 0666 |  |  | 折りたたみ椅子 |  |  | 1 | 450 | 450 | 700 | [25 empty] | 1412 | 1 | 経営企画課･管理課 | A |  |  | 0.14175
千葉市役所病院局 | 10 | 会議室 | [5 empty] | 0667 |  |  | 折りたたみ椅子 |  |  | 1 | 450 | 450 | 700 | [25 empty] | 1413 | 1 | 経営企画課･管理課 | A |  |  | 0.14175
千葉市役所病院局 | 10 | 会議室 | [5 empty] | 0668 |  |  | 折りたたみ椅子 |  |  | 1 | 450 | 450 | 700 | [25 empty] | 1414 | 1 | 経営企画課･管理課 | A |  |  | 0.14175
千葉市役所病院局 | 10 | 会議室 | [5 empty] | 0669 |  |  | 折りたたみ椅子 |  |  | 1 | 450 | 450 | 700 | [25 empty] | 1415 | 1 | 経営企画課･管理課 | A |  |  | 0.14175
千葉市役所病院局 | 10 | 会議室 | [5 empty] | 0670 |  |  | 折りたたみ椅子 |  |  | 1 | 450 | 450 | 700 | [25 empty] | 1416 | 1 | 経営企画課･管理課 | C |  |  | 0.14175
千葉市役所病院局 | B1 | 倉庫 | [5 empty] | 0527 |  |  | 下棚(両開) |  |  | 1 | 880 | 380 | 1790 | [25 empty] | 1273 | 1 | 経営企画課･管理課 | Ａ |  |  | 0.59858
千葉市役所病院局 | B1 | 倉庫 | [5 empty] | 0528 |  |  | ｵｰﾌﾟﾝ棚 |  |  | 1 | 1800 | 450 | 1800 | [25 empty] | 1274 | 1 | 経営企画課･管理課 | Ａ |  |  | 1.458
千葉市役所病院局 | B1 | 倉庫 | [5 empty] | 0529 |  |  | 下棚(両開) |  |  | 1 | 880 | 380 | 1790 | [25 empty] | 1275 | 1 | 経営企画課･管理課 | Ａ |  |  | 0.59858
千葉市役所病院局 | B1 | 倉庫 | [5 empty] | 0530 |  |  | 下棚(両開) |  |  | 1 | 880 | 380 | 1790 | [25 empty] | 1276 | 1 | 経営企画課･管理課 | Ａ |  |  | 0.59858
千葉市役所病院局 | B1 | 倉庫 | [5 empty] | 0531 |  |  | 下棚(両開) |  |  | 1 | 880 | 380 | 1790 | [25 empty] | 1277 | 1 | 経営企画課･管理課 | Ａ |  |  | 0.59858
千葉市役所病院局 | B1 | 倉庫 | [5 empty] | 0532 |  |  | 下棚(両開) |  |  | 1 | 880 | 380 | 1790 | [25 empty] | 1278 | 1 | 経営企画課･管理課 | Ａ |  |  | 0.59858
千葉市役所病院局 | B1 | 倉庫 | [5 empty] | 0533 |  |  | 下棚(両開) |  |  | 1 | 880 | 380 | 1790 | [25 empty] | 1279 | 1 | 経営企画課･管理課 | Ａ |  |  | 0.59858
千葉市役所病院局 | B1 | 倉庫 | [5 empty] | 0534 |  |  | 下棚(両開) |  |  | 1 | 880 | 380 | 1790 | [25 empty] | 1280 | 1 | 経営企画課･管理課 | Ａ |  |  | 0.59858
千葉市役所病院局 | B1 | 倉庫 | [5 empty] | 0535 |  |  | 下棚(両開) |  |  | 1 | 880 | 380 | 1790 | [25 empty] | 1281 | 1 | 経営企画課･管理課 | Ａ |  |  | 0.59858
千葉市役所病院局 | B1 | 倉庫 | [5 empty] | 0536 |  |  | 下棚(両開) |  |  | 1 | 880 | 380 | 1790 | [25 empty] | 1282 | 1 | 経営企画課･管理課 | Ａ |  |  | 0.59858
千葉市役所病院局 | B1 | 倉庫 | [5 empty] | 0537 |  |  | 下棚(両開) |  |  | 1 | 880 | 380 | 1790 | [25 empty] | 1283 | 1 | 経営企画課･管理課 | Ａ |  |  | 0.59858
千葉市役所病院局 | B1 | 倉庫 | [5 empty] | 0538 |  |  | 下棚(両開) |  |  | 1 | 880 | 380 | 1790 | [25 empty] | 1284 | 1 | 経営企画課･管理課 | Ａ |  |  | 0.59858

## 医療機器整備・移転費内訳・費用分散211012 (hidden)
収支シミュレーション用の費用分散検討資料 | [14 empty] | 提出：2021年10月12日
1.整備年度のシミュレーション | [7 empty] | 2.年度別支出額の想定（概算想定）
※税込
| 【R7】 2025年度の開院時期に整備することが望ましい機器 | [8 empty] | 2023年(R5) | 2024年(R6) | 2025年(R7) | 2026年(R8) | 2027年(R9) | 合計
| 【R7前後】 新病院開院前に購入して新病院に移設して良い機器。または開院後に買い替えても良いと思われる機器（シミュレーション上はR4～R6に分散させる） | [7 empty] | 医療機器 | 274000000 | 274000000 | 4000000000 | 500000000 | 500000000 | 5548000000
| 【R7以降】 新規・増設要望を中心に新病院の経営状況をみて購入を検討する機器 | [7 empty] | 什器備品等整備 |  |  | 422000000 |  |  | 422000000
[9 empty] | 医療機器・備品等移設・廃棄処分費 |  |  | 284000000 |  |  | 284000000
|  |  | 支出年度 |  |  |  | ※税込 |  | 合計 | 274000000 | 274000000 | 4706000000 | 500000000 | 500000000 | 6254000000
|  | 区分 | R7前後 | R7 | R7以降 | 小計
| 医療機器 | 更新 | 468226000 | 2710840000 | 484517000 | 3663583000 | 現在、リース契約等で当院所有でない機器の整備費（更新費）は「更新」の区分に含む |  | 【前提条件】
|  | 増設 | 1672000 | 1786048000 | 285428000 | 2073148000 |  |  | 左記表の税込総合計約81億円が9月30日時点で医療機器等の整備に係る費用積算の結果である。
|  | 新規 | 11550000 | 857094700 | 768185000 | 1636829700 | ハイブリッド手術、ロボット手術、OアームはR7年以降整備と設定 |  | この結果を踏まえ、病院事業の経営状況を考慮し支出できる限界値に基づき、年度別支出額を上記のとおり設定した。
|  | 将来 |  | 0 | 33000000 | 33000000 |  |  | 上記支出額は、購入・増設・新規分の優先順位付けや仕様見直し、リースレンタルの継続を前提した縮減検討を大前提とした数値である。
| 【医療機器】税込合計 |  | 481448000 | 5353982700 | 1571130000 | 7406560700 |  |  | なお、新病院開院前においては、主に現有医療機器の経年劣化を理由に現病院の医療機能維持に必要なものの調達を前提とし、
| 什器備品等整備 | 什器・家具 |  | 187000000 |  | 187000000 |  |  | 新病院開院後においては医師の増員状況に応じた段階的な医療機能の拡張を目的とした機器調達に予算を充てることを前提とする。
|  | 手術室備品 |  | 27093000 |  | 27093000
|  | カーテン・ブラインド |  | 66000000 |  | 66000000 |  |  | 【各区分における集計方法】
|  | 医療設備工事関連 |  | 119625000 |  | 119625000 | シールド工事などが対象になるため、耐用年数設定に注意 |  | 1）医療機器の「更新」「増設」「新規」「将来」の集計については、医療機器リストのE列でそれぞれ集計可能。
| 【什器備品等整備】税込合計 |  | 0 | 399718000 | 0 | 399718000 |  |  | 2）「什器」「手術室備品」「カーテンブラインド」「医療設備工事関連」の集計については、医療機器リストのE列で別途（ ）と
| 医療機器・備品等移設・廃棄処分費 | 医療機器備品等移転費 |  | 114400000 |  | 114400000 |  |  | 記載されている単語を選択して集計可能。
|  | 医療機器の移転設置費 |  | 143000000 |  | 143000000 |  |  | 3）「医療機器備品等移転費」は什器・家具、家電製品、医療機器等の引越を移転事業者（入札参加資格でいう「運搬・保管」
|  | 廃棄処分費 |  | 26400000 |  | 26400000 | 廃棄処分費の計上年度は要確認 |  | 「事務所移転」に登録されている業者）への業務委託費のこと。医療機器リストのE列で「別途（引越）」を選択。
| 【医療機器・備品等移設・廃棄処分費】税込合計 |  | 0 | 283800000 | 0 | 283800000 |  |  | 4）医療機器の「移設」のうち、製造メーカーの技術員に移設対応を依頼するため機器単体で移設経費がかかるもの。
医療機器リストのE列で「移設可（移設費要）」を選択して集計可能。
| 税込総合計 |  | 481448000 | 6037500700 | 1571130000 | 8090078700 |  |  | 5）「廃棄処分費」は、E列で「別途（廃棄処分）」を選択して集計可能。

## 医療機器整備・移転費内訳ピボット (hidden)
什器・備品適用 | (すべて)
合計 / 想定価合計 （税込） | 購入 時期
使用可否（集計） | R7前後 | R7 | R7以降 | 総計
更新 | 468226000 | 2710840000 | 484517000 | 3663583000
増設 | 1672000 | 1786048000 | 285428000 | 2073148000
新規 | 11550000 | 857094700 | 768185000 | 1636829700
将来 |  | 0 | 33000000 | 33000000
別途（什器家具） |  | 187000000 |  | 187000000
別途（手術室備品） |  | 27093000 |  | 27093000
別途（カーテン） |  | 66000000 |  | 66000000
別途（工事） |  | 119625000 |  | 119625000
別途（引越） |  | 114400000 |  | 114400000
移設可（移設費要） |  | 143000000 |  | 143000000
別途（廃棄処分） |  | 26400000 |  | 26400000
総計 | 481448000 | 6037500700 | 1571130000 | 8090078700

## 区分別の数量・金額内訳 (hidden)
医療機器の整備区分別数量内訳および想定購入価内訳
1）什器備品（収納棚等）、厨房機器、家電製品、実験台、ブラインド・カーテン等を除く、医療行為との関連性が高い機器を列挙しています。
2）想定価合計の降順で記載しています。「移設」となっている機器については、順不同になっています。
3）想定価合計の欄には原則、購入費用を記載していますが、「移設」区分については既設機器の移設経費を記載しています。
|  | 整備区分別【想定価合計内訳】 | [5 empty] | 整備区分別【数量内訳】
No | 機器名称 | 移設 | 更新 | 増設 | 新規 | 将来 | 想定価合計 （税別） | 移設 | 更新 | 増設 | 新規 | 将来 | 合計
1 | 血管造影撮影装置 |  | 180000000 | 180000000 |  |  | 360000000 |  | 1 | 1 |  |  | 2
2 | X線CT撮影装置 |  | 180000000 | 180000000 |  |  | 360000000 |  | 1 | 1 |  |  | 2
3 | 放射線治療装置 |  | 350000000 |  |  |  | 350000000 |  | 1 |  |  |  | 1
4 | ロボット手術支援装置 |  |  |  | 250000000 |  | 250000000 |  |  |  | 1 |  | 1
5 | 超音波診断装置 |  | 123000000 | 89000000 | 27000000 |  | 239000000 | 22 | 9 | 11 | 4 |  | 46
6 | ハイブリッド手術用血管造影撮影装置 |  |  |  | 230000000 |  | 230000000 |  |  |  | 1 |  | 1
7 | ベッドサイドモニタ |  | 100500000 | 90800000 | 19200000 |  | 210500000 | 27 | 36 | 34 | 16 |  | 113
8 | シーリングペンダント |  |  |  | 181000000 |  | 181000000 |  |  |  | 31 |  | 31
9 | MRI（1.5T） |  |  | 180000000 |  |  | 180000000 |  |  | 1 |  |  | 1
10 | SPECT装置 |  | 150000000 |  |  |  | 150000000 |  | 1 |  |  |  | 1
11 | セントラルモニタ |  | 32000000 | 35000000 | 75000000 |  | 142000000 | 2 | 4 | 5 | 9 |  | 20
12 | MRI（3T） | 120000000 |  |  |  |  | 120000000 | 1 |  |  |  |  | 1
13 | 一般撮影装置（Ｘ線管球保持装置） |  | 60000000 | 30000000 |  | 30000000 | 120000000 |  | 3 | 1 |  | 1 | 5
14 | 電動ベッド |  | 103350000 | 6300000 | 9000000 |  | 118650000 |  | 302 | 19 | 18 |  | 339
15 | 手術映像管理システム（俯瞰カメラ他） |  | 12000000 | 96000000 |  |  | 108000000 |  | 1 | 8 |  |  | 9
16 | 無影灯 | 4000000 | 30000000 | 60000000 | 13500000 |  | 107500000 | 7 | 5 | 6 | 4 |  | 22
17 | 内視鏡手術システム |  |  | 105000000 |  |  | 105000000 | 4 |  | 5 |  |  | 9
18 | 位置決めCT撮影装置 |  | 100000000 |  |  |  | 100000000 |  | 1 |  |  |  | 1
19 | X線TV装置 | 1500000 | 50000000 | 35000000 |  |  | 86500000 | 1 | 1 | 1 |  |  | 3
20 | 麻酔器 |  | 45000000 | 35000000 | 5000000 |  | 85000000 | 1 | 5 | 4 | 1 |  | 11
21 | 手術顕微鏡 |  |  | 85000000 |  |  | 85000000 | 4 |  | 2 |  |  | 6
22 | 保育器 |  | 72500000 | 12000000 |  |  | 84500000 | 8 | 14 | 3 |  |  | 25
23 | 手術用鋼製小物一式 |  |  | 80000000 |  |  | 80000000 |  |  | 1 |  |  | 1
24 | 内視鏡システム |  | 53000000 | 20000000 |  |  | 73000000 | 5 | 5 | 2 |  |  | 12
25 | オートクレーブ |  | 72000000 |  |  |  | 72000000 |  | 4 |  |  |  | 4
26 | 人工呼吸器 |  | 29100000 | 27400000 | 9000000 |  | 65500000 | 24 | 9 | 8 | 2 |  | 43
27 | 上部消化管汎用ビデオスコープ |  | 20500000 | 44900000 |  |  | 65400000 | 3 | 6 | 14 |  |  | 23
28 | 人工心肺装置 |  |  | 60000000 |  |  | 60000000 | 1 |  | 1 |  |  | 2
29 | 手術台 |  | 10000000 | 17000000 | 33000000 |  | 60000000 | 5 | 1 | 3 | 2 |  | 11
30 | 移動型X線透視撮影装置（外科イメージ） |  | 60000000 |  |  |  | 60000000 |  | 2 |  |  |  | 2
31 | ポータブルX線撮影装置 |  | 45000000 | 15000000 |  |  | 60000000 |  | 3 | 1 |  |  | 4
32 | ウォッシャーディスインフェクター |  | 45000000 | 15000000 |  |  | 60000000 |  | 3 | 1 |  |  | 4
33 | 人工呼吸器（HFO） |  | 32000000 | 24000000 |  |  | 56000000 |  | 4 | 3 |  |  | 7
34 | 移動型画像診断装置(Oarm) |  |  |  | 55000000 |  | 55000000 |  |  |  | 1 |  | 1
35 | 大腸ビデオスコープ |  | 14400000 | 37200000 |  |  | 51600000 | 5 | 3 | 9 |  |  | 17
36 | 注射薬自動払出装置（アンプルピッカー） |  | 50000000 |  |  |  | 50000000 |  | 1 |  |  |  | 1
37 | 生化学自動分析装置 |  | 50000000 |  |  |  | 50000000 |  | 2 |  |  |  | 2
38 | 3Dマッピングシステム |  | 50000000 |  |  |  | 50000000 |  | 1 |  |  |  | 1
39 | 輸液ポンプ |  | 45300000 | 2160000 |  |  | 47460000 | 14 | 151 | 9 |  |  | 174
40 | インファントウォーマー（開放型保育器） |  | 18000000 | 25000000 |  |  | 43000000 | 3 | 5 | 7 |  |  | 15
41 | 分娩監視装置 |  | 25100000 | 15700000 |  |  | 40800000 | 2 | 13 | 6 |  |  | 21
42 | 臨床用ポリグラフ |  | 20000000 | 20000000 |  |  | 40000000 |  | 1 | 1 |  |  | 2
43 | 血球分析装置 | 200000 | 36000000 |  |  |  | 36200000 | 1 | 2 |  |  |  | 3
44 | 血液検査装置（血液ガス分析装置） |  | 21100000 | 13700000 | 1100000 |  | 35900000 | 1 | 4 | 9 | 1 |  | 15
45 | 術中ナビゲーションシステム |  |  |  | 35000000 |  | 35000000 |  |  |  | 1 |  | 1
46 | 自動採血管準備装置 |  | 35000000 |  |  |  | 35000000 |  | 1 |  |  |  | 1
47 | 免疫測定装置 |  | 15000000 | 15000000 |  |  | 30000000 |  | 1 | 1 |  |  | 2
48 | 滅菌コンテナ一式 |  |  |  | 30000000 |  | 30000000 |  |  |  | 1 |  | 1
49 | 透析用監視装置（個人用） |  |  |  | 30000000 |  | 30000000 |  |  |  | 10 |  | 10
50 | 分娩集中監視装置 |  | 他に含む | 30000000 |  |  | 30000000 |  | 1 | 1 |  |  | 2
51 | 電気メス |  | 10500000 | 17500000 |  |  | 28000000 | 5 | 3 | 5 |  |  | 13
52 | ICUベッド |  | 25500000 |  |  |  | 25500000 |  | 8 |  |  |  | 8
53 | 白内障手術装置 |  | 25000000 |  |  |  | 25000000 | 1 | 1 |  |  |  | 2
54 | X線骨密度測定装置（全身） |  |  |  | 25000000 |  | 25000000 |  |  |  | 1 |  | 1
55 | IABP |  | 24000000 |  |  |  | 24000000 | 2 | 2 |  |  |  | 4
56 | 手術映像管理システム（映像サーバー） |  |  |  | 20000000 |  | 20000000 |  |  |  | 1 |  | 1
57 | 垂直回転棚（バーチカル） |  |  |  | 20000000 |  | 20000000 |  |  |  | 1 |  | 1
58 | RO水製造装置 |  | 15000000 |  | 5000000 |  | 20000000 |  | 3 |  | 1 |  | 4
59 | ホルマリン滅菌装置 |  | 20000000 |  |  |  | 20000000 |  | 1 |  |  |  | 1
60 | 手術映像管理システム（配信先端末） |  |  |  | 19500000 |  | 19500000 |  |  |  | 13 |  | 13
61 | 無菌アイソレーター |  | 9500000 | 9500000 |  |  | 19000000 |  | 1 | 1 |  |  | 2
62 | 手洗装置 |  | 12000000 | 7000000 |  |  | 19000000 |  | 4 | 2 |  |  | 6
63 | 注射薬カート |  | 17200000 |  |  |  | 17200000 |  | 40 |  |  |  | 40
64 | 薬用保冷庫 |  | 12290000 | 1460000 | 3080000 |  | 16830000 | 12 | 26 | 3 | 11 |  | 52
65 | 心拍出量計（血行動態モニタ） |  | 16500000 |  |  |  | 16500000 |  | 3 |  |  |  | 3
66 | 血行動態モニタ |  |  |  | 16500000 |  | 16500000 |  |  |  | 3 |  | 3
67 | マルチカラーレーザー光凝固装置 |  | 16000000 |  |  |  | 16000000 |  | 1 |  |  |  | 1
68 | CO2レーザー |  |  |  | 15500000 |  | 15500000 |  |  |  | 1 |  | 1
69 | 耳鼻咽喉ビデオスコープ |  | 7500000 | 7500000 |  |  | 15000000 | 4 | 3 | 3 |  |  | 10
70 | 全自動輸血検査装置 |  | 15000000 |  |  |  | 15000000 |  | 1 |  |  |  | 1
71 | IVUS（血管内イメージング） |  | 15000000 |  |  |  | 15000000 |  | 1 |  |  |  | 1
72 | 高周波手術装置 |  | 4000000 | 10800000 |  |  | 14800000 | 3 | 1 | 2 |  |  | 6
73 | 気管支鏡 |  |  |  | 14100000 |  | 14100000 |  |  |  | 5 |  | 5
74 | シリンジポンプ |  | 13440000 |  | 600000 |  | 14040000 |  | 112 |  | 5 |  | 117
75 | 全自動散剤分包機 |  | 14000000 |  |  |  | 14000000 |  | 2 |  |  |  | 2
76 | 心電計 |  | 10400000 | 1200000 | 2000000 |  | 13600000 | 4 | 6 | 1 | 1 |  | 12
77 | 超音波手術器（電気手術器含む） |  |  | 13000000 |  |  | 13000000 | 1 |  | 1 |  |  | 2
78 | 血液凝固分析装置 |  | 10000000 |  | 3000000 |  | 13000000 |  | 2 |  | 2 |  | 4
79 | 自動採血・採尿受付機 |  |  |  | 12000000 |  | 12000000 |  |  |  | 2 |  | 2
80 | 細菌同定・感受性検査システム |  | 12000000 |  |  |  | 12000000 |  | 1 |  |  |  | 1
81 | 耳鼻科用治療ユニット（片袖） |  | 8000000 | 4000000 |  |  | 12000000 |  | 2 | 1 |  |  | 3
82 | オキシメータ |  |  | 12000000 |  |  | 12000000 | 1 |  | 2 |  |  | 3
83 | 運動負荷システム |  |  |  | 12000000 |  | 12000000 |  |  |  | 1 |  | 1
84 | コルポスコープ |  | 12000000 |  |  |  | 12000000 |  | 1 |  |  |  | 1
85 | 心肺運動負荷試験装置 |  |  |  | 11900000 |  | 11900000 |  |  |  | 1 |  | 1
86 | 気管支ビデオスコープ |  |  |  | 11250000 |  | 11250000 |  |  |  | 3 |  | 3
87 | 歯科治療ユニット |  |  |  | 11000000 |  | 11000000 |  |  |  | 2 |  | 2
88 | 内視鏡洗浄装置 |  | 4500000 | 3000000 | 3000000 |  | 10500000 |  | 3 | 2 | 2 |  | 7
89 | ドリルシステム |  |  | 10500000 |  |  | 10500000 |  |  | 3 |  |  | 3
90 | 超音波ビデオスコープ |  | 6100000 |  | 4200000 |  | 10300000 |  | 1 |  | 1 |  | 2
91 | 採血台 |  | 6000000 | 4000000 |  |  | 10000000 |  | 3 | 2 |  |  | 5
92 | 血管内OCTイメージング装置 |  | 10000000 |  |  |  | 10000000 |  | 1 |  |  |  | 1
93 | 機械浴装置（特殊浴槽） |  | 10000000 |  |  |  | 10000000 |  | 1 |  |  |  | 1
94 | パノラマ撮影装置 |  | 10000000 |  |  |  | 10000000 |  | 1 |  |  |  | 1
95 | 十二指腸ビデオスコープ |  | 6400000 | 3200000 |  |  | 9600000 |  | 2 | 1 |  |  | 3
96 | ベッドパンウォッシャー | 600000 |  | 3000000 | 6000000 |  | 9600000 | 6 |  | 2 | 4 |  | 12
97 | 抗酸菌培養システム |  | 9500000 |  |  |  | 9500000 |  | 1 |  |  |  | 1
98 | 超音波血流計 |  |  |  | 9400000 |  | 9400000 |  |  |  | 1 |  | 1
99 | 肺機能検査装置 |  | 9000000 |  |  |  | 9000000 |  | 1 |  |  |  | 1
100 | 自己血回収装置 |  |  | 9000000 |  |  | 9000000 | 1 |  | 2 |  |  | 3
101 | グリコヘモグロビン分析装置 |  | 9000000 |  |  |  | 9000000 |  | 1 |  |  |  | 1
102 | コット |  | 5980000 | 2990000 |  |  | 8970000 | 12 | 26 | 13 |  |  | 51
103 | 点滴作業台 |  | 2800000 | 1400000 | 4300000 |  | 8500000 | 6 | 4 | 2 | 7 |  | 19
104 | 尿中有形成分分析装置 |  |  |  | 8500000 |  | 8500000 |  |  |  | 1 |  | 1
105 | 血液培養システム |  | 8500000 |  |  |  | 8500000 |  | 1 |  |  |  | 1
106 | BISモジュール（ベッドサイドモニタ付属） |  |  |  | 8100000 |  | 8100000 |  |  |  | 9 |  | 9
107 | 生物顕微鏡 |  | 8000000 |  |  |  | 8000000 | 8 | 4 |  |  |  | 12
108 | 眼球運動刺激装置 |  | 8000000 |  |  |  | 8000000 |  | 1 |  |  |  | 1
109 | 搬送用人工呼吸器 |  |  |  | 7720000 |  | 7720000 |  |  |  | 2 |  | 2
110 | 除細動器 |  | 2000000 | 3600000 | 2000000 |  | 7600000 | 7 | 2 | 2 | 2 |  | 13
111 | 筋電図・誘発電位検査装置 |  |  |  | 7500000 |  | 7500000 | 1 |  |  | 1 |  | 2
112 | 解剖台（逆L字型） |  | 7500000 |  |  |  | 7500000 |  | 1 |  |  |  | 1
113 | パスボックス |  | 5400000 |  | 2000000 |  | 7400000 |  | 3 |  | 1 |  | 4
114 | ストレッチャー |  | 1800000 | 2700000 | 2700000 |  | 7200000 | 10 | 6 | 9 | 9 |  | 34
115 | 運動負荷心電図測定装置（トレッドミル含む） |  | 7000000 |  |  |  | 7000000 |  | 1 |  |  |  | 1
116 | 炭酸ガス・好気培養器 |  |  |  | 6800000 |  | 6800000 |  |  |  | 1 |  | 1
117 | 核医学装置用手持型検出器 |  | 6500000 |  |  |  | 6500000 |  | 1 |  |  |  | 1
118 | 自動尿分析装置 |  | 6400000 |  |  |  | 6400000 |  | 2 |  |  |  | 2
119 | 光線治療器 |  | 6400000 |  |  |  | 6400000 | 7 | 8 |  |  |  | 15
120 | 安全キャビネット | 200000 | 2000000 | 4000000 |  |  | 6200000 | 1 | 1 | 2 |  |  | 4
121 | 耳鼻科用治療ユニット（両袖） |  | 6000000 |  |  |  | 6000000 |  | 1 |  |  |  | 1
122 | 聴性誘発反応検査装置（ABR/ASSR/OAE/VEMP） |  | 6000000 |  |  |  | 6000000 |  | 1 |  |  |  | 1
123 | モニタ用天吊アーム |  | 6000000 |  |  |  | 6000000 |  | 4 |  |  |  | 4
124 | クリーンベンチ |  | 3000000 |  | 3000000 |  | 6000000 |  | 2 |  | 2 |  | 4
125 | 搬送用保育器 |  |  | 5500000 |  |  | 5500000 | 4 |  | 1 |  |  | 5
126 | オージオメータ |  | 5500000 |  |  |  | 5500000 |  | 1 |  |  |  | 1
127 | 血液浄化装置 |  |  |  | 5500000 |  | 5500000 | 2 |  |  | 1 |  | 3
128 | 自動包埋装置 |  | 5200000 |  |  |  | 5200000 | 1 | 1 |  |  |  | 2
129 | ビデオ型喉頭鏡 |  |  | 2760000 | 2400000 |  | 5160000 | 3 |  | 4 | 2 |  | 9
130 | 内視鏡固定器 |  |  |  | 5000000 |  | 5000000 |  |  |  | 1 |  | 1
131 | 輸液ポンプ・専用カート一式 |  |  | 5000000 |  |  | 5000000 |  |  | 1 |  |  | 1
132 | 凍結組織切片作成装置 |  | 5000000 |  |  |  | 5000000 |  | 1 |  |  |  | 1
133 | 超低温フリーザー |  | 3000000 | 1000000 | 1000000 |  | 5000000 |  | 2 | 1 | 2 |  | 5
134 | 局所排気装置 |  | 5000000 |  |  |  | 5000000 |  | 3 |  |  |  | 3
135 | 関節用手術用アクセサリー |  |  |  | 5000000 |  | 5000000 |  |  |  | 1 |  | 1
136 | 患者体温管理装置 |  | 5000000 |  |  |  | 5000000 | 2 | 1 |  |  |  | 3
137 | 搬送用ベッドサイドモニタ |  | 2400000 |  | 2400000 |  | 4800000 | 3 | 2 |  | 2 |  | 7
138 | シミュレータ |  |  | 4700000 |  |  | 4700000 | 1 |  | 1 |  |  | 2
139 | 錠剤台 |  | 1500000 | 3000000 |  |  | 4500000 |  | 3 | 6 |  |  | 9
140 | 高頻度換気装置 |  |  |  | 4500000 |  | 4500000 |  |  |  | 1 |  | 1
141 | 新生児連れ去り防止システム |  |  |  | 4500000 |  | 4500000 |  |  |  | 1 |  | 1
142 | 内視鏡画像配信システム |  | 4500000 |  |  |  | 4500000 |  | 1 |  |  |  | 1
143 | 簡易免疫測定装置 |  | 4500000 |  |  |  | 4500000 |  | 1 |  |  |  | 1
144 | スリットランプ |  | 4500000 |  |  |  | 4500000 | 2 | 1 |  |  |  | 3
145 | ポータブル脳波計 |  |  |  | 4500000 |  | 4500000 |  |  |  | 1 |  | 1
146 | X線画像処理システム端末 |  |  |  | 4500000 |  | 4500000 |  |  |  | 1 |  | 1
147 | バキュームシステム |  |  |  | 4400000 |  | 4400000 |  |  |  | 1 |  | 1
148 | 神経モニタリング装置 |  |  |  | 4200000 |  | 4200000 |  |  |  | 1 |  | 1
149 | ガーゼ付着量測定装置 |  |  | 4080000 |  |  | 4080000 | 4 |  | 6 |  |  | 10
150 | 耳鼻科用治療イス |  | 2000000 | 2000000 |  |  | 4000000 | 3 | 1 | 1 |  |  | 5
151 | 薬袋印字用プリンタ |  | 4000000 |  |  |  | 4000000 |  | 2 |  |  |  | 2
152 | 天井設置型照明装置 |  | 4000000 |  |  |  | 4000000 |  | 1 |  |  |  | 1
153 | 排気装置付き水洗槽（流し台） |  |  |  | 4000000 |  | 4000000 |  |  |  | 1 |  | 1
154 | バイポーラ凝固切開装置 |  |  |  | 4000000 |  | 4000000 |  |  |  | 1 |  | 1
155 | CRカセッテ読取装置 |  | 4000000 |  |  |  | 4000000 |  | 3 |  |  |  | 3
156 | 血圧脈波検査装置 |  | 4000000 |  |  |  | 4000000 |  | 1 |  |  |  | 1
157 | 内視鏡保管庫 |  | 1000000 | 2000000 | 500000 |  | 3500000 | 1 | 1 | 2 | 1 |  | 5
158 | ディスカッション用顕微鏡 |  |  |  | 3500000 |  | 3500000 | 1 |  |  | 1 |  | 2
159 | 対面型プル式切り出しテーブル |  |  |  | 3500000 |  | 3500000 |  |  |  | 1 |  | 1
160 | 蛍光顕微鏡 |  | 3500000 |  |  |  | 3500000 |  | 1 |  |  |  | 1
161 | リクライニングチェア |  | 350000 | 2100000 | 1050000 |  | 3500000 | 8 | 1 | 6 | 3 |  | 18
162 | ドライイメージャー |  | 3500000 |  |  |  | 3500000 |  | 1 |  |  |  | 1
163 | プル式保管庫 |  |  |  | 3500000 |  | 3500000 |  |  |  | 1 |  | 1
164 | カセットプリンター |  |  |  | 3500000 |  | 3500000 |  |  |  | 1 |  | 1
165 | 急速輸血・輸液加温システム |  |  |  | 3460000 |  | 3460000 |  |  |  | 4 |  | 4
166 | 輸液ポンプ・シリンジポンプ充電専用管理棚 |  |  |  | 3200000 |  | 3200000 |  |  |  | 4 |  | 4
167 | 分娩台 |  |  | 3200000 |  |  | 3200000 | 3 |  | 1 |  |  | 4
168 | 与薬カート |  | 1420000 | 1120000 | 560000 |  | 3100000 | 6 | 5 | 4 | 2 |  | 17
169 | 術者ヘルメット一式 |  |  |  | 3000000 |  | 3000000 |  |  |  | 1 |  | 1
170 | 床埋め込み式体重計 |  | 3000000 |  |  |  | 3000000 |  | 1 |  |  |  | 1
171 | 送信機 |  | 3000000 |  |  |  | 3000000 |  | 12 |  |  |  | 12
172 | 人工呼吸器（BiPAP） |  |  |  | 3000000 |  | 3000000 |  |  |  | 1 |  | 1
173 | テレメーター |  | 3000000 |  |  |  | 3000000 |  | 1 |  |  |  | 1
174 | 頭部固定装置 |  |  |  | 3000000 |  | 3000000 |  |  |  | 1 |  | 1
175 | 浸透圧測定装置 |  | 1500000 |  | 1500000 |  | 3000000 |  | 1 |  | 1 |  | 2
176 | 小児遊具系リハ機器 |  |  |  | 3000000 |  | 3000000 |  |  |  | 1 |  | 1
177 | バイポーラ凝固装置 |  | 1500000 |  | 1500000 |  | 3000000 |  | 1 |  | 1 |  | 2
178 | スライドガラスプリンター |  |  |  | 3000000 |  | 3000000 |  |  |  | 1 |  | 1
179 | 血管内圧測定システム（FFR・RFR） |  | 3000000 |  |  |  | 3000000 |  | 1 |  |  |  | 1
180 | 血球洗浄遠心機 |  | 3000000 |  |  |  | 3000000 |  | 2 |  |  |  | 2
181 | 2槽システムシンク |  | 3000000 |  |  |  | 3000000 |  | 2 |  |  |  | 2
182 | 麻酔カート |  | 950000 | 950000 | 1080000 |  | 2980000 | 4 | 5 | 5 | 2 |  | 16
183 | 血液保冷庫 |  | 1800000 |  | 1100000 |  | 2900000 | 1 | 3 |  | 2 |  | 6
184 | 高規格ストレッチャー |  |  |  | 2850000 |  | 2850000 |  |  |  | 3 |  | 3
185 | 耳鼻科用ドリルシステム |  |  | 2800000 |  |  | 2800000 | 1 |  | 1 |  |  | 2
186 | 筋弛緩モニター（TOF） |  |  |  | 2790000 |  | 2790000 |  |  |  | 9 |  | 9
187 | 小型便潜血分析装置 |  | 2700000 |  |  |  | 2700000 |  | 1 |  |  |  | 1
188 | 重心動揺計 |  | 2600000 |  |  |  | 2600000 |  | 1 |  |  |  | 1
189 | 喉頭用インストゥルメント |  |  |  | 2503000 |  | 2503000 |  |  |  | 2 |  | 2
190 | 便器型尿流量測定装置 |  |  |  | 2500000 |  | 2500000 |  |  |  | 1 |  | 1
191 | 分光光度計 |  | 2500000 |  |  |  | 2500000 |  | 1 |  |  |  | 1
192 | 臓器撮影装置 |  | 2500000 |  |  |  | 2500000 |  | 1 |  |  |  | 1
193 | 標本撮影台 |  | 2500000 |  |  |  | 2500000 |  | 1 |  |  |  | 1
194 | RIフード（RI用安全キャビネット） |  | 2500000 |  |  |  | 2500000 |  | 1 |  |  |  | 1
195 | 検診台 |  | 2500000 |  |  |  | 2500000 | 1 | 1 |  |  |  | 2
196 | ホルマリン固定槽 |  |  |  | 2500000 |  | 2500000 |  |  |  | 1 |  | 1
197 | チューブ乾燥機 |  | 2500000 |  |  |  | 2500000 |  | 1 |  |  |  | 1
198 | キュリーメータ（放射能測定装置） |  | 2500000 |  |  |  | 2500000 |  | 1 |  |  |  | 1
199 | ネーザルハイフロー |  |  | 2500000 |  |  | 2500000 |  |  | 5 |  |  | 5
200 | ADLキッチン |  |  |  | 2500000 |  | 2500000 |  |  |  | 1 |  | 1
201 | ロータブレーター |  | 2500000 |  |  |  | 2500000 |  | 1 |  |  |  | 1
202 | 卓上遠心機 |  | 2450000 |  |  |  | 2450000 | 7 | 7 |  |  |  | 14
203 | 体外式ペースメーカー |  |  | 2400000 |  |  | 2400000 |  |  | 2 |  |  | 2
204 | キセノンランプ光源装置 |  |  | 2400000 |  |  | 2400000 | 2 |  | 3 |  |  | 5
205 | 内診台 | 300000 |  | 2000000 |  |  | 2300000 | 3 |  | 1 |  |  | 4
206 | 耳管機能検査装置 |  | 2300000 |  |  |  | 2300000 |  | 1 |  |  |  | 1
207 | 救急カート |  | 450000 | 750000 | 1050000 |  | 2250000 | 24 | 3 | 5 | 7 |  | 39
208 | 輸血・輸液加温器 |  |  |  | 2240000 |  | 2240000 |  |  |  | 3 |  | 3
209 | 自動心臓マッサージ器 |  |  |  | 2200000 |  | 2200000 |  |  |  | 1 |  | 1
210 | 生化学・電解質分析装置 |  |  |  | 2200000 |  | 2200000 |  |  |  | 2 |  | 2
211 | 作業台 |  | 1500000 |  | 600000 |  | 2100000 | 11 | 5 |  | 2 |  | 18
212 | 渦流浴槽 |  |  |  | 2100000 |  | 2100000 |  |  |  | 2 |  | 2
213 | 給茶器 |  | 1400000 | 700000 |  |  | 2100000 |  | 4 | 2 |  |  | 6
214 | 口腔外バキューム |  |  |  | 2100000 |  | 2100000 |  |  |  | 2 |  | 2
215 | 電動診察台 |  | 600000 | 1140000 | 300000 |  | 2040000 | 9 | 2 | 2 | 1 |  | 14
216 | 新生児計測・処置台 |  |  |  | 2000000 |  | 2000000 | 2 |  |  | 2 |  | 4
217 | ディスカッション用顕微鏡（増設キット） |  |  | 2000000 |  |  | 2000000 |  |  | 1 |  |  | 1
218 | 水薬鑑査システム |  | 2000000 |  |  |  | 2000000 |  | 1 |  |  |  | 1
219 | 散剤鑑査システム |  | 2000000 |  |  |  | 2000000 |  | 1 |  |  |  | 1
220 | 食道内pH＆インピーダンス測定装置 |  |  |  | 2000000 |  | 2000000 |  |  |  | 1 |  | 1
221 | 温度管理システム（血液製剤用） |  |  |  | 2000000 |  | 2000000 |  |  |  | 1 |  | 1
222 | スタンド式処置灯 |  | 400000 | 800000 | 800000 |  | 2000000 | 2 | 1 | 2 | 2 |  | 7
223 | 心腔内除細動装置 |  |  |  | 1800000 |  | 1800000 |  |  |  | 1 |  | 1
224 | リアルタイム濁度測定装置 |  | 1800000 |  |  |  | 1800000 |  | 1 |  |  |  | 1
225 | 血沈計 |  | 1800000 |  |  |  | 1800000 |  | 1 |  |  |  | 1
226 | 臓器保存用真空包装機 |  | 850000 | 850000 |  |  | 1700000 |  | 1 | 1 |  |  | 2
227 | 電気メスアナライザー |  |  |  | 1700000 |  | 1700000 |  |  |  | 1 |  | 1
228 | インキュベーター |  | 1650000 |  |  |  | 1650000 | 3 | 4 |  |  |  | 7
229 | 排気装置付き固定槽 |  |  |  | 1600000 |  | 1600000 |  |  |  | 1 |  | 1
230 | パラフィンブロック作成装置 |  | 1600000 |  |  |  | 1600000 |  | 1 |  |  |  | 1
231 | 眼科手術台 |  |  |  | 1600000 |  | 1600000 |  |  |  | 1 |  | 1
232 | タニケット |  |  |  | 1600000 |  | 1600000 | 2 |  |  | 2 |  | 4
233 | プル式生検切出台 |  |  |  | 1600000 |  | 1600000 |  |  |  | 1 |  | 1
234 | 集塵機能付き散剤台 |  | 1500000 |  |  |  | 1500000 |  | 1 |  |  |  | 1
235 | 無影灯（移動式） |  |  | 1500000 |  |  | 1500000 | 1 |  | 1 |  |  | 2
236 | 全自動糖分析装置 |  | 1500000 |  |  |  | 1500000 |  | 1 |  |  |  | 1
237 | 乳房撮影装置 | 1500000 |  |  |  |  | 1500000 | 1 |  |  |  |  | 1
238 | 食道温度計測装置 |  |  |  | 1500000 |  | 1500000 |  |  |  | 1 |  | 1
239 | 筋力トレーニング系機器（ローイング） |  |  |  | 1500000 |  | 1500000 |  |  |  | 1 |  | 1
240 | 筋力トレーニング系機器（チェストプレス） |  |  |  | 1500000 |  | 1500000 |  |  |  | 1 |  | 1
241 | アンプル台 |  |  | 1500000 |  |  | 1500000 |  |  | 3 |  |  | 3
242 | ビリルビンメーター |  | 1500000 |  |  |  | 1500000 |  | 1 |  |  |  | 1
243 | 筋力トレーニング系機器（レッグプレス） |  |  |  | 1500000 |  | 1500000 |  |  |  | 1 |  | 1
244 | 核医学用仰臥位エルゴメーター |  | 1500000 |  |  |  | 1500000 |  | 1 |  |  |  | 1
245 | ハルンカップラベラー |  |  |  | 1500000 |  | 1500000 |  |  |  | 1 |  | 1
246 | ブラッダースキャン |  |  | 1500000 |  |  | 1500000 | 1 |  | 2 |  |  | 3
247 | 技工用作業台・流し台（2槽タイプ） |  |  |  | 1500000 |  | 1500000 |  |  |  | 1 |  | 1
248 | チルトテーブル |  | 1500000 |  |  |  | 1500000 |  | 1 |  |  |  | 1
249 | 自己血貯血装置 |  |  |  | 1480000 |  | 1480000 |  |  |  | 2 |  | 2
250 | 診察台 |  | 500000 | 400000 | 550000 |  | 1450000 | 24 | 6 | 8 | 9 |  | 47
251 | 人工呼吸器用テスター |  |  |  | 1450000 |  | 1450000 |  |  |  | 1 |  | 1
252 | 鼻咽喉ファイバースコープ |  | 1400000 |  |  |  | 1400000 |  | 2 |  |  |  | 2
253 | フットポンプ |  |  | 1400000 |  |  | 1400000 | 2 |  | 7 |  |  | 9
254 | 輸液ポンプテスター |  |  |  | 1340000 |  | 1340000 |  |  |  | 2 |  | 2
255 | 大型遠心機 |  |  |  | 1300000 |  | 1300000 |  |  |  | 1 |  | 1
256 | ADLトレーニングキット |  |  |  | 1300000 |  | 1300000 |  |  |  | 1 |  | 1
257 | モバイルカート |  |  |  | 1300000 |  | 1300000 | 2 |  |  | 2 |  | 4
258 | リフト式体重計 |  |  |  | 1300000 |  | 1300000 |  |  |  | 1 |  | 1
259 | 超音波治療器 |  | 600000 |  | 650000 |  | 1250000 |  | 1 |  | 1 |  | 2
260 | 心臓血管外科用器械台 |  |  | 1200000 |  |  | 1200000 |  |  | 2 |  |  | 2
261 | 微量血液凝固計 |  |  | 1200000 |  |  | 1200000 | 1 |  | 1 |  |  | 2
262 | 診療ユニット（ライト付） |  |  | 1200000 |  |  | 1200000 | 4 |  | 1 |  |  | 5
263 | マットプラットホーム |  | 1200000 |  |  |  | 1200000 |  | 4 |  |  |  | 4
264 | HEPAフィルター（可動式） |  |  |  | 1200000 |  | 1200000 | 2 |  |  | 3 |  | 5
265 | ベッドサイドモニタ（搬送用） |  |  |  | 1200000 |  | 1200000 |  |  |  | 1 |  | 1
266 | 監査台 |  | 600000 | 600000 |  |  | 1200000 |  | 2 | 2 |  |  | 4
267 | 処置用器具一式 |  |  |  | 1000000 |  | 1000000 |  |  |  | 1 |  | 1
268 | 処置カート |  | 400000 |  | 600000 |  | 1000000 | 12 | 2 |  | 3 |  | 17
269 | 専用流し台（深型シンク） |  |  |  | 1000000 |  | 1000000 |  |  |  | 1 |  | 1
270 | 手すり付き体重計 |  | 400000 | 400000 | 200000 |  | 1000000 | 2 | 2 | 2 | 1 |  | 7
271 | 外用台 |  |  | 1000000 |  |  | 1000000 |  |  | 2 |  |  | 2
272 | シェイカー |  | 1000000 |  |  |  | 1000000 |  | 1 |  |  |  | 1
273 | 移動式リフト |  |  |  | 1000000 |  | 1000000 |  |  |  | 1 |  | 1
274 | 赤外分光分析装置 |  | 930000 |  |  |  | 930000 |  | 1 |  |  |  | 1
275 | 天吊モニタ |  |  |  | 900000 |  | 900000 |  |  |  | 3 |  | 3
276 | 小児ベッド（サークルベッド） |  |  | 900000 |  |  | 900000 |  |  | 3 |  |  | 3
277 | 患者加温装置 |  | 750000 |  | 150000 |  | 900000 | 6 | 5 |  | 1 |  | 12
278 | AED |  |  | 560000 | 280000 |  | 840000 | 4 |  | 2 | 1 |  | 7
279 | 温風循環式温乳器・解凍器 |  | 560000 | 280000 |  |  | 840000 | 2 | 2 | 1 |  |  | 5
280 | 歯科用X線撮影装置 |  |  |  | 800000 |  | 800000 |  |  |  | 1 |  | 1
281 | 床置きオートクレーブ（電気式） |  | 800000 |  |  |  | 800000 |  | 1 |  |  |  | 1
282 | レンズメーター |  | 800000 |  |  |  | 800000 | 1 | 2 |  |  |  | 3
283 | 血小板保管用アジテーター |  | 800000 |  |  |  | 800000 |  | 1 |  |  |  | 1
284 | 電動搾乳器 |  | 720000 |  |  |  | 720000 | 2 | 2 |  |  |  | 4
285 | 水剤台 |  | 700000 |  |  |  | 700000 |  | 1 |  |  |  | 1
286 | 訓練用階段 |  | 700000 |  |  |  | 700000 |  | 1 |  |  |  | 1
287 | DAMカート |  |  |  | 670000 |  | 670000 |  |  |  | 1 |  | 1
288 | 呼気炭酸ガスモニタ |  |  |  | 624000 |  | 624000 |  |  |  | 1 |  | 1
289 | 薬品カート |  | 600000 |  |  |  | 600000 | 1 | 2 |  |  |  | 3
290 | 電子天秤 |  | 600000 |  |  |  | 600000 | 6 | 2 |  |  |  | 8
291 | オーバーヘッドフレーム |  | 600000 |  |  |  | 600000 |  | 1 |  |  |  | 1
292 | タオルディスペンサー |  |  | 360000 | 180000 |  | 540000 | 6 |  | 2 | 1 |  | 9
293 | サーベイメータ（GM管式） |  | 520000 |  |  |  | 520000 |  | 1 |  |  |  | 1
294 | サーベイメータ（電離箱式） |  | 520000 |  |  |  | 520000 |  | 1 |  |  |  | 1
295 | シンチレーションサーベイメータ |  | 520000 |  |  |  | 520000 |  | 1 |  |  |  | 1
296 | 小児用ストレッチャー |  |  |  | 500000 |  | 500000 | 1 |  |  | 1 |  | 2
297 | 長靴洗浄パン |  |  |  | 500000 |  | 500000 |  |  |  | 1 |  | 1
298 | 小児用フロアマット |  |  |  | 500000 |  | 500000 |  |  |  | 1 |  | 1
299 | 低温プラズマ滅菌器（シングル） | 500000 |  |  |  |  | 500000 | 1 |  |  |  |  | 1
300 | 軟膏台 |  |  | 500000 |  |  | 500000 |  |  | 1 |  |  | 1
301 | 卓上微量高速遠心機 |  | 500000 |  |  |  | 500000 |  | 1 |  |  |  | 1
302 | フリーザー(検体保存用) |  | 500000 |  |  |  | 500000 | 1 | 1 |  |  |  | 2
303 | バーチャルスライドスキャナー | 500000 |  |  |  |  | 500000 | 1 |  |  |  |  | 1
304 | トキシノメーター |  |  |  | 500000 |  | 500000 |  |  |  | 1 |  | 1
305 | 体位固定具 |  | 450000 |  |  |  | 450000 |  | 2 |  |  |  | 2
306 | 歯科用X線撮影装置（ハンディ） |  |  |  | 450000 |  | 450000 |  |  |  | 1 |  | 1
307 | 自動染色装置 | 400000 |  |  |  |  | 400000 | 2 |  |  |  |  | 2
308 | 視力検査装置 |  |  | 400000 |  |  | 400000 | 1 |  | 1 |  |  | 2
309 | 哺乳瓶保温器 |  | 400000 |  |  |  | 400000 |  | 1 |  |  |  | 1
310 | 平行棒 |  |  | 400000 |  |  | 400000 | 1 |  | 1 |  |  | 2
311 | 尿器掛け |  | 400000 |  |  |  | 400000 | 1 | 2 |  |  |  | 3
312 | 卓上型防護ガラス |  | 400000 |  |  |  | 400000 |  | 2 |  |  |  | 2
313 | 耐火金庫 |  |  |  | 400000 |  | 400000 |  |  |  | 2 |  | 2
314 | クリーンパーテーション |  | 400000 |  |  |  | 400000 | 1 | 2 |  |  |  | 3
315 | ベッド |  | 200000 |  | 200000 |  | 400000 |  | 1 |  | 1 |  | 2
316 | 吸引器 |  | 370000 |  |  |  | 370000 |  | 2 |  |  |  | 2
317 | 車椅子体重計 |  |  |  | 350000 |  | 350000 | 1 |  |  | 1 |  | 2
318 | 骨髄針（保管棚） |  |  |  | 300000 |  | 300000 |  |  |  | 1 |  | 1
319 | 物品カート |  |  |  | 300000 |  | 300000 |  |  |  | 3 |  | 3
320 | 技工用エンジン |  |  |  | 300000 |  | 300000 |  |  |  | 1 |  | 1
321 | パルスオキシメーター |  | 300000 |  |  |  | 300000 | 8 | 3 |  |  |  | 11
322 | ステンレス作業台 |  |  | 300000 |  |  | 300000 | 1 |  | 1 |  |  | 2
323 | 恒温槽 |  | 300000 |  |  |  | 300000 | 3 | 2 |  |  |  | 5
324 | エアロバイク |  | 300000 |  |  |  | 300000 |  | 1 |  |  |  | 1
325 | サークルベッド |  |  |  | 300000 |  | 300000 |  |  |  | 1 |  | 1
326 | 歯科用小型オートクレーブ |  |  |  | 250000 |  | 250000 |  |  |  | 1 |  | 1
327 | 自動血圧計 |  |  |  | 250000 |  | 250000 | 5 |  |  | 1 |  | 6
328 | 水質検査機器 |  |  |  | 250000 |  | 250000 |  |  |  | 1 |  | 1
329 | 超音波洗浄装置 |  |  |  | 250000 |  | 250000 |  |  |  | 1 |  | 1
330 | 尿器等保管庫 |  |  |  | 200000 |  | 200000 |  |  |  | 1 |  | 1
331 | 尿器架台 |  | 200000 |  |  |  | 200000 | 1 | 1 |  |  |  | 2
332 | 卓上型高圧蒸気滅菌器 |  | 200000 |  |  |  | 200000 |  | 1 |  |  |  | 1
333 | ホットラベラー |  | 200000 |  |  |  | 200000 |  | 1 |  |  |  | 1
334 | ベビースケール |  | 200000 |  |  |  | 200000 | 4 | 2 |  |  |  | 6
335 | 遺体冷蔵庫 | 200000 |  |  |  |  | 200000 | 1 |  |  |  |  | 1
336 | 技工用レーズ |  |  |  | 200000 |  | 200000 |  |  |  | 1 |  | 1
337 | チューブドライヤー |  | 200000 |  |  |  | 200000 | 1 | 1 |  |  |  | 2
338 | 迅速乾燥装置 |  | 180000 |  |  |  | 180000 |  | 1 |  |  |  | 1
339 | 酸素流量計、吸引スタンド |  |  | 50000 | 100000 |  | 150000 | 2 |  | 1 | 2 |  | 5
340 | 姿勢矯正鏡 |  | 150000 |  |  |  | 150000 |  | 1 |  |  |  | 1
341 | 造影剤加温器 |  | 150000 |  |  |  | 150000 |  | 1 |  |  |  | 1
342 | 技工用トリマー |  |  |  | 150000 |  | 150000 |  |  |  | 1 |  | 1
343 | 身長計 |  | 30000 | 60000 | 30000 |  | 120000 | 5 | 1 | 2 | 1 |  | 9
344 | 胎盤保管用冷凍庫 |  |  |  | 100000 |  | 100000 |  |  |  | 1 |  | 1
345 | 収納保管庫（ホルマリン液保管庫） |  | 100000 |  |  |  | 100000 |  | 1 |  |  |  | 1
346 | 新生児体重計 |  | 100000 |  |  |  | 100000 | 3 | 1 |  |  |  | 4
347 | 超音波ネブライザー |  | 100000 |  |  |  | 100000 |  | 1 |  |  |  | 1
348 | フレンツェルメガネ |  |  |  | 100000 |  | 100000 |  |  |  | 1 |  | 1
349 | スリッパ洗浄装置 | 100000 |  |  |  |  | 100000 | 1 |  |  |  |  | 1
350 | 眼科診察用ブラックライト |  |  |  | 100000 |  | 100000 |  |  |  | 1 |  | 1
351 | 乾燥機 |  | 100000 |  |  |  | 100000 | 2 | 1 |  |  |  | 3
352 | 薬物治療モニタリング解析ソフト |  |  |  | 50000 |  | 50000 |  |  |  | 1 |  | 1
353 | 処置ワゴン |  |  |  | 50000 |  | 50000 |  |  |  | 1 |  | 1
354 | 注射台 |  |  |  | 50000 |  | 50000 |  |  |  | 1 |  | 1
355 | タオルウォーマー |  |  | 40000 |  |  | 40000 | 2 |  | 2 |  |  | 4
356 | ステップ台（木製） |  |  | 20000 |  |  | 20000 | 1 |  | 1 |  |  | 2
357 | 放射線治療計画装置 |  | 他に含む |  |  |  | 0 |  | 2 |  |  |  | 2
358 | 体外循環用システム |  |  | 他に含む |  |  | 0 | 1 |  | 1 |  |  | 2
359 | 心電図モニタ |  | 他に含む |  |  |  | 0 |  | 1 |  |  |  | 1
360 | 専用加温器（ウォーターバス） |  | 他に含む |  |  |  | 0 |  | 1 |  |  |  | 1
361 | 放射線治療データマネジメントシステム（操作端末） |  | 他に含む |  |  |  | 0 |  | 2 |  |  |  | 2
362 | 臓器量り |  | 他に含む |  |  |  | 0 |  | 1 |  |  |  | 1
363 | 治療計画支援システム |  | 他に含む |  |  |  | 0 |  | 1 |  |  |  | 1
364 | 炭酸ガス送気装置 |  | 他に含む |  |  |  | 0 |  | 1 |  |  |  | 1
365 | 処置用顕微鏡 |  | 他に含む |  |  |  | 0 |  | 4 |  |  |  | 4
366 | 立位撮影台 |  | 他に含む | 他に含む |  |  | 0 |  | 2 | 2 |  |  | 4
367 | 灌流送水装置 |  |  |  | 他に含む |  | 0 |  |  |  | 1 |  | 1
368 | 冷温水槽 |  |  | 他に含む |  |  | 0 | 1 |  | 1 |  |  | 2
369 | 全身照射用ベッド |  | 他に含む |  |  |  | 0 |  | 1 |  |  |  | 1
370 | 治療計画検証システム |  | 他に含む |  |  |  | 0 |  | 1 |  |  |  | 1
371 | 放射線治療データマネジメントシステム（サーバー） |  | 他に含む |  |  |  | 0 |  | 1 |  |  |  | 1
372 | 多列検出器型線量検証システム（QA） |  | 他に含む |  |  |  | 0 |  | 1 |  |  |  | 1
373 | 機械浴装置（特殊浴槽）用ストレッチャー |  | 他に含む |  |  |  | 0 |  | 1 |  |  |  | 1
374 | LAMP法用ブロックヒーター |  | 他に含む |  |  |  | 0 |  | 1 |  |  |  | 1
375 | 関節鏡鏡視下用電気手術器 |  |  |  | 他に含む |  | 0 |  |  |  | 1 |  | 1
376 | 臥位撮影台 |  | 他に含む | 他に含む |  |  | 0 |  | 2 | 2 |  |  | 4
377 | ハンドフットクロズモニタ |  | 他に含む |  |  |  | 0 |  | 1 |  |  |  | 1
378 | インジェクター |  | 他に含む | 他に含む |  |  | 0 | 1 | 2 | 1 |  |  | 4
379 | 3次元走査式水ファントム |  | 他に含む |  |  |  | 0 |  | 1 |  |  |  | 1
380 | 輸血バック用陰圧型採血器 | [6 empty] | 1 |  |  |  |  | 1
381 | 赤外線観察カメラシステム | [6 empty] | 1 |  |  |  |  | 1
382 | 処置灯 | [6 empty] | 1 |  |  |  |  | 1
383 | 体重計 | [6 empty] | 6 |  |  |  |  | 6
384 | 超音波洗浄機（卓上型） | [6 empty] | 1 |  |  |  |  | 1
385 | 体組成計 | [6 empty] | 1 |  |  |  |  | 1
386 | 小型オートクレーブ | [6 empty] | 1 |  |  |  |  | 1
387 | 小型グルコース分析装置 | [6 empty] | 1 |  |  |  |  | 1
388 | 手術台コラム（搬送） | [6 empty] | 2 |  |  |  |  | 2
389 | 処置台 | [6 empty] | 1 |  |  |  |  | 1
390 | 内視鏡下手術装置（マルチデブリッター） | [6 empty] | 1 |  |  |  |  | 1
391 | 防護服掛け | [6 empty] | 6 |  |  |  |  | 6
392 | 尿流量測定装置 | [6 empty] | 1 |  |  |  |  | 1
393 | 超音波内視鏡システム | [6 empty] | 1 |  |  |  |  | 1
394 | 脳波計 | [6 empty] | 2 |  |  |  |  | 2
395 | 診療材料カート | [6 empty] | 2 |  |  |  |  | 2
396 | 電気泳動装置 | [6 empty] | 1 |  |  |  |  | 1
397 | 散瞳・無散瞳眼底カメラ | [6 empty] | 1 |  |  |  |  | 1
398 | 処置具ハンガー | [6 empty] | 4 |  |  |  |  | 4
399 | 脂肪吸引装置 | [6 empty] | 1 |  |  |  |  | 1
400 | 電動解剖ノコギリ | [6 empty] | 1 |  |  |  |  | 1
401 | 酸素ブレンダー | [6 empty] | 3 |  |  |  |  | 3
402 | 電熱白金線滅菌機 | [6 empty] | 4 |  |  |  |  | 4
403 | 収納庫（診材） | [6 empty] | 1 |  |  |  |  | 1
404 | 自動免疫染色装置 | [6 empty] | 1 |  |  |  |  | 1
405 | 卓上微量高速冷却遠心機 | [6 empty] | 1 |  |  |  |  | 1
406 | 超音波診断装置（ハンディ型） | [6 empty] | 1 |  |  |  |  | 1
407 | 人工心肺操作記録支援システム | [6 empty] | 1 |  |  |  |  | 1
408 | 視力検査装置（液晶視力表） | [6 empty] | 1 |  |  |  |  | 1
409 | 鼻腔通気度計 | [6 empty] | 1 |  |  |  |  | 1
410 | 侵襲式体外型心臓ペースメーカー | [6 empty] | 5 |  |  |  |  | 5
411 | 採血静注シミュレーター | [6 empty] | 1 |  |  |  |  | 1
412 | 展開台 | [6 empty] | 1 |  |  |  |  | 1
413 | 自動視野計 | [6 empty] | 1 |  |  |  |  | 1
414 | 洗髪車 | [6 empty] | 3 |  |  |  |  | 3
415 | 封入用局所排気装置（卓上型） | [6 empty] | 1 |  |  |  |  | 1
416 | 全自動錠剤分包機 | [6 empty] | 1 |  |  |  |  | 1
417 | 小腸ビデオスコープ | [6 empty] | 1 |  |  |  |  | 1
418 | 電気治療器 | [6 empty] | 1 |  |  |  |  | 1
419 | 収納保管庫（危険物） | [6 empty] | 1 |  |  |  |  | 1
420 | 誘発反応検査装置 | [6 empty] | 1 |  |  |  |  | 1
421 | 収納保管庫（薬品） | [6 empty] | 1 |  |  |  |  | 1
422 | 膀胱腎盂ビデオスコープ | [6 empty] | 3 |  |  |  |  | 3
423 | 電動光学台 | [6 empty] | 1 |  |  |  |  | 1
424 | 電動昇降テーブル | [6 empty] | 2 |  |  |  |  | 2
425 | 防護衝立 | [6 empty] | 3 |  |  |  |  | 3
426 | 全身鏡 | [6 empty] | 1 |  |  |  |  | 1
427 | 超音波凝固切開装置 | [6 empty] | 5 |  |  |  |  | 5
428 | 昇降テーブル | [6 empty] | 1 |  |  |  |  | 1
429 | 電動展開台 | [6 empty] | 6 |  |  |  |  | 6
430 | 事務イス | [6 empty] | 1 |  |  |  |  | 1
431 | 装着型女性導尿シミュレータⅡ | [6 empty] | 2 |  |  |  |  | 2
432 | 送風低温乾燥器 | [6 empty] | 1 |  |  |  |  | 1
433 | ハンディスリットランプ | [6 empty] | 1 |  |  |  |  | 1
434 | 眼科用OCT（眼撮影装置） | [6 empty] | 1 |  |  |  |  | 1
435 | ローター | [6 empty] | 1 |  |  |  |  | 1
436 | 吸引娩出器 | [6 empty] | 1 |  |  |  |  | 1
437 | ビリルビン分析装置 | [6 empty] | 1 |  |  |  |  | 1
438 | 血液凝固計 | [6 empty] | 2 |  |  |  |  | 2
439 | カードテストローラー | [6 empty] | 1 |  |  |  |  | 1
440 | ファインビューワー | [6 empty] | 2 |  |  |  |  | 2
441 | 光触媒環境浄化装置 | [6 empty] | 1 |  |  |  |  | 1
442 | メディカルパーテーション | [6 empty] | 2 |  |  |  |  | 2
443 | パラフィンクリーナー | [6 empty] | 1 |  |  |  |  | 1
444 | アルミブロック恒温槽 | [6 empty] | 2 |  |  |  |  | 2
445 | カロリック検査装置 | [6 empty] | 1 |  |  |  |  | 1
446 | パイルパッカー | [6 empty] | 1 |  |  |  |  | 1
447 | ベビーベッド | [6 empty] | 1 |  |  |  |  | 1
448 | スケール付きストレッチャー | [6 empty] | 1 |  |  |  |  | 1
449 | COR検査機器 | [6 empty] | 2 |  |  |  |  | 2
450 | 眼科用グリーンレーザー光凝固装置 | [6 empty] | 1 |  |  |  |  | 1
451 | ファイバースコープ | [6 empty] | 2 |  |  |  |  | 2
452 | 眼振計 | [6 empty] | 1 |  |  |  |  | 1
453 | 一酸化窒素ガス管理システム | [6 empty] | 3 |  |  |  |  | 3
454 | サーマルサイクラー | [6 empty] | 1 |  |  |  |  | 1
455 | ホットキャビ | [6 empty] | 6 |  |  |  |  | 6
456 | MRI室用イルリガートル台 | [6 empty] | 1 |  |  |  |  | 1
457 | ホットスターラー | [6 empty] | 1 |  |  |  |  | 1
458 | Ｘ線撮影機器（頭部専用撮影台） | [6 empty] | 1 |  |  |  |  | 1
459 | ホットパック | [6 empty] | 1 |  |  |  |  | 1
460 | ラジオ波焼灼装置 | [6 empty] | 1 |  |  |  |  | 1
461 | MRI室用パルスオキシメータ | [6 empty] | 1 |  |  |  |  | 1
462 | 金属探知機 | [6 empty] | 1 |  |  |  |  | 1
463 | 液晶モニタ（スタンド式） | [6 empty] | 1 |  |  |  |  | 1
464 | MRI室用インフュージョンポンプ | [6 empty] | 1 |  |  |  |  | 1
465 | 液状化検体細胞診装置 | [6 empty] | 1 |  |  |  |  | 1
466 | ECMO（PCPS） | [6 empty] | 3 |  |  |  |  | 3
467 | 遠心機 | [6 empty] | 1 |  |  |  |  | 1
468 | ヘッドライト光源装置 | [6 empty] | 1 |  |  |  |  | 1
469 | パラフィン伸展器 | [6 empty] | 2 |  |  |  |  | 2
470 | 眼科用カメラモニタ | [6 empty] | 1 |  |  |  |  | 1
471 | 光源装置 | [6 empty] | 2 |  |  |  |  | 2
472 | 眼科用超音波診断装置 | [6 empty] | 1 |  |  |  |  | 1
473 | 光刺激装置 | [6 empty] | 1 |  |  |  |  | 1
474 | 眼軸長測定装置 | [6 empty] | 1 |  |  |  |  | 1
475 | 加熱メス（台付） | [6 empty] | 1 |  |  |  |  | 1
476 | ヘッドライト | [6 empty] | 1 |  |  |  |  | 1
477 | ハンディ型金属探知機 | [6 empty] | 1 |  |  |  |  | 1
478 | ミクロトーム | [6 empty] | 2 |  |  |  |  | 2
479 | ホットプレート | [6 empty] | 1 |  |  |  |  | 1
480 | ミルク用フリーザー | [6 empty] | 1 |  |  |  |  | 1
481 | エルゴタイザー | [6 empty] | 1 |  |  |  |  | 1
482 | モーセレーター | [6 empty] | 1 |  |  |  |  | 1
483 | チューブシーラー | [6 empty] | 1 |  |  |  |  | 1
484 | インピーダンスオージオメータ | [6 empty] | 1 |  |  |  |  | 1
485 | ホルマリン臓器保管ケース | [6 empty] | 50 |  |  |  |  | 50
486 | シーラー | [6 empty] | 2 |  |  |  |  | 2
487 | オートレフケラトトノメーター | [6 empty] | 1 |  |  |  |  | 1
488 | トリートメントテーブル | [6 empty] | 1 |  |  |  |  | 1
489 | 乾熱滅菌器 | [6 empty] | 1 |  |  |  |  | 1
490 | ヤグレーザー装置 | [6 empty] | 1 |  |  |  |  | 1
491 | アンモニア測定装置 | [6 empty] | 1 |  |  |  |  | 1
492 | ゴールドマン視野計 | [6 empty] | 1 |  |  |  |  | 1
493 | ハンディ眼圧計 | [6 empty] | 1 |  |  |  |  | 1
494 | 患者用電動昇降イス | [6 empty] | 6 |  |  |  |  | 6
495 | 訓練用シミュレータ（人形） | [6 empty] | 1 |  |  |  |  | 1
496 | プレートミキサー | [6 empty] | 1 |  |  |  |  | 1
497 | シノプトフォア | [6 empty] | 1 |  |  |  |  | 1
498 | MRI室用採血台 | [6 empty] | 1 |  |  |  |  | 1
499 | 血液・輸液加温器 | [6 empty] | 2 |  |  |  |  | 2
500 | シミュレーター | [6 empty] | 2 |  |  |  |  | 2
501 | MRI室用車イス | [6 empty] | 1 |  |  |  |  | 1
502 | プラズマ滅菌用シーラー | [6 empty] | 1 |  |  |  |  | 1
503 | 眼科ワークステーション | [6 empty] | 1 |  |  |  |  | 1
504 | レンズセット（スタンドタイプ） | [6 empty] | 1 |  |  |  |  | 1
505 | パラフィン溶融器 | [6 empty] | 1 |  |  |  |  | 1
506 | ホルミウム・ヤグレーザー装置 | [6 empty] | 1 |  |  |  |  | 1
507 | FFP溶解装置 | [6 empty] | 2 |  |  |  |  | 2
508 | スペキュラーマイクロスコープ | [6 empty] | 1 |  |  |  |  | 1
509 | MRI室用吸引機 | [6 empty] | 1 |  |  |  |  | 1
510 | 検眼鏡 | [6 empty] | 1 |  |  |  |  | 1
511 | パラフィントリミング | [6 empty] | 1 |  |  |  |  | 1
512 | 個人用RO水製造装置 | [6 empty] | 1 |  |  |  |  | 1
513 | ゲル撮影装置 | [6 empty] | 1 |  |  |  |  | 1
514 | ヘスチャート | [6 empty] | 1 |  |  |  |  | 1
515 | パラフィン保管庫 | [6 empty] | 12 |  |  |  |  | 12
516 | 温浴式パラフィン器 | [6 empty] | 1 |  |  |  |  | 1
517 | 広画角眼撮影装置 | [6 empty] | 1 |  |  |  |  | 1
518 | MRI室用ステンレスカート | [6 empty] | 2 |  |  |  |  | 2
519 | スライドガラス保管庫 | [6 empty] | 127 |  |  |  |  | 127
520 | カメラコントロールユニット | [6 empty] | 2 |  |  |  |  | 2
521 | プレパラート自動封入機 | [6 empty] | 1 |  |  |  |  | 1
| 合計【金額は税別】 | 130000000 | 3013330000 | 1884030000 | 1460637000 | 30000000 | 6517997000 | 882 | 1133 | 360 | 375 | 1 | 2751
|  | 税別 | 6387997000
|  | 税込 | 7026796700

## 区分別の数量・金額内訳ピボット (hidden)
什器・備品適用 | (空白)
| 値 | 使用可否（集計）
| 合計 / 想定価合計 （税別） |  |  |  |  | 合計 / 数量 |  |  |  |  | 全体の 合計 / 想定価合計 （税別） | 全体の 合計 / 数量
機器名称 ※種類精査 | 移設可 | 更新 | 増設 | 新規 | 将来 | 移設可 | 更新 | 増設 | 新規 | 将来
血管造影撮影装置 | 合計 / 想定価合計 （税別） 更新: 180000000; 合計 / 想定価合計 （税別） 増設: 180000000; 合計 / 数量 更新: 1; 合計 / 数量 増設: 1 | 360000000 | 2
X線CT撮影装置 | 合計 / 想定価合計 （税別） 更新: 180000000; 合計 / 想定価合計 （税別） 増設: 180000000; 合計 / 数量 更新: 1; 合計 / 数量 増設: 1 | 360000000 | 2
放射線治療装置 | 合計 / 想定価合計 （税別） 更新: 350000000; 合計 / 数量 更新: 1 | 350000000 | 1
ロボット手術支援装置 | 合計 / 想定価合計 （税別） 新規: 250000000; 合計 / 数量 新規: 1 | 250000000 | 1
超音波診断装置 |  | 123000000 | 89000000 | 27000000 | 0 | 22 | 9 | 11 | 4 | 0 | 239000000 | 46
ハイブリッド手術用血管造影撮影装置 | 合計 / 想定価合計 （税別） 新規: 230000000; 合計 / 数量 新規: 1 | 230000000 | 1
ベッドサイドモニタ |  | 100500000 | 90800000 | 19200000 |  | 27 | 36 | 34 | 16 |  | 210500000 | 113
シーリングペンダント | 合計 / 想定価合計 （税別） 新規: 181000000; 合計 / 数量 新規: 31 | 181000000 | 31
MRI（1.5T） | 合計 / 想定価合計 （税別） 増設: 180000000; 合計 / 数量 増設: 1 | 180000000 | 1
SPECT装置 | 合計 / 想定価合計 （税別） 更新: 150000000; 合計 / 数量 更新: 1 | 150000000 | 1
セントラルモニタ |  | 32000000 | 35000000 | 75000000 |  | 2 | 4 | 5 | 9 |  | 142000000 | 20
一般撮影装置（Ｘ線管球保持装置） |  | 60000000 | 30000000 |  | 30000000 |  | 3 | 1 |  | 1 | 120000000 | 5
電動ベッド |  | 103350000 | 6300000 | 9000000 |  |  | 302 | 19 | 18 |  | 118650000 | 339
手術映像管理システム（俯瞰カメラ他） | 合計 / 想定価合計 （税別） 更新: 12000000; 合計 / 想定価合計 （税別） 増設: 96000000; 合計 / 数量 更新: 1; 合計 / 数量 増設: 8 | 108000000 | 9
内視鏡手術システム | 合計 / 想定価合計 （税別） 増設: 105000000; 合計 / 数量 移設可: 4; 合計 / 数量 増設: 5 | 105000000 | 9
無影灯 |  | 30000000 | 60000000 | 13500000 |  |  | 5 | 6 | 4 |  | 103500000 | 15
位置決めCT撮影装置 | 合計 / 想定価合計 （税別） 更新: 100000000; 合計 / 数量 更新: 1 | 100000000 | 1
麻酔器 |  | 45000000 | 35000000 | 5000000 |  | 1 | 5 | 4 | 1 |  | 85000000 | 11
手術顕微鏡 | 合計 / 想定価合計 （税別） 増設: 85000000; 合計 / 数量 移設可: 4; 合計 / 数量 増設: 2 | 85000000 | 6
X線TV装置 | 合計 / 想定価合計 （税別） 更新: 50000000; 合計 / 想定価合計 （税別） 増設: 35000000; 合計 / 数量 更新: 1; 合計 / 数量 増設: 1 | 85000000 | 2
保育器 | 合計 / 想定価合計 （税別） 更新: 72500000; 合計 / 想定価合計 （税別） 増設: 12000000; 合計 / 数量 移設可: 8; 合計 / 数量 更新: 14; 合計 / 数量 増設: 3 | 84500000 | 25
手術用鋼製小物一式 | 合計 / 想定価合計 （税別） 増設: 80000000; 合計 / 数量 増設: 1 | 80000000 | 1
内視鏡システム | 合計 / 想定価合計 （税別） 更新: 53000000; 合計 / 想定価合計 （税別） 増設: 20000000; 合計 / 数量 移設可: 5; 合計 / 数量 更新: 5; 合計 / 数量 増設: 2 | 73000000 | 12
オートクレーブ | 合計 / 想定価合計 （税別） 更新: 72000000; 合計 / 数量 更新: 4 | 72000000 | 4
人工呼吸器 |  | 29100000 | 27400000 | 9000000 |  | 24 | 9 | 8 | 2 |  | 65500000 | 43
上部消化管汎用ビデオスコープ | 合計 / 想定価合計 （税別） 更新: 20500000; 合計 / 想定価合計 （税別） 増設: 44900000; 合計 / 数量 移設可: 3; 合計 / 数量 更新: 6; 合計 / 数量 増設: 14 | 65400000 | 23
人工心肺装置 | 合計 / 想定価合計 （税別） 増設: 60000000; 合計 / 数量 移設可: 1; 合計 / 数量 増設: 1 | 60000000 | 2
手術台 |  | 10000000 | 17000000 | 33000000 |  | 5 | 1 | 3 | 2 |  | 60000000 | 11
ウォッシャーディスインフェクター | 合計 / 想定価合計 （税別） 更新: 45000000; 合計 / 想定価合計 （税別） 増設: 15000000; 合計 / 数量 更新: 3; 合計 / 数量 増設: 1 | 60000000 | 4
移動型X線透視撮影装置（外科イメージ） | 合計 / 想定価合計 （税別） 更新: 60000000; 合計 / 数量 更新: 2 | 60000000 | 2
ポータブルX線撮影装置 | 合計 / 想定価合計 （税別） 更新: 45000000; 合計 / 想定価合計 （税別） 増設: 15000000; 合計 / 数量 更新: 3; 合計 / 数量 増設: 1 | 60000000 | 4
人工呼吸器（HFO） | 合計 / 想定価合計 （税別） 更新: 32000000; 合計 / 想定価合計 （税別） 増設: 24000000; 合計 / 数量 更新: 4; 合計 / 数量 増設: 3 | 56000000 | 7
移動型画像診断装置(Oarm) | 合計 / 想定価合計 （税別） 新規: 55000000; 合計 / 数量 新規: 1 | 55000000 | 1
大腸ビデオスコープ | 合計 / 想定価合計 （税別） 更新: 14400000; 合計 / 想定価合計 （税別） 増設: 37200000; 合計 / 数量 移設可: 5; 合計 / 数量 更新: 3; 合計 / 数量 増設: 9 | 51600000 | 17
生化学自動分析装置 | 合計 / 想定価合計 （税別） 更新: 50000000; 合計 / 数量 更新: 2 | 50000000 | 2
注射薬自動払出装置（アンプルピッカー） | 合計 / 想定価合計 （税別） 更新: 50000000; 合計 / 数量 更新: 1 | 50000000 | 1
3Dマッピングシステム | 合計 / 想定価合計 （税別） 更新: 50000000; 合計 / 数量 更新: 1 | 50000000 | 1
輸液ポンプ | 合計 / 想定価合計 （税別） 更新: 45300000; 合計 / 想定価合計 （税別） 増設: 2160000; 合計 / 数量 移設可: 14; 合計 / 数量 更新: 151; 合計 / 数量 増設: 9 | 47460000 | 174
インファントウォーマー（開放型保育器） | 合計 / 想定価合計 （税別） 更新: 18000000; 合計 / 想定価合計 （税別） 増設: 25000000; 合計 / 数量 移設可: 3; 合計 / 数量 更新: 5; 合計 / 数量 増設: 7 | 43000000 | 15
分娩監視装置 | 合計 / 想定価合計 （税別） 更新: 25100000; 合計 / 想定価合計 （税別） 増設: 15700000; 合計 / 数量 移設可: 2; 合計 / 数量 更新: 13; 合計 / 数量 増設: 6 | 40800000 | 21
臨床用ポリグラフ | 合計 / 想定価合計 （税別） 更新: 20000000; 合計 / 想定価合計 （税別） 増設: 20000000; 合計 / 数量 更新: 1; 合計 / 数量 増設: 1 | 40000000 | 2
血球分析装置 | 合計 / 想定価合計 （税別） 更新: 36000000; 合計 / 数量 更新: 2 | 36000000 | 2
血液検査装置（血液ガス分析装置） |  | 21100000 | 13700000 | 1100000 |  | 1 | 4 | 9 | 1 |  | 35900000 | 15
術中ナビゲーションシステム | 合計 / 想定価合計 （税別） 新規: 35000000; 合計 / 数量 新規: 1 | 35000000 | 1
自動採血管準備装置 | 合計 / 想定価合計 （税別） 更新: 35000000; 合計 / 数量 更新: 1 | 35000000 | 1
免疫測定装置 | 合計 / 想定価合計 （税別） 更新: 15000000; 合計 / 想定価合計 （税別） 増設: 15000000; 合計 / 数量 更新: 1; 合計 / 数量 増設: 1 | 30000000 | 2
分娩集中監視装置 | 合計 / 想定価合計 （税別） 更新: 0; 合計 / 想定価合計 （税別） 増設: 30000000; 合計 / 数量 更新: 1; 合計 / 数量 増設: 1 | 30000000 | 2
滅菌コンテナ一式 | 合計 / 想定価合計 （税別） 新規: 30000000; 合計 / 数量 新規: 1 | 30000000 | 1
透析用監視装置（個人用） | 合計 / 想定価合計 （税別） 新規: 30000000; 合計 / 数量 新規: 10 | 30000000 | 10
電気メス | 合計 / 想定価合計 （税別） 更新: 10500000; 合計 / 想定価合計 （税別） 増設: 17500000; 合計 / 数量 移設可: 5; 合計 / 数量 更新: 3; 合計 / 数量 増設: 5 | 28000000 | 13
ICUベッド | 合計 / 想定価合計 （税別） 更新: 25500000; 合計 / 数量 更新: 8 | 25500000 | 8
白内障手術装置 | 合計 / 想定価合計 （税別） 更新: 25000000; 合計 / 数量 移設可: 1; 合計 / 数量 更新: 1 | 25000000 | 2
X線骨密度測定装置（全身） | 合計 / 想定価合計 （税別） 新規: 25000000; 合計 / 数量 新規: 1 | 25000000 | 1
IABP | 合計 / 想定価合計 （税別） 更新: 24000000; 合計 / 数量 移設可: 2; 合計 / 数量 更新: 2 | 24000000 | 4
垂直回転棚（バーチカル） | 合計 / 想定価合計 （税別） 新規: 20000000; 合計 / 数量 新規: 1 | 20000000 | 1
手術映像管理システム（映像サーバー） | 合計 / 想定価合計 （税別） 新規: 20000000; 合計 / 数量 新規: 1 | 20000000 | 1
RO水製造装置 | 合計 / 想定価合計 （税別） 更新: 15000000; 合計 / 想定価合計 （税別） 新規: 5000000; 合計 / 数量 更新: 3; 合計 / 数量 新規: 1 | 20000000 | 4
ホルマリン滅菌装置 | 合計 / 想定価合計 （税別） 更新: 20000000; 合計 / 数量 更新: 1 | 20000000 | 1
手術映像管理システム（配信先端末） | 合計 / 想定価合計 （税別） 新規: 19500000; 合計 / 数量 新規: 13 | 19500000 | 13
無菌アイソレーター | 合計 / 想定価合計 （税別） 更新: 9500000; 合計 / 想定価合計 （税別） 増設: 9500000; 合計 / 数量 更新: 1; 合計 / 数量 増設: 1 | 19000000 | 2
手洗装置 | 合計 / 想定価合計 （税別） 更新: 12000000; 合計 / 想定価合計 （税別） 増設: 7000000; 合計 / 数量 更新: 4; 合計 / 数量 増設: 2 | 19000000 | 6
注射薬カート | 合計 / 想定価合計 （税別） 更新: 17200000; 合計 / 数量 更新: 40 | 17200000 | 40
薬用保冷庫 |  | 12290000 | 1460000 | 3080000 |  | 12 | 26 | 3 | 11 |  | 16830000 | 52
心拍出量計（血行動態モニタ） | 合計 / 想定価合計 （税別） 更新: 16500000; 合計 / 数量 更新: 3 | 16500000 | 3
血行動態モニタ | 合計 / 想定価合計 （税別） 新規: 16500000; 合計 / 数量 新規: 3 | 16500000 | 3
マルチカラーレーザー光凝固装置 | 合計 / 想定価合計 （税別） 更新: 16000000; 合計 / 数量 更新: 1 | 16000000 | 1
CO2レーザー | 合計 / 想定価合計 （税別） 新規: 15500000; 合計 / 数量 新規: 1 | 15500000 | 1
全自動輸血検査装置 | 合計 / 想定価合計 （税別） 更新: 15000000; 合計 / 数量 更新: 1 | 15000000 | 1
耳鼻咽喉ビデオスコープ | 合計 / 想定価合計 （税別） 更新: 7500000; 合計 / 想定価合計 （税別） 増設: 7500000; 合計 / 数量 移設可: 4; 合計 / 数量 更新: 3; 合計 / 数量 増設: 3 | 15000000 | 10
IVUS（血管内イメージング） | 合計 / 想定価合計 （税別） 更新: 15000000; 合計 / 数量 更新: 1 | 15000000 | 1
高周波手術装置 | 合計 / 想定価合計 （税別） 更新: 4000000; 合計 / 想定価合計 （税別） 増設: 10800000; 合計 / 数量 移設可: 3; 合計 / 数量 更新: 1; 合計 / 数量 増設: 2 | 14800000 | 6
気管支鏡 | 合計 / 想定価合計 （税別） 新規: 14100000; 合計 / 数量 新規: 5 | 14100000 | 5
シリンジポンプ | 合計 / 想定価合計 （税別） 更新: 13440000; 合計 / 想定価合計 （税別） 新規: 600000; 合計 / 数量 更新: 112; 合計 / 数量 新規: 5 | 14040000 | 117
全自動散剤分包機 | 合計 / 想定価合計 （税別） 更新: 14000000; 合計 / 数量 更新: 2 | 14000000 | 2
心電計 |  | 10400000 | 1200000 | 2000000 |  | 4 | 6 | 1 | 1 |  | 13600000 | 12
超音波手術器（電気手術器含む） | 合計 / 想定価合計 （税別） 増設: 13000000; 合計 / 数量 移設可: 1; 合計 / 数量 増設: 1 | 13000000 | 2
血液凝固分析装置 | 合計 / 想定価合計 （税別） 更新: 10000000; 合計 / 想定価合計 （税別） 新規: 3000000; 合計 / 数量 更新: 2; 合計 / 数量 新規: 2 | 13000000 | 4
耳鼻科用治療ユニット（片袖） | 合計 / 想定価合計 （税別） 更新: 8000000; 合計 / 想定価合計 （税別） 増設: 4000000; 合計 / 数量 更新: 2; 合計 / 数量 増設: 1 | 12000000 | 3
自動採血・採尿受付機 | 合計 / 想定価合計 （税別） 新規: 12000000; 合計 / 数量 新規: 2 | 12000000 | 2
細菌同定・感受性検査システム | 合計 / 想定価合計 （税別） 更新: 12000000; 合計 / 数量 更新: 1 | 12000000 | 1
オキシメータ | 合計 / 想定価合計 （税別） 増設: 12000000; 合計 / 数量 移設可: 1; 合計 / 数量 増設: 2 | 12000000 | 3
運動負荷システム | 合計 / 想定価合計 （税別） 新規: 12000000; 合計 / 数量 新規: 1 | 12000000 | 1
コルポスコープ | 合計 / 想定価合計 （税別） 更新: 12000000; 合計 / 数量 更新: 1 | 12000000 | 1
心肺運動負荷試験装置 | 合計 / 想定価合計 （税別） 新規: 11900000; 合計 / 数量 新規: 1 | 11900000 | 1
気管支ビデオスコープ | 合計 / 想定価合計 （税別） 新規: 11250000; 合計 / 数量 新規: 3 | 11250000 | 3
歯科治療ユニット | 合計 / 想定価合計 （税別） 新規: 11000000; 合計 / 数量 新規: 2 | 11000000 | 2
内視鏡洗浄装置 |  | 4500000 | 3000000 | 3000000 |  |  | 3 | 2 | 2 |  | 10500000 | 7
ドリルシステム | 合計 / 想定価合計 （税別） 増設: 10500000; 合計 / 数量 増設: 3 | 10500000 | 3
超音波ビデオスコープ | 合計 / 想定価合計 （税別） 更新: 6100000; 合計 / 想定価合計 （税別） 新規: 4200000; 合計 / 数量 更新: 1; 合計 / 数量 新規: 1 | 10300000 | 2
採血台 | 合計 / 想定価合計 （税別） 更新: 6000000; 合計 / 想定価合計 （税別） 増設: 4000000; 合計 / 数量 更新: 3; 合計 / 数量 増設: 2 | 10000000 | 5
血管内OCTイメージング装置 | 合計 / 想定価合計 （税別） 更新: 10000000; 合計 / 数量 更新: 1 | 10000000 | 1
機械浴装置（特殊浴槽） | 合計 / 想定価合計 （税別） 更新: 10000000; 合計 / 数量 更新: 1 | 10000000 | 1
パノラマ撮影装置 | 合計 / 想定価合計 （税別） 更新: 10000000; 合計 / 数量 更新: 1 | 10000000 | 1
十二指腸ビデオスコープ | 合計 / 想定価合計 （税別） 更新: 6400000; 合計 / 想定価合計 （税別） 増設: 3200000; 合計 / 数量 更新: 2; 合計 / 数量 増設: 1 | 9600000 | 3
抗酸菌培養システム | 合計 / 想定価合計 （税別） 更新: 9500000; 合計 / 数量 更新: 1 | 9500000 | 1
超音波血流計 | 合計 / 想定価合計 （税別） 新規: 9400000; 合計 / 数量 新規: 1 | 9400000 | 1
肺機能検査装置 | 合計 / 想定価合計 （税別） 更新: 9000000; 合計 / 数量 更新: 1 | 9000000 | 1
自己血回収装置 | 合計 / 想定価合計 （税別） 増設: 9000000; 合計 / 数量 移設可: 1; 合計 / 数量 増設: 2 | 9000000 | 3
グリコヘモグロビン分析装置 | 合計 / 想定価合計 （税別） 更新: 9000000; 合計 / 数量 更新: 1 | 9000000 | 1
ベッドパンウォッシャー | 合計 / 想定価合計 （税別） 増設: 3000000; 合計 / 想定価合計 （税別） 新規: 6000000; 合計 / 数量 増設: 2; 合計 / 数量 新規: 4 | 9000000 | 6
コット | 合計 / 想定価合計 （税別） 更新: 5980000; 合計 / 想定価合計 （税別） 増設: 2990000; 合計 / 数量 移設可: 12; 合計 / 数量 更新: 26; 合計 / 数量 増設: 13 | 8970000 | 51
尿中有形成分分析装置 | 合計 / 想定価合計 （税別） 新規: 8500000; 合計 / 数量 新規: 1 | 8500000 | 1
点滴作業台 |  | 2800000 | 1400000 | 4300000 |  | 6 | 4 | 2 | 7 |  | 8500000 | 19
血液培養システム | 合計 / 想定価合計 （税別） 更新: 8500000; 合計 / 数量 更新: 1 | 8500000 | 1
BISモジュール（ベッドサイドモニタ付属） | 合計 / 想定価合計 （税別） 新規: 8100000; 合計 / 数量 新規: 9 | 8100000 | 9
生物顕微鏡 | 合計 / 想定価合計 （税別） 更新: 8000000; 合計 / 数量 移設可: 8; 合計 / 数量 更新: 4 | 8000000 | 12
眼球運動刺激装置 | 合計 / 想定価合計 （税別） 更新: 8000000; 合計 / 数量 更新: 1 | 8000000 | 1
搬送用人工呼吸器 | 合計 / 想定価合計 （税別） 新規: 7720000; 合計 / 数量 新規: 2 | 7720000 | 2
除細動器 |  | 2000000 | 3600000 | 2000000 |  | 7 | 2 | 2 | 2 |  | 7600000 | 13
筋電図・誘発電位検査装置 | 合計 / 想定価合計 （税別） 新規: 7500000; 合計 / 数量 移設可: 1; 合計 / 数量 新規: 1 | 7500000 | 2
解剖台（逆L字型） | 合計 / 想定価合計 （税別） 更新: 7500000; 合計 / 数量 更新: 1 | 7500000 | 1
パスボックス | 合計 / 想定価合計 （税別） 更新: 5400000; 合計 / 想定価合計 （税別） 新規: 2000000; 合計 / 数量 更新: 3; 合計 / 数量 新規: 1 | 7400000 | 4
ストレッチャー |  | 1800000 | 2700000 | 2700000 |  | 10 | 6 | 9 | 9 |  | 7200000 | 34
運動負荷心電図測定装置（トレッドミル含む） | 合計 / 想定価合計 （税別） 更新: 7000000; 合計 / 数量 更新: 1 | 7000000 | 1
炭酸ガス・好気培養器 | 合計 / 想定価合計 （税別） 新規: 6800000; 合計 / 数量 新規: 1 | 6800000 | 1
核医学装置用手持型検出器 | 合計 / 想定価合計 （税別） 更新: 6500000; 合計 / 数量 更新: 1 | 6500000 | 1
自動尿分析装置 | 合計 / 想定価合計 （税別） 更新: 6400000; 合計 / 数量 更新: 2 | 6400000 | 2
光線治療器 | 合計 / 想定価合計 （税別） 更新: 6400000; 合計 / 数量 移設可: 7; 合計 / 数量 更新: 8 | 6400000 | 15
聴性誘発反応検査装置（ABR/ASSR/OAE/VEMP） | 合計 / 想定価合計 （税別） 更新: 6000000; 合計 / 数量 更新: 1 | 6000000 | 1
耳鼻科用治療ユニット（両袖） | 合計 / 想定価合計 （税別） 更新: 6000000; 合計 / 数量 更新: 1 | 6000000 | 1
安全キャビネット | 合計 / 想定価合計 （税別） 更新: 2000000; 合計 / 想定価合計 （税別） 増設: 4000000; 合計 / 数量 更新: 1; 合計 / 数量 増設: 2 | 6000000 | 3
モニタ用天吊アーム | 合計 / 想定価合計 （税別） 更新: 6000000; 合計 / 数量 更新: 4 | 6000000 | 4
クリーンベンチ | 合計 / 想定価合計 （税別） 更新: 3000000; 合計 / 想定価合計 （税別） 新規: 3000000; 合計 / 数量 更新: 2; 合計 / 数量 新規: 2 | 6000000 | 4
搬送用保育器 | 合計 / 想定価合計 （税別） 増設: 5500000; 合計 / 数量 移設可: 4; 合計 / 数量 増設: 1 | 5500000 | 5
オージオメータ | 合計 / 想定価合計 （税別） 更新: 5500000; 合計 / 数量 更新: 1 | 5500000 | 1
血液浄化装置 | 合計 / 想定価合計 （税別） 新規: 5500000; 合計 / 数量 移設可: 2; 合計 / 数量 新規: 1 | 5500000 | 3
自動包埋装置 | 合計 / 想定価合計 （税別） 更新: 5200000; 合計 / 数量 移設可: 1; 合計 / 数量 更新: 1 | 5200000 | 2
ビデオ型喉頭鏡 | 合計 / 想定価合計 （税別） 増設: 2760000; 合計 / 想定価合計 （税別） 新規: 2400000; 合計 / 数量 移設可: 3; 合計 / 数量 増設: 4; 合計 / 数量 新規: 2 | 5160000 | 9
超低温フリーザー |  | 3000000 | 1000000 | 1000000 |  |  | 2 | 1 | 2 |  | 5000000 | 5
輸液ポンプ・専用カート一式 | 合計 / 想定価合計 （税別） 増設: 5000000; 合計 / 数量 増設: 1 | 5000000 | 1
凍結組織切片作成装置 | 合計 / 想定価合計 （税別） 更新: 5000000; 合計 / 数量 更新: 1 | 5000000 | 1
内視鏡固定器 | 合計 / 想定価合計 （税別） 新規: 5000000; 合計 / 数量 新規: 1 | 5000000 | 1
患者体温管理装置 | 合計 / 想定価合計 （税別） 更新: 5000000; 合計 / 数量 移設可: 2; 合計 / 数量 更新: 1 | 5000000 | 3
関節用手術用アクセサリー | 合計 / 想定価合計 （税別） 新規: 5000000; 合計 / 数量 新規: 1 | 5000000 | 1
局所排気装置 | 合計 / 想定価合計 （税別） 更新: 5000000; 合計 / 数量 更新: 3 | 5000000 | 3
搬送用ベッドサイドモニタ | 合計 / 想定価合計 （税別） 更新: 2400000; 合計 / 想定価合計 （税別） 新規: 2400000; 合計 / 数量 移設可: 3; 合計 / 数量 更新: 2; 合計 / 数量 新規: 2 | 4800000 | 7
シミュレータ | 合計 / 想定価合計 （税別） 増設: 4700000; 合計 / 数量 移設可: 1; 合計 / 数量 増設: 1 | 4700000 | 2
新生児連れ去り防止システム | 合計 / 想定価合計 （税別） 新規: 4500000; 合計 / 数量 新規: 1 | 4500000 | 1
高頻度換気装置 | 合計 / 想定価合計 （税別） 新規: 4500000; 合計 / 数量 新規: 1 | 4500000 | 1
錠剤台 | 合計 / 想定価合計 （税別） 更新: 1500000; 合計 / 想定価合計 （税別） 増設: 3000000; 合計 / 数量 更新: 3; 合計 / 数量 増設: 6 | 4500000 | 9
内視鏡画像配信システム | 合計 / 想定価合計 （税別） 更新: 4500000; 合計 / 数量 更新: 1 | 4500000 | 1
ポータブル脳波計 | 合計 / 想定価合計 （税別） 新規: 4500000; 合計 / 数量 新規: 1 | 4500000 | 1
X線画像処理システム端末 | 合計 / 想定価合計 （税別） 新規: 4500000; 合計 / 数量 新規: 1 | 4500000 | 1
簡易免疫測定装置 | 合計 / 想定価合計 （税別） 更新: 4500000; 合計 / 数量 更新: 1 | 4500000 | 1
スリットランプ | 合計 / 想定価合計 （税別） 更新: 4500000; 合計 / 数量 移設可: 2; 合計 / 数量 更新: 1 | 4500000 | 3
バキュームシステム | 合計 / 想定価合計 （税別） 新規: 4400000; 合計 / 数量 新規: 1 | 4400000 | 1
神経モニタリング装置 | 合計 / 想定価合計 （税別） 新規: 4200000; 合計 / 数量 新規: 1 | 4200000 | 1
ガーゼ付着量測定装置 | 合計 / 想定価合計 （税別） 増設: 4080000; 合計 / 数量 移設可: 4; 合計 / 数量 増設: 6 | 4080000 | 10
耳鼻科用治療イス | 合計 / 想定価合計 （税別） 更新: 2000000; 合計 / 想定価合計 （税別） 増設: 2000000; 合計 / 数量 移設可: 3; 合計 / 数量 更新: 1; 合計 / 数量 増設: 1 | 4000000 | 5
薬袋印字用プリンタ | 合計 / 想定価合計 （税別） 更新: 4000000; 合計 / 数量 更新: 2 | 4000000 | 2
天井設置型照明装置 | 合計 / 想定価合計 （税別） 更新: 4000000; 合計 / 数量 更新: 1 | 4000000 | 1
排気装置付き水洗槽（流し台） | 合計 / 想定価合計 （税別） 新規: 4000000; 合計 / 数量 新規: 1 | 4000000 | 1
バイポーラ凝固切開装置 | 合計 / 想定価合計 （税別） 新規: 4000000; 合計 / 数量 新規: 1 | 4000000 | 1
CRカセッテ読取装置 | 合計 / 想定価合計 （税別） 更新: 4000000; 合計 / 数量 更新: 3 | 4000000 | 3
血圧脈波検査装置 | 合計 / 想定価合計 （税別） 更新: 4000000; 合計 / 数量 更新: 1 | 4000000 | 1
対面型プル式切り出しテーブル | 合計 / 想定価合計 （税別） 新規: 3500000; 合計 / 数量 新規: 1 | 3500000 | 1
ディスカッション用顕微鏡 | 合計 / 想定価合計 （税別） 新規: 3500000; 合計 / 数量 移設可: 1; 合計 / 数量 新規: 1 | 3500000 | 2
内視鏡保管庫 |  | 1000000 | 2000000 | 500000 |  | 1 | 1 | 2 | 1 |  | 3500000 | 5
蛍光顕微鏡 | 合計 / 想定価合計 （税別） 更新: 3500000; 合計 / 数量 更新: 1 | 3500000 | 1
カセットプリンター | 合計 / 想定価合計 （税別） 新規: 3500000; 合計 / 数量 新規: 1 | 3500000 | 1
リクライニングチェア |  | 350000 | 2100000 | 1050000 |  | 8 | 1 | 6 | 3 |  | 3500000 | 18
ドライイメージャー | 合計 / 想定価合計 （税別） 更新: 3500000; 合計 / 数量 更新: 1 | 3500000 | 1
プル式保管庫 | 合計 / 想定価合計 （税別） 新規: 3500000; 合計 / 数量 新規: 1 | 3500000 | 1
急速輸血・輸液加温システム | 合計 / 想定価合計 （税別） 新規: 3460000; 合計 / 数量 新規: 4 | 3460000 | 4
輸液ポンプ・シリンジポンプ充電専用管理棚 | 合計 / 想定価合計 （税別） 新規: 3200000; 合計 / 数量 新規: 4 | 3200000 | 4
分娩台 | 合計 / 想定価合計 （税別） 増設: 3200000; 合計 / 数量 移設可: 3; 合計 / 数量 増設: 1 | 3200000 | 4
与薬カート |  | 1420000 | 1120000 | 560000 |  | 6 | 5 | 4 | 2 |  | 3100000 | 17
頭部固定装置 | 合計 / 想定価合計 （税別） 新規: 3000000; 合計 / 数量 新規: 1 | 3000000 | 1
人工呼吸器（BiPAP） | 合計 / 想定価合計 （税別） 新規: 3000000; 合計 / 数量 新規: 1 | 3000000 | 1
床埋め込み式体重計 | 合計 / 想定価合計 （税別） 更新: 3000000; 合計 / 数量 更新: 1 | 3000000 | 1
小児遊具系リハ機器 | 合計 / 想定価合計 （税別） 新規: 3000000; 合計 / 数量 新規: 1 | 3000000 | 1
テレメーター | 合計 / 想定価合計 （税別） 更新: 3000000; 合計 / 数量 更新: 1 | 3000000 | 1
術者ヘルメット一式 | 合計 / 想定価合計 （税別） 新規: 3000000; 合計 / 数量 新規: 1 | 3000000 | 1
送信機 | 合計 / 想定価合計 （税別） 更新: 3000000; 合計 / 数量 更新: 12 | 3000000 | 12
浸透圧測定装置 | 合計 / 想定価合計 （税別） 更新: 1500000; 合計 / 想定価合計 （税別） 新規: 1500000; 合計 / 数量 更新: 1; 合計 / 数量 新規: 1 | 3000000 | 2
2槽システムシンク | 合計 / 想定価合計 （税別） 更新: 3000000; 合計 / 数量 更新: 2 | 3000000 | 2
血管内圧測定システム（FFR・RFR） | 合計 / 想定価合計 （税別） 更新: 3000000; 合計 / 数量 更新: 1 | 3000000 | 1
スライドガラスプリンター | 合計 / 想定価合計 （税別） 新規: 3000000; 合計 / 数量 新規: 1 | 3000000 | 1
血球洗浄遠心機 | 合計 / 想定価合計 （税別） 更新: 3000000; 合計 / 数量 更新: 2 | 3000000 | 2
バイポーラ凝固装置 | 合計 / 想定価合計 （税別） 更新: 1500000; 合計 / 想定価合計 （税別） 新規: 1500000; 合計 / 数量 更新: 1; 合計 / 数量 新規: 1 | 3000000 | 2
麻酔カート |  | 950000 | 950000 | 1080000 |  | 4 | 5 | 5 | 2 |  | 2980000 | 16
血液保冷庫 | 合計 / 想定価合計 （税別） 更新: 1800000; 合計 / 想定価合計 （税別） 新規: 1100000; 合計 / 数量 移設可: 1; 合計 / 数量 更新: 3; 合計 / 数量 新規: 2 | 2900000 | 6
高規格ストレッチャー | 合計 / 想定価合計 （税別） 新規: 2850000; 合計 / 数量 新規: 3 | 2850000 | 3
耳鼻科用ドリルシステム | 合計 / 想定価合計 （税別） 増設: 2800000; 合計 / 数量 移設可: 1; 合計 / 数量 増設: 1 | 2800000 | 2
筋弛緩モニター（TOF） | 合計 / 想定価合計 （税別） 新規: 2790000; 合計 / 数量 新規: 9 | 2790000 | 9
小型便潜血分析装置 | 合計 / 想定価合計 （税別） 更新: 2700000; 合計 / 数量 更新: 1 | 2700000 | 1
重心動揺計 | 合計 / 想定価合計 （税別） 更新: 2600000; 合計 / 数量 更新: 1 | 2600000 | 1
喉頭用インストゥルメント | 合計 / 想定価合計 （税別） 新規: 2503000; 合計 / 数量 新規: 2 | 2503000 | 2
臓器撮影装置 | 合計 / 想定価合計 （税別） 更新: 2500000; 合計 / 数量 更新: 1 | 2500000 | 1
便器型尿流量測定装置 | 合計 / 想定価合計 （税別） 新規: 2500000; 合計 / 数量 新規: 1 | 2500000 | 1
標本撮影台 | 合計 / 想定価合計 （税別） 更新: 2500000; 合計 / 数量 更新: 1 | 2500000 | 1
分光光度計 | 合計 / 想定価合計 （税別） 更新: 2500000; 合計 / 数量 更新: 1 | 2500000 | 1
キュリーメータ（放射能測定装置） | 合計 / 想定価合計 （税別） 更新: 2500000; 合計 / 数量 更新: 1 | 2500000 | 1
ロータブレーター | 合計 / 想定価合計 （税別） 更新: 2500000; 合計 / 数量 更新: 1 | 2500000 | 1
RIフード（RI用安全キャビネット） | 合計 / 想定価合計 （税別） 更新: 2500000; 合計 / 数量 更新: 1 | 2500000 | 1
ホルマリン固定槽 | 合計 / 想定価合計 （税別） 新規: 2500000; 合計 / 数量 新規: 1 | 2500000 | 1
ADLキッチン | 合計 / 想定価合計 （税別） 新規: 2500000; 合計 / 数量 新規: 1 | 2500000 | 1
チューブ乾燥機 | 合計 / 想定価合計 （税別） 更新: 2500000; 合計 / 数量 更新: 1 | 2500000 | 1
検診台 | 合計 / 想定価合計 （税別） 更新: 2500000; 合計 / 数量 移設可: 1; 合計 / 数量 更新: 1 | 2500000 | 2
ネーザルハイフロー | 合計 / 想定価合計 （税別） 増設: 2500000; 合計 / 数量 増設: 5 | 2500000 | 5
卓上遠心機 | 合計 / 想定価合計 （税別） 更新: 2450000; 合計 / 数量 移設可: 7; 合計 / 数量 更新: 7 | 2450000 | 14
体外式ペースメーカー | 合計 / 想定価合計 （税別） 増設: 2400000; 合計 / 数量 増設: 2 | 2400000 | 2
キセノンランプ光源装置 | 合計 / 想定価合計 （税別） 増設: 2400000; 合計 / 数量 移設可: 2; 合計 / 数量 増設: 3 | 2400000 | 5
耳管機能検査装置 | 合計 / 想定価合計 （税別） 更新: 2300000; 合計 / 数量 更新: 1 | 2300000 | 1
救急カート |  | 450000 | 750000 | 1050000 |  | 24 | 3 | 5 | 7 |  | 2250000 | 39
輸血・輸液加温器 | 合計 / 想定価合計 （税別） 新規: 2240000; 合計 / 数量 新規: 3 | 2240000 | 3
生化学・電解質分析装置 | 合計 / 想定価合計 （税別） 新規: 2200000; 合計 / 数量 新規: 2 | 2200000 | 2
自動心臓マッサージ器 | 合計 / 想定価合計 （税別） 新規: 2200000; 合計 / 数量 新規: 1 | 2200000 | 1
作業台 | 合計 / 想定価合計 （税別） 更新: 1500000; 合計 / 想定価合計 （税別） 新規: 600000; 合計 / 数量 移設可: 11; 合計 / 数量 更新: 5; 合計 / 数量 新規: 2 | 2100000 | 18
渦流浴槽 | 合計 / 想定価合計 （税別） 新規: 2100000; 合計 / 数量 新規: 2 | 2100000 | 2
口腔外バキューム | 合計 / 想定価合計 （税別） 新規: 2100000; 合計 / 数量 新規: 2 | 2100000 | 2
給茶器 | 合計 / 想定価合計 （税別） 更新: 1400000; 合計 / 想定価合計 （税別） 増設: 700000; 合計 / 数量 更新: 4; 合計 / 数量 増設: 2 | 2100000 | 6
電動診察台 |  | 600000 | 1140000 | 300000 |  | 9 | 2 | 2 | 1 |  | 2040000 | 14
ディスカッション用顕微鏡（増設キット） | 合計 / 想定価合計 （税別） 増設: 2000000; 合計 / 数量 増設: 1 | 2000000 | 1
新生児計測・処置台 | 合計 / 想定価合計 （税別） 新規: 2000000; 合計 / 数量 移設可: 2; 合計 / 数量 新規: 2 | 2000000 | 4
食道内pH＆インピーダンス測定装置 | 合計 / 想定価合計 （税別） 新規: 2000000; 合計 / 数量 新規: 1 | 2000000 | 1
内診台 | 合計 / 想定価合計 （税別） 増設: 2000000; 合計 / 数量 増設: 1 | 2000000 | 1
散剤鑑査システム | 合計 / 想定価合計 （税別） 更新: 2000000; 合計 / 数量 更新: 1 | 2000000 | 1
水薬鑑査システム | 合計 / 想定価合計 （税別） 更新: 2000000; 合計 / 数量 更新: 1 | 2000000 | 1
スタンド式処置灯 |  | 400000 | 800000 | 800000 |  | 2 | 1 | 2 | 2 |  | 2000000 | 7
温度管理システム（血液製剤用） | 合計 / 想定価合計 （税別） 新規: 2000000; 合計 / 数量 新規: 1 | 2000000 | 1
心腔内除細動装置 | 合計 / 想定価合計 （税別） 新規: 1800000; 合計 / 数量 新規: 1 | 1800000 | 1
血沈計 | 合計 / 想定価合計 （税別） 更新: 1800000; 合計 / 数量 更新: 1 | 1800000 | 1
リアルタイム濁度測定装置 | 合計 / 想定価合計 （税別） 更新: 1800000; 合計 / 数量 更新: 1 | 1800000 | 1
電気メスアナライザー | 合計 / 想定価合計 （税別） 新規: 1700000; 合計 / 数量 新規: 1 | 1700000 | 1
臓器保存用真空包装機 | 合計 / 想定価合計 （税別） 更新: 850000; 合計 / 想定価合計 （税別） 増設: 850000; 合計 / 数量 更新: 1; 合計 / 数量 増設: 1 | 1700000 | 2
インキュベーター | 合計 / 想定価合計 （税別） 更新: 1650000; 合計 / 数量 移設可: 3; 合計 / 数量 更新: 4 | 1650000 | 7
排気装置付き固定槽 | 合計 / 想定価合計 （税別） 新規: 1600000; 合計 / 数量 新規: 1 | 1600000 | 1
タニケット | 合計 / 想定価合計 （税別） 新規: 1600000; 合計 / 数量 移設可: 2; 合計 / 数量 新規: 2 | 1600000 | 4
パラフィンブロック作成装置 | 合計 / 想定価合計 （税別） 更新: 1600000; 合計 / 数量 更新: 1 | 1600000 | 1
眼科手術台 | 合計 / 想定価合計 （税別） 新規: 1600000; 合計 / 数量 新規: 1 | 1600000 | 1
プル式生検切出台 | 合計 / 想定価合計 （税別） 新規: 1600000; 合計 / 数量 新規: 1 | 1600000 | 1
食道温度計測装置 | 合計 / 想定価合計 （税別） 新規: 1500000; 合計 / 数量 新規: 1 | 1500000 | 1
集塵機能付き散剤台 | 合計 / 想定価合計 （税別） 更新: 1500000; 合計 / 数量 更新: 1 | 1500000 | 1
無影灯（移動式） | 合計 / 想定価合計 （税別） 増設: 1500000; 合計 / 数量 移設可: 1; 合計 / 数量 増設: 1 | 1500000 | 2
全自動糖分析装置 | 合計 / 想定価合計 （税別） 更新: 1500000; 合計 / 数量 更新: 1 | 1500000 | 1
技工用作業台・流し台（2槽タイプ） | 合計 / 想定価合計 （税別） 新規: 1500000; 合計 / 数量 新規: 1 | 1500000 | 1
筋力トレーニング系機器（ローイング） | 合計 / 想定価合計 （税別） 新規: 1500000; 合計 / 数量 新規: 1 | 1500000 | 1
筋力トレーニング系機器（レッグプレス） | 合計 / 想定価合計 （税別） 新規: 1500000; 合計 / 数量 新規: 1 | 1500000 | 1
ブラッダースキャン | 合計 / 想定価合計 （税別） 増設: 1500000; 合計 / 数量 移設可: 1; 合計 / 数量 増設: 2 | 1500000 | 3
ビリルビンメーター | 合計 / 想定価合計 （税別） 更新: 1500000; 合計 / 数量 更新: 1 | 1500000 | 1
チルトテーブル | 合計 / 想定価合計 （税別） 更新: 1500000; 合計 / 数量 更新: 1 | 1500000 | 1
核医学用仰臥位エルゴメーター | 合計 / 想定価合計 （税別） 更新: 1500000; 合計 / 数量 更新: 1 | 1500000 | 1
アンプル台 | 合計 / 想定価合計 （税別） 増設: 1500000; 合計 / 数量 増設: 3 | 1500000 | 3
ハルンカップラベラー | 合計 / 想定価合計 （税別） 新規: 1500000; 合計 / 数量 新規: 1 | 1500000 | 1
筋力トレーニング系機器（チェストプレス） | 合計 / 想定価合計 （税別） 新規: 1500000; 合計 / 数量 新規: 1 | 1500000 | 1
自己血貯血装置 | 合計 / 想定価合計 （税別） 新規: 1480000; 合計 / 数量 新規: 2 | 1480000 | 2
人工呼吸器用テスター | 合計 / 想定価合計 （税別） 新規: 1450000; 合計 / 数量 新規: 1 | 1450000 | 1
診察台 |  | 500000 | 400000 | 550000 |  | 24 | 6 | 8 | 9 |  | 1450000 | 47
鼻咽喉ファイバースコープ | 合計 / 想定価合計 （税別） 更新: 1400000; 合計 / 数量 更新: 2 | 1400000 | 2
フットポンプ | 合計 / 想定価合計 （税別） 増設: 1400000; 合計 / 数量 移設可: 2; 合計 / 数量 増設: 7 | 1400000 | 9
輸液ポンプテスター | 合計 / 想定価合計 （税別） 新規: 1340000; 合計 / 数量 新規: 2 | 1340000 | 2
大型遠心機 | 合計 / 想定価合計 （税別） 新規: 1300000; 合計 / 数量 新規: 1 | 1300000 | 1
ADLトレーニングキット | 合計 / 想定価合計 （税別） 新規: 1300000; 合計 / 数量 新規: 1 | 1300000 | 1
モバイルカート | 合計 / 想定価合計 （税別） 新規: 1300000; 合計 / 数量 移設可: 2; 合計 / 数量 新規: 2 | 1300000 | 4
リフト式体重計 | 合計 / 想定価合計 （税別） 新規: 1300000; 合計 / 数量 新規: 1 | 1300000 | 1
超音波治療器 | 合計 / 想定価合計 （税別） 更新: 600000; 合計 / 想定価合計 （税別） 新規: 650000; 合計 / 数量 更新: 1; 合計 / 数量 新規: 1 | 1250000 | 2
診療ユニット（ライト付） | 合計 / 想定価合計 （税別） 増設: 1200000; 合計 / 数量 移設可: 4; 合計 / 数量 増設: 1 | 1200000 | 5
微量血液凝固計 | 合計 / 想定価合計 （税別） 増設: 1200000; 合計 / 数量 移設可: 1; 合計 / 数量 増設: 1 | 1200000 | 2
心臓血管外科用器械台 | 合計 / 想定価合計 （税別） 増設: 1200000; 合計 / 数量 増設: 2 | 1200000 | 2
HEPAフィルター（可動式） | 合計 / 想定価合計 （税別） 新規: 1200000; 合計 / 数量 移設可: 2; 合計 / 数量 新規: 3 | 1200000 | 5
マットプラットホーム | 合計 / 想定価合計 （税別） 更新: 1200000; 合計 / 数量 更新: 4 | 1200000 | 4
ベッドサイドモニタ（搬送用） | 合計 / 想定価合計 （税別） 新規: 1200000; 合計 / 数量 新規: 1 | 1200000 | 1
監査台 | 合計 / 想定価合計 （税別） 更新: 600000; 合計 / 想定価合計 （税別） 増設: 600000; 合計 / 数量 更新: 2; 合計 / 数量 増設: 2 | 1200000 | 4
手すり付き体重計 |  | 400000 | 400000 | 200000 |  | 2 | 2 | 2 | 1 |  | 1000000 | 7
処置カート | 合計 / 想定価合計 （税別） 更新: 400000; 合計 / 想定価合計 （税別） 新規: 600000; 合計 / 数量 移設可: 12; 合計 / 数量 更新: 2; 合計 / 数量 新規: 3 | 1000000 | 17
処置用器具一式 | 合計 / 想定価合計 （税別） 新規: 1000000; 合計 / 数量 新規: 1 | 1000000 | 1
専用流し台（深型シンク） | 合計 / 想定価合計 （税別） 新規: 1000000; 合計 / 数量 新規: 1 | 1000000 | 1
移動式リフト | 合計 / 想定価合計 （税別） 新規: 1000000; 合計 / 数量 新規: 1 | 1000000 | 1
外用台 | 合計 / 想定価合計 （税別） 増設: 1000000; 合計 / 数量 増設: 2 | 1000000 | 2
シェイカー | 合計 / 想定価合計 （税別） 更新: 1000000; 合計 / 数量 更新: 1 | 1000000 | 1
赤外分光分析装置 | 合計 / 想定価合計 （税別） 更新: 930000; 合計 / 数量 更新: 1 | 930000 | 1
小児ベッド（サークルベッド） | 合計 / 想定価合計 （税別） 増設: 900000; 合計 / 数量 増設: 3 | 900000 | 3
天吊モニタ | 合計 / 想定価合計 （税別） 新規: 900000; 合計 / 数量 新規: 3 | 900000 | 3
患者加温装置 | 合計 / 想定価合計 （税別） 更新: 750000; 合計 / 想定価合計 （税別） 新規: 150000; 合計 / 数量 移設可: 6; 合計 / 数量 更新: 5; 合計 / 数量 新規: 1 | 900000 | 12
温風循環式温乳器・解凍器 | 合計 / 想定価合計 （税別） 更新: 560000; 合計 / 想定価合計 （税別） 増設: 280000; 合計 / 数量 移設可: 2; 合計 / 数量 更新: 2; 合計 / 数量 増設: 1 | 840000 | 5
AED | 合計 / 想定価合計 （税別） 増設: 560000; 合計 / 想定価合計 （税別） 新規: 280000; 合計 / 数量 移設可: 4; 合計 / 数量 増設: 2; 合計 / 数量 新規: 1 | 840000 | 7
床置きオートクレーブ（電気式） | 合計 / 想定価合計 （税別） 更新: 800000; 合計 / 数量 更新: 1 | 800000 | 1
歯科用X線撮影装置 | 合計 / 想定価合計 （税別） 新規: 800000; 合計 / 数量 新規: 1 | 800000 | 1
血小板保管用アジテーター | 合計 / 想定価合計 （税別） 更新: 800000; 合計 / 数量 更新: 1 | 800000 | 1
レンズメーター | 合計 / 想定価合計 （税別） 更新: 800000; 合計 / 数量 移設可: 1; 合計 / 数量 更新: 2 | 800000 | 3
電動搾乳器 | 合計 / 想定価合計 （税別） 更新: 720000; 合計 / 数量 移設可: 2; 合計 / 数量 更新: 2 | 720000 | 4
水剤台 | 合計 / 想定価合計 （税別） 更新: 700000; 合計 / 数量 更新: 1 | 700000 | 1
訓練用階段 | 合計 / 想定価合計 （税別） 更新: 700000; 合計 / 数量 更新: 1 | 700000 | 1
DAMカート | 合計 / 想定価合計 （税別） 新規: 670000; 合計 / 数量 新規: 1 | 670000 | 1
呼気炭酸ガスモニタ | 合計 / 想定価合計 （税別） 新規: 624000; 合計 / 数量 新規: 1 | 624000 | 1
薬品カート | 合計 / 想定価合計 （税別） 更新: 600000; 合計 / 数量 移設可: 1; 合計 / 数量 更新: 2 | 600000 | 3
電子天秤 | 合計 / 想定価合計 （税別） 更新: 600000; 合計 / 数量 移設可: 6; 合計 / 数量 更新: 2 | 600000 | 8
オーバーヘッドフレーム | 合計 / 想定価合計 （税別） 更新: 600000; 合計 / 数量 更新: 1 | 600000 | 1
タオルディスペンサー | 合計 / 想定価合計 （税別） 増設: 360000; 合計 / 想定価合計 （税別） 新規: 180000; 合計 / 数量 移設可: 6; 合計 / 数量 増設: 2; 合計 / 数量 新規: 1 | 540000 | 9
サーベイメータ（GM管式） | 合計 / 想定価合計 （税別） 更新: 520000; 合計 / 数量 更新: 1 | 520000 | 1
シンチレーションサーベイメータ | 合計 / 想定価合計 （税別） 更新: 520000; 合計 / 数量 更新: 1 | 520000 | 1
サーベイメータ（電離箱式） | 合計 / 想定価合計 （税別） 更新: 520000; 合計 / 数量 更新: 1 | 520000 | 1
軟膏台 | 合計 / 想定価合計 （税別） 増設: 500000; 合計 / 数量 増設: 1 | 500000 | 1
小児用ストレッチャー | 合計 / 想定価合計 （税別） 新規: 500000; 合計 / 数量 移設可: 1; 合計 / 数量 新規: 1 | 500000 | 2
小児用フロアマット | 合計 / 想定価合計 （税別） 新規: 500000; 合計 / 数量 新規: 1 | 500000 | 1
長靴洗浄パン | 合計 / 想定価合計 （税別） 新規: 500000; 合計 / 数量 新規: 1 | 500000 | 1
卓上微量高速遠心機 | 合計 / 想定価合計 （税別） 更新: 500000; 合計 / 数量 更新: 1 | 500000 | 1
トキシノメーター | 合計 / 想定価合計 （税別） 新規: 500000; 合計 / 数量 新規: 1 | 500000 | 1
フリーザー(検体保存用) | 合計 / 想定価合計 （税別） 更新: 500000; 合計 / 数量 移設可: 1; 合計 / 数量 更新: 1 | 500000 | 2
歯科用X線撮影装置（ハンディ） | 合計 / 想定価合計 （税別） 新規: 450000; 合計 / 数量 新規: 1 | 450000 | 1
体位固定具 | 合計 / 想定価合計 （税別） 更新: 450000; 合計 / 数量 更新: 2 | 450000 | 2
平行棒 | 合計 / 想定価合計 （税別） 増設: 400000; 合計 / 数量 移設可: 1; 合計 / 数量 増設: 1 | 400000 | 2
尿器掛け | 合計 / 想定価合計 （税別） 更新: 400000; 合計 / 数量 移設可: 1; 合計 / 数量 更新: 2 | 400000 | 3
卓上型防護ガラス | 合計 / 想定価合計 （税別） 更新: 400000; 合計 / 数量 更新: 2 | 400000 | 2
耐火金庫 | 合計 / 想定価合計 （税別） 新規: 400000; 合計 / 数量 新規: 2 | 400000 | 2
哺乳瓶保温器 | 合計 / 想定価合計 （税別） 更新: 400000; 合計 / 数量 更新: 1 | 400000 | 1
視力検査装置 | 合計 / 想定価合計 （税別） 増設: 400000; 合計 / 数量 移設可: 1; 合計 / 数量 増設: 1 | 400000 | 2
クリーンパーテーション | 合計 / 想定価合計 （税別） 更新: 400000; 合計 / 数量 移設可: 1; 合計 / 数量 更新: 2 | 400000 | 3
ベッド | 合計 / 想定価合計 （税別） 更新: 200000; 合計 / 想定価合計 （税別） 新規: 200000; 合計 / 数量 更新: 1; 合計 / 数量 新規: 1 | 400000 | 2
吸引器 | 合計 / 想定価合計 （税別） 更新: 370000; 合計 / 数量 更新: 2 | 370000 | 2
車椅子体重計 | 合計 / 想定価合計 （税別） 新規: 350000; 合計 / 数量 移設可: 1; 合計 / 数量 新規: 1 | 350000 | 2
骨髄針（保管棚） | 合計 / 想定価合計 （税別） 新規: 300000; 合計 / 数量 新規: 1 | 300000 | 1
物品カート | 合計 / 想定価合計 （税別） 新規: 300000; 合計 / 数量 新規: 3 | 300000 | 3
恒温槽 | 合計 / 想定価合計 （税別） 更新: 300000; 合計 / 数量 移設可: 3; 合計 / 数量 更新: 2 | 300000 | 5
ステンレス作業台 | 合計 / 想定価合計 （税別） 増設: 300000; 合計 / 数量 移設可: 1; 合計 / 数量 増設: 1 | 300000 | 2
サークルベッド | 合計 / 想定価合計 （税別） 新規: 300000; 合計 / 数量 新規: 1 | 300000 | 1
パルスオキシメーター | 合計 / 想定価合計 （税別） 更新: 300000; 合計 / 数量 移設可: 8; 合計 / 数量 更新: 3 | 300000 | 11
エアロバイク | 合計 / 想定価合計 （税別） 更新: 300000; 合計 / 数量 更新: 1 | 300000 | 1
技工用エンジン | 合計 / 想定価合計 （税別） 新規: 300000; 合計 / 数量 新規: 1 | 300000 | 1
歯科用小型オートクレーブ | 合計 / 想定価合計 （税別） 新規: 250000; 合計 / 数量 新規: 1 | 250000 | 1
水質検査機器 | 合計 / 想定価合計 （税別） 新規: 250000; 合計 / 数量 新規: 1 | 250000 | 1
超音波洗浄装置 | 合計 / 想定価合計 （税別） 新規: 250000; 合計 / 数量 新規: 1 | 250000 | 1
自動血圧計 | 合計 / 想定価合計 （税別） 新規: 250000; 合計 / 数量 移設可: 5; 合計 / 数量 新規: 1 | 250000 | 6
卓上型高圧蒸気滅菌器 | 合計 / 想定価合計 （税別） 更新: 200000; 合計 / 数量 更新: 1 | 200000 | 1
尿器架台 | 合計 / 想定価合計 （税別） 更新: 200000; 合計 / 数量 移設可: 1; 合計 / 数量 更新: 1 | 200000 | 2
尿器等保管庫 | 合計 / 想定価合計 （税別） 新規: 200000; 合計 / 数量 新規: 1 | 200000 | 1
ホットラベラー | 合計 / 想定価合計 （税別） 更新: 200000; 合計 / 数量 更新: 1 | 200000 | 1
チューブドライヤー | 合計 / 想定価合計 （税別） 更新: 200000; 合計 / 数量 移設可: 1; 合計 / 数量 更新: 1 | 200000 | 2
ベビースケール | 合計 / 想定価合計 （税別） 更新: 200000; 合計 / 数量 移設可: 4; 合計 / 数量 更新: 2 | 200000 | 6
技工用レーズ | 合計 / 想定価合計 （税別） 新規: 200000; 合計 / 数量 新規: 1 | 200000 | 1
迅速乾燥装置 | 合計 / 想定価合計 （税別） 更新: 180000; 合計 / 数量 更新: 1 | 180000 | 1
酸素流量計、吸引スタンド | 合計 / 想定価合計 （税別） 増設: 50000; 合計 / 想定価合計 （税別） 新規: 100000; 合計 / 数量 移設可: 2; 合計 / 数量 増設: 1; 合計 / 数量 新規: 2 | 150000 | 5
姿勢矯正鏡 | 合計 / 想定価合計 （税別） 更新: 150000; 合計 / 数量 更新: 1 | 150000 | 1
造影剤加温器 | 合計 / 想定価合計 （税別） 更新: 150000; 合計 / 数量 更新: 1 | 150000 | 1
技工用トリマー | 合計 / 想定価合計 （税別） 新規: 150000; 合計 / 数量 新規: 1 | 150000 | 1
身長計 |  | 30000 | 60000 | 30000 |  | 5 | 1 | 2 | 1 |  | 120000 | 9
胎盤保管用冷凍庫 | 合計 / 想定価合計 （税別） 新規: 100000; 合計 / 数量 新規: 1 | 100000 | 1
収納保管庫（ホルマリン液保管庫） | 合計 / 想定価合計 （税別） 更新: 100000; 合計 / 数量 更新: 1 | 100000 | 1
新生児体重計 | 合計 / 想定価合計 （税別） 更新: 100000; 合計 / 数量 移設可: 3; 合計 / 数量 更新: 1 | 100000 | 4
超音波ネブライザー | 合計 / 想定価合計 （税別） 更新: 100000; 合計 / 数量 更新: 1 | 100000 | 1
眼科診察用ブラックライト | 合計 / 想定価合計 （税別） 新規: 100000; 合計 / 数量 新規: 1 | 100000 | 1
乾燥機 | 合計 / 想定価合計 （税別） 更新: 100000; 合計 / 数量 移設可: 2; 合計 / 数量 更新: 1 | 100000 | 3
フレンツェルメガネ | 合計 / 想定価合計 （税別） 新規: 100000; 合計 / 数量 新規: 1 | 100000 | 1
処置ワゴン | 合計 / 想定価合計 （税別） 新規: 50000; 合計 / 数量 新規: 1 | 50000 | 1
薬物治療モニタリング解析ソフト | 合計 / 想定価合計 （税別） 新規: 50000; 合計 / 数量 新規: 1 | 50000 | 1
注射台 | 合計 / 想定価合計 （税別） 新規: 50000; 合計 / 数量 新規: 1 | 50000 | 1
タオルウォーマー | 合計 / 想定価合計 （税別） 増設: 40000; 合計 / 数量 移設可: 2; 合計 / 数量 増設: 2 | 40000 | 4
ステップ台（木製） | 合計 / 想定価合計 （税別） 増設: 20000; 合計 / 数量 移設可: 1; 合計 / 数量 増設: 1 | 20000 | 2
送風低温乾燥器 | [11 empty] | 1 | bar: 合計 / 数量 移設可
展開台 | [11 empty] | 1 | bar: 合計 / 数量 移設可
超音波洗浄機（卓上型） | [11 empty] | 1 | bar: 合計 / 数量 移設可
全身照射用ベッド | 合計 / 想定価合計 （税別） 更新: 0; 合計 / 数量 更新: 1 | 0 | 1
灌流送水装置 | 合計 / 想定価合計 （税別） 新規: 0; 合計 / 数量 新規: 1 | 0 | 1
多列検出器型線量検証システム（QA） | 合計 / 想定価合計 （税別） 更新: 0; 合計 / 数量 更新: 1 | 0 | 1
収納保管庫（薬品） | [11 empty] | 1 | bar: 合計 / 数量 移設可
採血静注シミュレーター | [11 empty] | 1 | bar: 合計 / 数量 移設可
治療計画検証システム | 合計 / 想定価合計 （税別） 更新: 0; 合計 / 数量 更新: 1 | 0 | 1
処置用顕微鏡 | 合計 / 想定価合計 （税別） 更新: 0; 合計 / 数量 更新: 4 | 0 | 4
輸血バック用陰圧型採血器 | [11 empty] | 1 | bar: 合計 / 数量 移設可
体外循環用システム | 合計 / 想定価合計 （税別） 増設: 0; 合計 / 数量 移設可: 1; 合計 / 数量 増設: 1 | 0 | 2
電動光学台 | [11 empty] | 1 | bar: 合計 / 数量 移設可
体重計 | 合計 / 数量 移設可: 6 |  | 6
収納保管庫（危険物） | [11 empty] | 1 | bar: 合計 / 数量 移設可
体組成計 | [11 empty] | 1 | bar: 合計 / 数量 移設可
酸素ブレンダー | 合計 / 数量 移設可: 3 |  | 3
尿流量測定装置 | [11 empty] | 1 | bar: 合計 / 数量 移設可
超音波内視鏡システム | [11 empty] | 1 | bar: 合計 / 数量 移設可
脳波計 | 合計 / 数量 移設可: 2 |  | 2
赤外線観察カメラシステム | [11 empty] | 1 | bar: 合計 / 数量 移設可
散瞳・無散瞳眼底カメラ | [11 empty] | 1 | bar: 合計 / 数量 移設可
治療計画支援システム | 合計 / 想定価合計 （税別） 更新: 0; 合計 / 数量 更新: 1 | 0 | 1
小型オートクレーブ | [11 empty] | 1 | bar: 合計 / 数量 移設可
臓器量り | 合計 / 想定価合計 （税別） 更新: 0; 合計 / 数量 更新: 1 | 0 | 1
装着型女性導尿シミュレータⅡ | 合計 / 数量 移設可: 2 |  | 2
全自動錠剤分包機 | [11 empty] | 1 | bar: 合計 / 数量 移設可
小型グルコース分析装置 | [11 empty] | 1 | bar: 合計 / 数量 移設可
処置台 | [11 empty] | 1 | bar: 合計 / 数量 移設可
診療材料カート | 合計 / 数量 移設可: 2 |  | 2
放射線治療計画装置 | 合計 / 想定価合計 （税別） 更新: 0; 合計 / 数量 更新: 2 | 0 | 2
処置具ハンガー | 合計 / 数量 移設可: 4 |  | 4
防護服掛け | 合計 / 数量 移設可: 6 |  | 6
手術台コラム（搬送） | 合計 / 数量 移設可: 2 |  | 2
昇降テーブル | [11 empty] | 1 | bar: 合計 / 数量 移設可
自動視野計 | [11 empty] | 1 | bar: 合計 / 数量 移設可
超音波診断装置（ハンディ型） | [11 empty] | 1 | bar: 合計 / 数量 移設可
脂肪吸引装置 | [11 empty] | 1 | bar: 合計 / 数量 移設可
事務イス | [11 empty] | 1 | bar: 合計 / 数量 移設可
鼻腔通気度計 | [11 empty] | 1 | bar: 合計 / 数量 移設可
自動免疫染色装置 | [11 empty] | 1 | bar: 合計 / 数量 移設可
卓上微量高速冷却遠心機 | [11 empty] | 1 | bar: 合計 / 数量 移設可
処置灯 | [11 empty] | 1 | bar: 合計 / 数量 移設可
封入用局所排気装置（卓上型） | [11 empty] | 1 | bar: 合計 / 数量 移設可
侵襲式体外型心臓ペースメーカー | 合計 / 数量 移設可: 5 |  | 5
収納庫（診材） | [11 empty] | 1 | bar: 合計 / 数量 移設可
専用加温器（ウォーターバス） | 合計 / 想定価合計 （税別） 更新: 0; 合計 / 数量 更新: 1 | 0 | 1
炭酸ガス送気装置 | 合計 / 想定価合計 （税別） 更新: 0; 合計 / 数量 更新: 1 | 0 | 1
洗髪車 | 合計 / 数量 移設可: 3 |  | 3
電気泳動装置 | [11 empty] | 1 | bar: 合計 / 数量 移設可
誘発反応検査装置 | [11 empty] | 1 | bar: 合計 / 数量 移設可
立位撮影台 | 合計 / 想定価合計 （税別） 更新: 0; 合計 / 想定価合計 （税別） 増設: 0; 合計 / 数量 更新: 2; 合計 / 数量 増設: 2 | 0 | 4
冷温水槽 | 合計 / 想定価合計 （税別） 増設: 0; 合計 / 数量 移設可: 1; 合計 / 数量 増設: 1 | 0 | 2
電気治療器 | [11 empty] | 1 | bar: 合計 / 数量 移設可
人工心肺操作記録支援システム | [11 empty] | 1 | bar: 合計 / 数量 移設可
視力検査装置（液晶視力表） | [11 empty] | 1 | bar: 合計 / 数量 移設可
内視鏡下手術装置（マルチデブリッター） | [11 empty] | 1 | bar: 合計 / 数量 移設可
膀胱腎盂ビデオスコープ | 合計 / 数量 移設可: 3 |  | 3
小腸ビデオスコープ | [11 empty] | 1 | bar: 合計 / 数量 移設可
電動解剖ノコギリ | [11 empty] | 1 | bar: 合計 / 数量 移設可
心電図モニタ | 合計 / 想定価合計 （税別） 更新: 0; 合計 / 数量 更新: 1 | 0 | 1
防護衝立 | 合計 / 数量 移設可: 3 |  | 3
電動展開台 | 合計 / 数量 移設可: 6 |  | 6
電動昇降テーブル | 合計 / 数量 移設可: 2 |  | 2
全身鏡 | [11 empty] | 1 | bar: 合計 / 数量 移設可
放射線治療データマネジメントシステム（操作端末） | 合計 / 想定価合計 （税別） 更新: 0; 合計 / 数量 更新: 2 | 0 | 2
電熱白金線滅菌機 | 合計 / 数量 移設可: 4 |  | 4
超音波凝固切開装置 | 合計 / 数量 移設可: 5 |  | 5
放射線治療データマネジメントシステム（サーバー） | 合計 / 想定価合計 （税別） 更新: 0; 合計 / 数量 更新: 1 | 0 | 1
MRI室用イルリガートル台 | [11 empty] | 1 | bar: 合計 / 数量 移設可
ECMO（PCPS） | 合計 / 数量 移設可: 3 |  | 3
Ｘ線撮影機器（頭部専用撮影台） | [11 empty] | 1 | bar: 合計 / 数量 移設可
レンズセット（スタンドタイプ） | [11 empty] | 1 | bar: 合計 / 数量 移設可
LAMP法用ブロックヒーター | 合計 / 想定価合計 （税別） 更新: 0; 合計 / 数量 更新: 1 | 0 | 1
ゴールドマン視野計 | [11 empty] | 1 | bar: 合計 / 数量 移設可
ホットパック | [11 empty] | 1 | bar: 合計 / 数量 移設可
ローター | [11 empty] | 1 | bar: 合計 / 数量 移設可
光源装置 | 合計 / 数量 移設可: 2 |  | 2
MRI室用パルスオキシメータ | [11 empty] | 1 | bar: 合計 / 数量 移設可
FFP溶解装置 | 合計 / 数量 移設可: 2 |  | 2
インジェクター | 合計 / 想定価合計 （税別） 更新: 0; 合計 / 想定価合計 （税別） 増設: 0; 合計 / 数量 移設可: 1; 合計 / 数量 更新: 2; 合計 / 数量 増設: 1 | 0 | 4
ヘッドライト | [11 empty] | 1 | bar: 合計 / 数量 移設可
インピーダンスオージオメータ | [11 empty] | 1 | bar: 合計 / 数量 移設可
ホットキャビ | 合計 / 数量 移設可: 6 |  | 6
パイルパッカー | [11 empty] | 1 | bar: 合計 / 数量 移設可
ホルマリン臓器保管ケース | 合計 / 数量 移設可: 50 |  | 50
MRI室用吸引機 | [11 empty] | 1 | bar: 合計 / 数量 移設可
検眼鏡 | [11 empty] | 1 | bar: 合計 / 数量 移設可
MRI室用採血台 | [11 empty] | 1 | bar: 合計 / 数量 移設可
ヤグレーザー装置 | [11 empty] | 1 | bar: 合計 / 数量 移設可
サーマルサイクラー | [11 empty] | 1 | bar: 合計 / 数量 移設可
オートレフケラトトノメーター | [11 empty] | 1 | bar: 合計 / 数量 移設可
一酸化窒素ガス管理システム | 合計 / 数量 移設可: 3 |  | 3
トリートメントテーブル | [11 empty] | 1 | bar: 合計 / 数量 移設可
パラフィンクリーナー | [11 empty] | 1 | bar: 合計 / 数量 移設可
スペキュラーマイクロスコープ | [11 empty] | 1 | bar: 合計 / 数量 移設可
パラフィントリミング | [11 empty] | 1 | bar: 合計 / 数量 移設可
スライドガラス保管庫 | 合計 / 数量 移設可: 127 |  | 127
シーラー | 合計 / 数量 移設可: 2 |  | 2
訓練用シミュレータ（人形） | [11 empty] | 1 | bar: 合計 / 数量 移設可
パラフィン伸展器 | 合計 / 数量 移設可: 2 |  | 2
血液・輸液加温器 | 合計 / 数量 移設可: 2 |  | 2
液晶モニタ（スタンド式） | [11 empty] | 1 | bar: 合計 / 数量 移設可
ゲル撮影装置 | [11 empty] | 1 | bar: 合計 / 数量 移設可
液状化検体細胞診装置 | [11 empty] | 1 | bar: 合計 / 数量 移設可
ホルミウム・ヤグレーザー装置 | [11 empty] | 1 | bar: 合計 / 数量 移設可
遠心機 | [11 empty] | 1 | bar: 合計 / 数量 移設可
ミルク用フリーザー | [11 empty] | 1 | bar: 合計 / 数量 移設可
パラフィン保管庫 | 合計 / 数量 移設可: 12 |  | 12
個人用RO水製造装置 | [11 empty] | 1 | bar: 合計 / 数量 移設可
パラフィン溶融器 | [11 empty] | 1 | bar: 合計 / 数量 移設可
光触媒環境浄化装置 | [11 empty] | 1 | bar: 合計 / 数量 移設可
温浴式パラフィン器 | [11 empty] | 1 | bar: 合計 / 数量 移設可
広画角眼撮影装置 | [11 empty] | 1 | bar: 合計 / 数量 移設可
加熱メス（台付） | [11 empty] | 1 | bar: 合計 / 数量 移設可
機械浴装置（特殊浴槽）用ストレッチャー | 合計 / 想定価合計 （税別） 更新: 0; 合計 / 数量 更新: 1 | 0 | 1
臥位撮影台 | 合計 / 想定価合計 （税別） 更新: 0; 合計 / 想定価合計 （税別） 増設: 0; 合計 / 数量 更新: 2; 合計 / 数量 増設: 2 | 0 | 4
スケール付きストレッチャー | [11 empty] | 1 | bar: 合計 / 数量 移設可
MRI室用車イス | [11 empty] | 1 | bar: 合計 / 数量 移設可
プレートミキサー | [11 empty] | 1 | bar: 合計 / 数量 移設可
プレパラート自動封入機 | [11 empty] | 1 | bar: 合計 / 数量 移設可
ヘスチャート | [11 empty] | 1 | bar: 合計 / 数量 移設可
エルゴタイザー | [11 empty] | 1 | bar: 合計 / 数量 移設可
吸引娩出器 | [11 empty] | 1 | bar: 合計 / 数量 移設可
ハンディスリットランプ | [11 empty] | 1 | bar: 合計 / 数量 移設可
3次元走査式水ファントム | 合計 / 想定価合計 （税別） 更新: 0; 合計 / 数量 更新: 1 | 0 | 1
ハンディ眼圧計 | [11 empty] | 1 | bar: 合計 / 数量 移設可
カードテストローラー | [11 empty] | 1 | bar: 合計 / 数量 移設可
ハンディ型金属探知機 | [11 empty] | 1 | bar: 合計 / 数量 移設可
ヘッドライト光源装置 | [11 empty] | 1 | bar: 合計 / 数量 移設可
乾熱滅菌器 | [11 empty] | 1 | bar: 合計 / 数量 移設可
ベビーベッド | [11 empty] | 1 | bar: 合計 / 数量 移設可
ハンドフットクロズモニタ | 合計 / 想定価合計 （税別） 更新: 0; 合計 / 数量 更新: 1 | 0 | 1
金属探知機 | [11 empty] | 1 | bar: 合計 / 数量 移設可
シノプトフォア | [11 empty] | 1 | bar: 合計 / 数量 移設可
カメラコントロールユニット | 合計 / 数量 移設可: 2 |  | 2
患者用電動昇降イス | 合計 / 数量 移設可: 6 |  | 6
ホットスターラー | [11 empty] | 1 | bar: 合計 / 数量 移設可
COR検査機器 | 合計 / 数量 移設可: 2 |  | 2
血液凝固計 | 合計 / 数量 移設可: 2 |  | 2
ビリルビン分析装置 | [11 empty] | 1 | bar: 合計 / 数量 移設可
ホットプレート | [11 empty] | 1 | bar: 合計 / 数量 移設可
関節鏡鏡視下用電気手術器 | 合計 / 想定価合計 （税別） 新規: 0; 合計 / 数量 新規: 1 | 0 | 1
カロリック検査装置 | [11 empty] | 1 | bar: 合計 / 数量 移設可
ファイバースコープ | 合計 / 数量 移設可: 2 |  | 2
MRI室用インフュージョンポンプ | [11 empty] | 1 | bar: 合計 / 数量 移設可
眼科ワークステーション | [11 empty] | 1 | bar: 合計 / 数量 移設可
チューブシーラー | [11 empty] | 1 | bar: 合計 / 数量 移設可
ファインビューワー | 合計 / 数量 移設可: 2 |  | 2
ミクロトーム | 合計 / 数量 移設可: 2 |  | 2
シミュレーター | 合計 / 数量 移設可: 2 |  | 2
メディカルパーテーション | 合計 / 数量 移設可: 2 |  | 2
眼科用OCT（眼撮影装置） | [11 empty] | 1 | bar: 合計 / 数量 移設可
モーセレーター | [11 empty] | 1 | bar: 合計 / 数量 移設可
眼科用カメラモニタ | [11 empty] | 1 | bar: 合計 / 数量 移設可
アルミブロック恒温槽 | 合計 / 数量 移設可: 2 |  | 2
眼科用グリーンレーザー光凝固装置 | [11 empty] | 1 | bar: 合計 / 数量 移設可
光刺激装置 | [11 empty] | 1 | bar: 合計 / 数量 移設可
眼科用超音波診断装置 | [11 empty] | 1 | bar: 合計 / 数量 移設可
MRI室用ステンレスカート | 合計 / 数量 移設可: 2 |  | 2
プラズマ滅菌用シーラー | [11 empty] | 1 | bar: 合計 / 数量 移設可
ラジオ波焼灼装置 | [11 empty] | 1 | bar: 合計 / 数量 移設可
眼軸長測定装置 | [11 empty] | 1 | bar: 合計 / 数量 移設可
アンモニア測定装置 | [11 empty] | 1 | bar: 合計 / 数量 移設可
眼振計 | [11 empty] | 1 | bar: 合計 / 数量 移設可
総計 |  | 3013330000 | 1884030000 | 1460637000 | 30000000 | 855 | 1133 | 360 | 375 | 1 | 6387997000 | 2724

## 部門別の内訳 (hidden)
部門別の医療機器整備費一覧
1）什器備品（収納棚等）、厨房機器、家電製品、実験台、ブラインド・カーテン等を除く、医療行為との関連性が高い機器を列挙しています。
2）想定価合計の欄には原則、購入費用を記載していますが、「移設」区分については既設機器の移設経費を記載しています。
|  |  | 整備区分別【想定価合計内訳】 | [5 empty] | 整備区分別【数量内訳】
No | 部門 | 機器名称 | 移設 | 更新 | 増設 | 新規 | 将来 | 想定価合計 （税別） | 移設 | 更新 | 増設 | 新規 | 将来 | 合計
1 | 外来部門【内科】 | 超音波診断装置 |  | 8000000 | 8000000 |  |  | 16000000 | 2 | 1 | 1 |  |  | 4
No: 2; 部門: 外来部門【内科】; 機器名称: 診察台; 整備区分別【想定価合計内訳】 増設: 100000 | 100000 | 4 |  | 2 |  |  | 6
No: 3; 部門: 外来部門【内科】; 機器名称: 体重計 |  | 1 |  |  |  |  | 1
No: 4; 部門: 外来部門【内科】; 機器名称: 自動血圧計 |  | 1 |  |  |  |  | 1
No: 5; 部門: 外来部門【内科】; 機器名称: 身長計 |  | 1 |  |  |  |  | 1
6 | 外来部門【小児科、小児外科】 | ベッドサイドモニタ |  | 2000000 | 10000000 |  |  | 12000000 |  | 1 | 5 |  |  | 6
No: 7; 部門: 外来部門【小児科、小児外科】; 機器名称: 小児ベッド（サークルベッド）; 整備区分別【想定価合計内訳】 増設: 900000 | 900000 |  |  | 3 |  |  | 3
No: 8; 部門: 外来部門【小児科、小児外科】; 機器名称: 薬用保冷庫; 整備区分別【想定価合計内訳】 更新: 280000 | 280000 |  | 1 |  |  |  | 1
No: 9; 部門: 外来部門【小児科、小児外科】; 機器名称: 救急カート |  | 1 |  |  |  |  | 1
No: 10; 部門: 外来部門【小児科、小児外科】; 機器名称: 体組成計 |  | 1 |  |  |  |  | 1
No: 11; 部門: 外来部門【小児科、小児外科】; 機器名称: 体重計 |  | 1 |  |  |  |  | 1
No: 12; 部門: 外来部門【小児科、小児外科】; 機器名称: 点滴作業台 |  | 2 |  |  |  |  | 2
No: 13; 部門: 外来部門【小児科、小児外科】; 機器名称: 超音波診断装置 |  | 2 |  |  |  |  | 2
No: 14; 部門: 外来部門【小児科、小児外科】; 機器名称: ベビーベッド |  | 1 |  |  |  |  | 1
No: 15; 部門: 外来部門【小児科、小児外科】; 機器名称: ストレッチャー |  | 1 |  |  |  |  | 1
No: 16; 部門: 外来部門【小児科、小児外科】; 機器名称: 輸液ポンプ |  | 2 |  |  |  |  | 2
No: 17; 部門: 外来部門【小児科、小児外科】; 機器名称: 新生児計測・処置台 |  | 1 |  |  |  |  | 1
No: 18; 部門: 外来部門【小児科、小児外科】; 機器名称: 診察台 |  | 5 |  |  |  |  | 5
No: 19; 部門: 外来部門【新生児科】; 機器名称: 新生児計測・処置台; 整備区分別【想定価合計内訳】 新規: 1000000 | 1000000 |  |  |  | 1 |  | 1
No: 20; 部門: 外来部門【新生児科】; 機器名称: サークルベッド; 整備区分別【想定価合計内訳】 新規: 300000 | 300000 |  |  |  | 1 |  | 1
No: 21; 部門: 外来部門【新生児科】; 機器名称: 診察台; 整備区分別【想定価合計内訳】 新規: 50000 | 50000 |  |  |  | 1 |  | 1
No: 22; 部門: 外来部門【新生児科】; 機器名称: 超音波診断装置; 整備区分別【想定価合計内訳】 将来: 0 | 0 |  |  |  |  | 0 | 0
No: 23; 部門: 外来部門【外科】; 機器名称: 診察台; 整備区分別【想定価合計内訳】 更新: 400000 | 400000 |  | 4 |  |  |  | 4
No: 24; 部門: 外来部門【外科】; 機器名称: 超音波診断装置 |  | 1 |  |  |  |  | 1
No: 25; 部門: 外来部門【外科】; 機器名称: 体重計 |  | 1 |  |  |  |  | 1
No: 26; 部門: 外来部門【外科】; 機器名称: ホットキャビ |  | 1 |  |  |  |  | 1
No: 27; 部門: 外来部門【外科】; 機器名称: ヘッドライト光源装置 |  | 1 |  |  |  |  | 1
No: 28; 部門: 外来部門【整形外科】; 機器名称: 超音波診断装置; 整備区分別【想定価合計内訳】 増設: 8000000 | 8000000 | 1 |  | 1 |  |  | 2
No: 29; 部門: 外来部門【整形外科】; 機器名称: 電動診察台; 整備区分別【想定価合計内訳】 更新: 600000 | 600000 |  | 2 |  |  |  | 2
No: 30; 部門: 外来部門【整形外科】; 機器名称: スタンド式処置灯; 整備区分別【想定価合計内訳】 更新: 400000 | 400000 |  | 1 |  |  |  | 1
No: 31; 部門: 外来部門【整形外科】; 機器名称: 薬用保冷庫; 整備区分別【想定価合計内訳】 更新: 280000 | 280000 |  | 1 |  |  |  | 1
No: 32; 部門: 外来部門【整形外科】; 機器名称: 救急カート |  | 1 |  |  |  |  | 1
No: 33; 部門: 外来部門【整形外科】; 機器名称: 身長計 |  | 1 |  |  |  |  | 1
No: 34; 部門: 外来部門【整形外科】; 機器名称: 体重計 |  | 1 |  |  |  |  | 1
No: 35; 部門: 外来部門【形成外科】; 機器名称: 無影灯; 整備区分別【想定価合計内訳】 新規: 6000000 | 6000000 |  |  |  | 1 |  | 1
No: 36; 部門: 外来部門【形成外科】; 機器名称: バイポーラ凝固装置; 整備区分別【想定価合計内訳】 新規: 1500000 | 1500000 |  |  |  | 1 |  | 1
No: 37; 部門: 外来部門【形成外科】; 機器名称: 処置用器具一式; 整備区分別【想定価合計内訳】 新規: 1000000 | 1000000 |  |  |  | 1 |  | 1
No: 38; 部門: 外来部門【形成外科】; 機器名称: 電動診察台; 整備区分別【想定価合計内訳】 新規: 300000 | 300000 |  |  |  | 1 |  | 1
No: 39; 部門: 外来部門【形成外科】; 機器名称: スタンド式処置灯 |  | 1 |  |  |  |  | 1
No: 40; 部門: 外来部門【形成外科】; 機器名称: 処置カート |  | 1 |  |  |  |  | 1
No: 41; 部門: 外来部門【形成外科】; 機器名称: 診察台 |  | 1 |  |  |  |  | 1
No: 42; 部門: 外来部門【形成外科】; 機器名称: 生物顕微鏡 |  | 1 |  |  |  |  | 1
No: 43; 部門: 外来部門【泌尿器科】; 機器名称: 便器型尿流量測定装置; 整備区分別【想定価合計内訳】 新規: 2500000 | 2500000 |  |  |  | 1 |  | 1
No: 44; 部門: 外来部門【泌尿器科】; 機器名称: ブラッダースキャン; 整備区分別【想定価合計内訳】 増設: 1500000 | 1500000 | 1 |  | 2 |  |  | 3
No: 45; 部門: 外来部門【泌尿器科】; 機器名称: 薬用保冷庫; 整備区分別【想定価合計内訳】 新規: 280000 | 280000 |  |  |  | 1 |  | 1
No: 46; 部門: 外来部門【泌尿器科】; 機器名称: 診察台; 整備区分別【想定価合計内訳】 増設: 150000 | 150000 | 1 |  | 3 |  |  | 4
No: 47; 部門: 外来部門【泌尿器科】; 機器名称: 処置カート |  | 3 |  |  |  |  | 3
No: 48; 部門: 外来部門【泌尿器科】; 機器名称: 尿流量測定装置 |  | 1 |  |  |  |  | 1
No: 49; 部門: 外来部門【泌尿器科】; 機器名称: 検診台 |  | 1 |  |  |  |  | 1
No: 50; 部門: 外来部門【泌尿器科】; 機器名称: 膀胱腎盂ビデオスコープ |  | 3 |  |  |  |  | 3
No: 51; 部門: 外来部門【泌尿器科】; 機器名称: 内視鏡システム |  | 1 |  |  |  |  | 1
No: 52; 部門: 外来部門【泌尿器科】; 機器名称: 超音波診断装置 |  | 1 |  |  |  |  | 1
No: 53; 部門: 外来部門【産科・婦人科】; 機器名称: 超音波診断装置; 整備区分別【想定価合計内訳】 更新: 25000000 | 25000000 | 2 | 2 |  |  |  | 4
No: 54; 部門: 外来部門【産科・婦人科】; 機器名称: コルポスコープ; 整備区分別【想定価合計内訳】 更新: 12000000 | 12000000 |  | 1 |  |  |  | 1
55 | 外来部門【産科・婦人科】 | 分娩監視装置 |  | 3600000 | 1800000 |  |  | 5400000 |  | 2 | 1 |  |  | 3
56 | 外来部門【産科・婦人科】 | 内診台 | 300000 |  | 2000000 |  |  | 2300000 | 3 |  | 1 |  |  | 4
No: 57; 部門: 外来部門【産科・婦人科】; 機器名称: 診療ユニット（ライト付）; 整備区分別【想定価合計内訳】 増設: 1200000 | 1200000 | 3 |  | 1 |  |  | 4
No: 58; 部門: 外来部門【産科・婦人科】; 機器名称: 点滴作業台; 整備区分別【想定価合計内訳】 新規: 700000 | 700000 |  |  |  | 1 |  | 1
No: 59; 部門: 外来部門【産科・婦人科】; 機器名称: 薬用保冷庫; 整備区分別【想定価合計内訳】 新規: 280000 | 280000 |  |  |  | 1 |  | 1
No: 60; 部門: 外来部門【産科・婦人科】; 機器名称: 診察台; 整備区分別【想定価合計内訳】 増設: 50000 | 50000 | 5 |  | 1 |  |  | 6
No: 61; 部門: 外来部門【産科・婦人科】; 機器名称: 自動血圧計 |  | 1 |  |  |  |  | 1
No: 62; 部門: 外来部門【産科・婦人科】; 機器名称: コット |  | 1 |  |  |  |  | 1
No: 63; 部門: 外来部門【産科・婦人科】; 機器名称: 手すり付き体重計 |  | 1 |  |  |  |  | 1
No: 64; 部門: 外来部門【眼科】; 機器名称: マルチカラーレーザー光凝固装置; 整備区分別【想定価合計内訳】 更新: 16000000 | 16000000 |  | 1 |  |  |  | 1
No: 65; 部門: 外来部門【眼科】; 機器名称: スリットランプ; 整備区分別【想定価合計内訳】 更新: 4500000 | 4500000 | 1 | 1 |  |  |  | 2
No: 66; 部門: 外来部門【眼科】; 機器名称: レンズメーター; 整備区分別【想定価合計内訳】 更新: 800000 | 800000 | 1 | 2 |  |  |  | 3
No: 67; 部門: 外来部門【眼科】; 機器名称: 視力検査装置; 整備区分別【想定価合計内訳】 増設: 400000 | 400000 | 1 |  | 1 |  |  | 2
No: 68; 部門: 外来部門【眼科】; 機器名称: リクライニングチェア; 整備区分別【想定価合計内訳】 更新: 350000 | 350000 |  | 1 |  |  |  | 1
No: 69; 部門: 外来部門【眼科】; 機器名称: 視力検査装置（液晶視力表） |  | 1 |  |  |  |  | 1
No: 70; 部門: 外来部門【眼科】; 機器名称: 眼科用超音波診断装置 |  | 1 |  |  |  |  | 1
No: 71; 部門: 外来部門【眼科】; 機器名称: 眼科ワークステーション |  | 1 |  |  |  |  | 1
No: 72; 部門: 外来部門【眼科】; 機器名称: ハンディ眼圧計 |  | 1 |  |  |  |  | 1
No: 73; 部門: 外来部門【眼科】; 機器名称: 散瞳・無散瞳眼底カメラ |  | 1 |  |  |  |  | 1
No: 74; 部門: 外来部門【眼科】; 機器名称: ヘスチャート |  | 1 |  |  |  |  | 1
No: 75; 部門: 外来部門【眼科】; 機器名称: ハンディスリットランプ |  | 1 |  |  |  |  | 1
No: 76; 部門: 外来部門【眼科】; 機器名称: シノプトフォア |  | 1 |  |  |  |  | 1
No: 77; 部門: 外来部門【眼科】; 機器名称: 眼科用OCT（眼撮影装置） |  | 1 |  |  |  |  | 1
No: 78; 部門: 外来部門【眼科】; 機器名称: ヤグレーザー装置 |  | 1 |  |  |  |  | 1
No: 79; 部門: 外来部門【眼科】; 機器名称: 眼軸長測定装置 |  | 1 |  |  |  |  | 1
No: 80; 部門: 外来部門【眼科】; 機器名称: 手術顕微鏡 |  | 1 |  |  |  |  | 1
No: 81; 部門: 外来部門【眼科】; 機器名称: ゴールドマン視野計 |  | 1 |  |  |  |  | 1
No: 82; 部門: 外来部門【眼科】; 機器名称: オートレフケラトトノメーター |  | 1 |  |  |  |  | 1
No: 83; 部門: 外来部門【眼科】; 機器名称: 自動視野計 |  | 1 |  |  |  |  | 1
No: 84; 部門: 外来部門【眼科】; 機器名称: スペキュラーマイクロスコープ |  | 1 |  |  |  |  | 1
No: 85; 部門: 外来部門【眼科】; 機器名称: 患者用電動昇降イス |  | 5 |  |  |  |  | 5
No: 86; 部門: 外来部門【眼科】; 機器名称: レンズセット（スタンドタイプ） |  | 1 |  |  |  |  | 1
87 | 外来部門【耳鼻咽喉科】 | 内視鏡システム |  | 14000000 | 7000000 |  |  | 21000000 | 1 | 2 | 1 |  |  | 4
88 | 外来部門【耳鼻咽喉科】 | 耳鼻咽喉ビデオスコープ |  | 7500000 | 7500000 |  |  | 15000000 | 4 | 3 | 3 |  |  | 10
89 | 外来部門【耳鼻咽喉科】 | 耳鼻科用治療ユニット（片袖） |  | 4000000 | 4000000 |  |  | 8000000 |  | 1 | 1 |  |  | 2
No: 90; 部門: 外来部門【耳鼻咽喉科】; 機器名称: 聴性誘発反応検査装置（ABR/ASSR/OAE/VEMP）; 整備区分別【想定価合計内訳】 更新: 6000000 | 6000000 |  | 1 |  |  |  | 1
No: 91; 部門: 外来部門【耳鼻咽喉科】; 機器名称: 耳鼻科用治療ユニット（両袖）; 整備区分別【想定価合計内訳】 更新: 6000000 | 6000000 |  | 1 |  |  |  | 1
No: 92; 部門: 外来部門【耳鼻咽喉科】; 機器名称: オージオメータ; 整備区分別【想定価合計内訳】 更新: 5500000 | 5500000 |  | 1 |  |  |  | 1
No: 93; 部門: 外来部門【耳鼻咽喉科】; 機器名称: 重心動揺計; 整備区分別【想定価合計内訳】 更新: 2600000 | 2600000 |  | 1 |  |  |  | 1
No: 94; 部門: 外来部門【耳鼻咽喉科】; 機器名称: 耳管機能検査装置; 整備区分別【想定価合計内訳】 更新: 2300000 | 2300000 |  | 1 |  |  |  | 1
No: 95; 部門: 外来部門【耳鼻咽喉科】; 機器名称: 耳鼻科用治療イス; 整備区分別【想定価合計内訳】 増設: 2000000 | 2000000 | 3 |  | 1 |  |  | 4
No: 96; 部門: 外来部門【耳鼻咽喉科】; 機器名称: 鼻咽喉ファイバースコープ; 整備区分別【想定価合計内訳】 更新: 1400000 | 1400000 |  | 2 |  |  |  | 2
No: 97; 部門: 外来部門【耳鼻咽喉科】; 機器名称: 診察台; 整備区分別【想定価合計内訳】 新規: 150000 | 150000 | 1 |  |  | 1 |  | 2
No: 98; 部門: 外来部門【耳鼻咽喉科】; 機器名称: インピーダンスオージオメータ |  | 1 |  |  |  |  | 1
No: 99; 部門: 外来部門【耳鼻咽喉科】; 機器名称: 鼻腔通気度計 |  | 1 |  |  |  |  | 1
No: 100; 部門: 外来部門【耳鼻咽喉科】; 機器名称: 処置用顕微鏡; 整備区分別【想定価合計内訳】 更新: 他に含む | 0 |  | 3 |  |  |  | 3
No: 101; 部門: 外来部門【耳鼻咽喉科】; 機器名称: 救急カート |  | 1 |  |  |  |  | 1
No: 102; 部門: 外来部門【耳鼻咽喉科】; 機器名称: 薬用保冷庫 |  | 1 |  |  |  |  | 1
No: 103; 部門: 外来部門【耳鼻咽喉科】; 機器名称: 超音波診断装置 |  | 1 |  |  |  |  | 1
No: 104; 部門: 外来部門【耳鼻咽喉科】; 機器名称: COR検査機器 |  | 2 |  |  |  |  | 2
No: 105; 部門: 外来部門【歯科口腔外科】; 機器名称: 歯科治療ユニット; 整備区分別【想定価合計内訳】 新規: 11000000 | 11000000 |  |  |  | 2 |  | 2
No: 106; 部門: 外来部門【歯科口腔外科】; 機器名称: X線画像処理システム端末; 整備区分別【想定価合計内訳】 新規: 4500000 | 4500000 |  |  |  | 1 |  | 1
No: 107; 部門: 外来部門【歯科口腔外科】; 機器名称: バキュームシステム; 整備区分別【想定価合計内訳】 新規: 4400000 | 4400000 |  |  |  | 1 |  | 1
No: 108; 部門: 外来部門【歯科口腔外科】; 機器名称: 口腔外バキューム; 整備区分別【想定価合計内訳】 新規: 2100000 | 2100000 |  |  |  | 2 |  | 2
No: 109; 部門: 外来部門【歯科口腔外科】; 機器名称: 技工用作業台・流し台（2槽タイプ）; 整備区分別【想定価合計内訳】 新規: 1500000 | 1500000 |  |  |  | 1 |  | 1
No: 110; 部門: 外来部門【歯科口腔外科】; 機器名称: ベッドサイドモニタ; 整備区分別【想定価合計内訳】 新規: 1200000 | 1200000 |  |  |  | 1 |  | 1
No: 111; 部門: 外来部門【歯科口腔外科】; 機器名称: 歯科用X線撮影装置; 整備区分別【想定価合計内訳】 新規: 800000 | 800000 |  |  |  | 1 |  | 1
No: 112; 部門: 外来部門【歯科口腔外科】; 機器名称: 超音波治療器; 整備区分別【想定価合計内訳】 新規: 650000 | 650000 |  |  |  | 1 |  | 1
No: 113; 部門: 外来部門【歯科口腔外科】; 機器名称: 歯科用X線撮影装置（ハンディ）; 整備区分別【想定価合計内訳】 新規: 450000 | 450000 |  |  |  | 1 |  | 1
No: 114; 部門: 外来部門【歯科口腔外科】; 機器名称: 技工用エンジン; 整備区分別【想定価合計内訳】 新規: 300000 | 300000 |  |  |  | 1 |  | 1
No: 115; 部門: 外来部門【歯科口腔外科】; 機器名称: 薬用保冷庫; 整備区分別【想定価合計内訳】 新規: 280000 | 280000 |  |  |  | 1 |  | 1
No: 116; 部門: 外来部門【歯科口腔外科】; 機器名称: 歯科用小型オートクレーブ; 整備区分別【想定価合計内訳】 新規: 250000 | 250000 |  |  |  | 1 |  | 1
No: 117; 部門: 外来部門【歯科口腔外科】; 機器名称: 技工用レーズ; 整備区分別【想定価合計内訳】 新規: 200000 | 200000 |  |  |  | 1 |  | 1
No: 118; 部門: 外来部門【歯科口腔外科】; 機器名称: 技工用トリマー; 整備区分別【想定価合計内訳】 新規: 150000 | 150000 |  |  |  | 1 |  | 1
No: 119; 部門: 外来部門【外来共通】; 機器名称: 超音波診断装置; 整備区分別【想定価合計内訳】 新規: 7000000 | 7000000 |  |  |  | 1 |  | 1
No: 120; 部門: 外来部門【外来共通】; 機器名称: ベッドサイドモニタ; 整備区分別【想定価合計内訳】 更新: 3600000 | 3600000 |  | 3 |  |  |  | 3
No: 121; 部門: 外来部門【外来共通】; 機器名称: 内視鏡洗浄装置; 整備区分別【想定価合計内訳】 新規: 3000000 | 3000000 |  |  |  | 2 |  | 2
No: 122; 部門: 外来部門【外来共通】; 機器名称: 電動ベッド; 整備区分別【想定価合計内訳】 増設: 2800000 | 2800000 |  |  | 8 |  |  | 8
No: 123; 部門: 外来部門【外来共通】; 機器名称: 自己血貯血装置; 整備区分別【想定価合計内訳】 新規: 1480000 | 1480000 |  |  |  | 2 |  | 2
No: 124; 部門: 外来部門【外来共通】; 機器名称: スタンド式処置灯; 整備区分別【想定価合計内訳】 新規: 400000 | 400000 |  |  |  | 1 |  | 1
No: 125; 部門: 外来部門【外来共通】; 機器名称: ストレッチャー; 整備区分別【想定価合計内訳】 更新: 300000 | 300000 |  | 1 |  |  |  | 1
No: 126; 部門: 外来部門【外来共通】; 機器名称: 薬用保冷庫; 整備区分別【想定価合計内訳】 更新: 280000 | 280000 |  | 1 |  |  |  | 1
No: 127; 部門: 外来部門【外来共通】; 機器名称: 乾燥機; 整備区分別【想定価合計内訳】 更新: 100000 | 100000 |  | 1 |  |  |  | 1
No: 128; 部門: 外来部門【外来共通】; 機器名称: リクライニングチェア |  | 2 |  |  |  |  | 2
No: 129; 部門: 外来部門【外来共通】; 機器名称: 救急カート |  | 1 |  |  |  |  | 1
No: 130; 部門: 外来部門【外来共通】; 機器名称: 処置カート |  | 2 |  |  |  |  | 2
No: 131; 部門: 外来部門【外来共通】; 機器名称: 点滴作業台 |  | 1 |  |  |  |  | 1
132 | 救急部門 | 無影灯 |  | 6000000 | 12000000 |  |  | 18000000 |  | 1 | 2 |  |  | 3
No: 133; 部門: 救急部門; 機器名称: セントラルモニタ; 整備区分別【想定価合計内訳】 増設: 16000000 | 16000000 |  |  | 2 |  |  | 2
No: 134; 部門: 救急部門; 機器名称: 超音波診断装置; 整備区分別【想定価合計内訳】 増設: 12000000 | 12000000 | 1 |  | 2 |  |  | 3
135 | 救急部門 | ベッドサイドモニタ |  | 7000000 | 3500000 |  |  | 10500000 |  | 2 | 1 |  |  | 3
No: 136; 部門: 救急部門; 機器名称: 人工呼吸器; 整備区分別【想定価合計内訳】 増設: 4500000 | 4500000 | 2 |  | 1 |  |  | 3
No: 137; 部門: 救急部門; 機器名称: 高規格ストレッチャー; 整備区分別【想定価合計内訳】 新規: 2850000 | 2850000 |  |  |  | 3 |  | 3
No: 138; 部門: 救急部門; 機器名称: 電動ベッド; 整備区分別【想定価合計内訳】 増設: 2800000 | 2800000 |  |  | 8 |  |  | 8
No: 139; 部門: 救急部門; 機器名称: 自動心臓マッサージ器; 整備区分別【想定価合計内訳】 新規: 2200000 | 2200000 |  |  |  | 1 |  | 1
140 | 救急部門 | ストレッチャー |  | 600000 | 1500000 |  |  | 2100000 |  | 2 | 5 |  |  | 7
No: 141; 部門: 救急部門; 機器名称: 心電計; 整備区分別【想定価合計内訳】 更新: 2000000 | 2000000 |  | 1 |  |  |  | 1
No: 142; 部門: 救急部門; 機器名称: バイポーラ凝固装置; 整備区分別【想定価合計内訳】 更新: 1500000 | 1500000 |  | 1 |  |  |  | 1
No: 143; 部門: 救急部門; 機器名称: 無影灯（移動式）; 整備区分別【想定価合計内訳】 増設: 1500000 | 1500000 |  |  | 1 |  |  | 1
No: 144; 部門: 救急部門; 機器名称: 急速輸血・輸液加温システム; 整備区分別【想定価合計内訳】 新規: 1500000 | 1500000 |  |  |  | 1 |  | 1
No: 145; 部門: 救急部門; 機器名称: ベッドパンウォッシャー; 整備区分別【想定価合計内訳】 新規: 1500000 | 1500000 |  |  |  | 1 |  | 1
No: 146; 部門: 救急部門; 機器名称: ビデオ型喉頭鏡; 整備区分別【想定価合計内訳】 新規: 1200000 | 1200000 | 2 |  |  | 1 |  | 3
No: 147; 部門: 救急部門; 機器名称: HEPAフィルター（可動式）; 整備区分別【想定価合計内訳】 新規: 1200000 | 1200000 |  |  |  | 3 |  | 3
No: 148; 部門: 救急部門; 機器名称: 血液検査装置（血液ガス分析装置）; 整備区分別【想定価合計内訳】 更新: 1100000 | 1100000 |  | 1 |  |  |  | 1
No: 149; 部門: 救急部門; 機器名称: 天吊モニタ; 整備区分別【想定価合計内訳】 新規: 900000 | 900000 |  |  |  | 3 |  | 3
No: 150; 部門: 救急部門; 機器名称: 点滴作業台; 整備区分別【想定価合計内訳】 新規: 800000 | 800000 |  |  |  | 2 |  | 2
No: 151; 部門: 救急部門; 機器名称: DAMカート; 整備区分別【想定価合計内訳】 新規: 670000 | 670000 |  |  |  | 1 |  | 1
No: 152; 部門: 救急部門; 機器名称: シリンジポンプ; 整備区分別【想定価合計内訳】 新規: 600000 | 600000 |  |  |  | 5 |  | 5
No: 153; 部門: 救急部門; 機器名称: 処置カート; 整備区分別【想定価合計内訳】 新規: 400000 | 400000 |  |  |  | 2 |  | 2
No: 154; 部門: 救急部門; 機器名称: 骨髄針（保管棚）; 整備区分別【想定価合計内訳】 新規: 300000 | 300000 |  |  |  | 1 |  | 1
No: 155; 部門: 救急部門; 機器名称: 救急カート; 整備区分別【想定価合計内訳】 増設: 300000 | 300000 | 1 |  | 2 |  |  | 3
No: 156; 部門: 救急部門; 機器名称: 薬用保冷庫; 整備区分別【想定価合計内訳】 更新: 280000 | 280000 |  | 1 |  |  |  | 1
No: 157; 部門: 救急部門; 機器名称: 患者加温装置; 整備区分別【想定価合計内訳】 新規: 150000 | 150000 |  |  |  | 1 |  | 1
No: 158; 部門: 救急部門; 機器名称: 眼科診察用ブラックライト; 整備区分別【想定価合計内訳】 新規: 100000 | 100000 |  |  |  | 1 |  | 1
No: 159; 部門: 救急部門; 機器名称: 診察台; 整備区分別【想定価合計内訳】 新規: 100000 | 100000 |  |  |  | 2 |  | 2
No: 160; 部門: 救急部門; 機器名称: フレンツェルメガネ; 整備区分別【想定価合計内訳】 新規: 100000 | 100000 |  |  |  | 1 |  | 1
No: 161; 部門: 救急部門; 機器名称: タオルディスペンサー |  | 1 |  |  |  |  | 1
No: 162; 部門: 救急部門; 機器名称: 処置灯 |  | 1 |  |  |  |  | 1
No: 163; 部門: 救急部門; 機器名称: 輸液ポンプ |  | 6 |  |  |  |  | 6
No: 164; 部門: 救急部門; 機器名称: ヘッドライト |  | 1 |  |  |  |  | 1
No: 165; 部門: 救急部門; 機器名称: 除細動器 |  | 1 |  |  |  |  | 1
No: 166; 部門: 手術部門; 機器名称: ロボット手術支援装置; 整備区分別【想定価合計内訳】 新規: 250000000 | 250000000 |  |  |  | 1 |  | 1
No: 167; 部門: 手術部門; 機器名称: ハイブリッド手術用血管造影撮影装置; 整備区分別【想定価合計内訳】 新規: 230000000 | 230000000 |  |  |  | 1 |  | 1
168 | 手術部門 | 手術映像管理システム（俯瞰カメラ他） |  | 12000000 | 96000000 |  |  | 108000000 |  | 1 | 8 |  |  | 9
No: 169; 部門: 手術部門; 機器名称: 内視鏡手術システム; 整備区分別【想定価合計内訳】 増設: 105000000 | 105000000 | 4 |  | 5 |  |  | 9
No: 170; 部門: 手術部門; 機器名称: 手術顕微鏡; 整備区分別【想定価合計内訳】 増設: 85000000 | 85000000 | 3 |  | 2 |  |  | 5
No: 171; 部門: 手術部門; 機器名称: 手術用鋼製小物一式; 整備区分別【想定価合計内訳】 増設: 80000000 | 80000000 |  |  | 1 |  |  | 1
No: 172; 部門: 手術部門; 機器名称: シーリングペンダント; 整備区分別【想定価合計内訳】 新規: 76500000 | 76500000 |  |  |  | 9 |  | 9
173 | 手術部門 | 無影灯 | 3000000 | 24000000 | 48000000 |  |  | 75000000 | 6 | 4 | 4 |  |  | 14
174 | 手術部門 | 麻酔器 |  | 45000000 | 27000000 |  |  | 72000000 | 1 | 5 | 3 |  |  | 9
No: 175; 部門: 手術部門; 機器名称: 人工心肺装置; 整備区分別【想定価合計内訳】 増設: 60000000 | 60000000 | 1 |  | 1 |  |  | 2
176 | 手術部門 | 手術台 |  | 10000000 | 17000000 | 33000000 |  | 60000000 | 5 | 1 | 3 | 2 |  | 11
No: 177; 部門: 手術部門; 機器名称: 移動型X線透視撮影装置（外科イメージ）; 整備区分別【想定価合計内訳】 更新: 60000000 | 60000000 |  | 2 |  |  |  | 2
No: 178; 部門: 手術部門; 機器名称: 移動型画像診断装置(Oarm); 整備区分別【想定価合計内訳】 新規: 55000000 | 55000000 |  |  |  | 1 |  | 1
No: 179; 部門: 手術部門; 機器名称: 術中ナビゲーションシステム; 整備区分別【想定価合計内訳】 新規: 35000000 | 35000000 |  |  |  | 1 |  | 1
180 | 手術部門 | 電気メス |  | 10500000 | 17500000 |  |  | 28000000 | 5 | 3 | 5 |  |  | 13
181 | 手術部門 | ベッドサイドモニタ |  | 14000000 | 14000000 |  |  | 28000000 | 1 | 4 | 4 |  |  | 9
182 | 手術部門 | 超音波診断装置 |  | 9000000 | 17000000 |  |  | 26000000 | 3 | 1 | 2 |  |  | 6
No: 183; 部門: 手術部門; 機器名称: 白内障手術装置; 整備区分別【想定価合計内訳】 更新: 25000000 | 25000000 | 1 | 1 |  |  |  | 2
No: 184; 部門: 手術部門; 機器名称: IABP; 整備区分別【想定価合計内訳】 更新: 24000000 | 24000000 |  | 2 |  |  |  | 2
No: 185; 部門: 手術部門; 機器名称: 手術映像管理システム（映像サーバー）; 整備区分別【想定価合計内訳】 新規: 20000000 | 20000000 |  |  |  | 1 |  | 1
No: 186; 部門: 手術部門; 機器名称: 臨床用ポリグラフ; 整備区分別【想定価合計内訳】 増設: 20000000 | 20000000 |  |  | 1 |  |  | 1
No: 187; 部門: 手術部門; 機器名称: 手術映像管理システム（配信先端末）; 整備区分別【想定価合計内訳】 新規: 19500000 | 19500000 |  |  |  | 13 |  | 13
188 | 手術部門 | 手洗装置 |  | 9500000 | 7000000 |  |  | 16500000 |  | 3 | 2 |  |  | 5
No: 189; 部門: 手術部門; 機器名称: 血行動態モニタ; 整備区分別【想定価合計内訳】 新規: 16500000 | 16500000 |  |  |  | 3 |  | 3
No: 190; 部門: 手術部門; 機器名称: CO2レーザー; 整備区分別【想定価合計内訳】 新規: 15500000 | 15500000 |  |  |  | 1 |  | 1
No: 191; 部門: 手術部門; 機器名称: ポータブルX線撮影装置; 整備区分別【想定価合計内訳】 更新: 15000000 | 15000000 |  | 1 |  |  |  | 1
No: 192; 部門: 手術部門; 機器名称: セントラルモニタ; 整備区分別【想定価合計内訳】 新規: 15000000 | 15000000 |  |  |  | 2 |  | 2
No: 193; 部門: 手術部門; 機器名称: 気管支鏡; 整備区分別【想定価合計内訳】 新規: 14100000 | 14100000 |  |  |  | 5 |  | 5
No: 194; 部門: 手術部門; 機器名称: 血液検査装置（血液ガス分析装置）; 整備区分別【想定価合計内訳】 増設: 13700000 | 13700000 | 1 |  | 9 |  |  | 10
No: 195; 部門: 手術部門; 機器名称: 超音波手術器（電気手術器含む）; 整備区分別【想定価合計内訳】 増設: 13000000 | 13000000 | 1 |  | 1 |  |  | 2
No: 196; 部門: 手術部門; 機器名称: オキシメータ; 整備区分別【想定価合計内訳】 増設: 12000000 | 12000000 | 1 |  | 2 |  |  | 3
No: 197; 部門: 手術部門; 機器名称: ドリルシステム; 整備区分別【想定価合計内訳】 増設: 10500000 | 10500000 |  |  | 3 |  |  | 3
No: 198; 部門: 手術部門; 機器名称: 超音波血流計; 整備区分別【想定価合計内訳】 新規: 9400000 | 9400000 |  |  |  | 1 |  | 1
No: 199; 部門: 手術部門; 機器名称: 自己血回収装置; 整備区分別【想定価合計内訳】 増設: 9000000 | 9000000 | 1 |  | 2 |  |  | 3
No: 200; 部門: 手術部門; 機器名称: BISモジュール（ベッドサイドモニタ付属）; 整備区分別【想定価合計内訳】 新規: 8100000 | 8100000 |  |  |  | 9 |  | 9
No: 201; 部門: 手術部門; 機器名称: 筋電図・誘発電位検査装置; 整備区分別【想定価合計内訳】 新規: 7500000 | 7500000 |  |  |  | 1 |  | 1
No: 202; 部門: 手術部門; 機器名称: 核医学装置用手持型検出器; 整備区分別【想定価合計内訳】 更新: 6500000 | 6500000 |  | 1 |  |  |  | 1
No: 203; 部門: 手術部門; 機器名称: 心拍出量計（血行動態モニタ）; 整備区分別【想定価合計内訳】 更新: 5500000 | 5500000 |  | 1 |  |  |  | 1
No: 204; 部門: 手術部門; 機器名称: 関節用手術用アクセサリー; 整備区分別【想定価合計内訳】 新規: 5000000 | 5000000 |  |  |  | 1 |  | 1
No: 205; 部門: 手術部門; 機器名称: 内視鏡固定器; 整備区分別【想定価合計内訳】 新規: 5000000 | 5000000 |  |  |  | 1 |  | 1
No: 206; 部門: 手術部門; 機器名称: 高頻度換気装置; 整備区分別【想定価合計内訳】 新規: 4500000 | 4500000 |  |  |  | 1 |  | 1
No: 207; 部門: 手術部門; 機器名称: 神経モニタリング装置; 整備区分別【想定価合計内訳】 新規: 4200000 | 4200000 |  |  |  | 1 |  | 1
No: 208; 部門: 手術部門; 機器名称: ガーゼ付着量測定装置; 整備区分別【想定価合計内訳】 増設: 4080000 | 4080000 | 4 |  | 6 |  |  | 10
No: 209; 部門: 手術部門; 機器名称: バイポーラ凝固切開装置; 整備区分別【想定価合計内訳】 新規: 4000000 | 4000000 |  |  |  | 1 |  | 1
No: 210; 部門: 手術部門; 機器名称: 頭部固定装置; 整備区分別【想定価合計内訳】 新規: 3000000 | 3000000 |  |  |  | 1 |  | 1
No: 211; 部門: 手術部門; 機器名称: 術者ヘルメット一式; 整備区分別【想定価合計内訳】 新規: 3000000 | 3000000 |  |  |  | 1 |  | 1
No: 212; 部門: 手術部門; 機器名称: 血液凝固分析装置; 整備区分別【想定価合計内訳】 新規: 3000000 | 3000000 |  |  |  | 2 |  | 2
213 | 手術部門 | 麻酔カート |  | 950000 | 950000 | 1080000 |  | 2980000 | 4 | 5 | 5 | 2 |  | 16
No: 214; 部門: 手術部門; 機器名称: 耳鼻科用ドリルシステム; 整備区分別【想定価合計内訳】 増設: 2800000 | 2800000 | 1 |  | 1 |  |  | 2
No: 215; 部門: 手術部門; 機器名称: 筋弛緩モニター（TOF）; 整備区分別【想定価合計内訳】 新規: 2790000 | 2790000 |  |  |  | 9 |  | 9
No: 216; 部門: 手術部門; 機器名称: ビデオ型喉頭鏡; 整備区分別【想定価合計内訳】 増設: 2760000 | 2760000 | 1 |  | 4 |  |  | 5
No: 217; 部門: 手術部門; 機器名称: 喉頭用インストゥルメント; 整備区分別【想定価合計内訳】 新規: 2503000 | 2503000 |  |  |  | 2 |  | 2
No: 218; 部門: 手術部門; 機器名称: 搬送用ベッドサイドモニタ; 整備区分別【想定価合計内訳】 新規: 2400000 | 2400000 |  |  |  | 2 |  | 2
No: 219; 部門: 手術部門; 機器名称: キセノンランプ光源装置; 整備区分別【想定価合計内訳】 増設: 2400000 | 2400000 | 2 |  | 3 |  |  | 5
No: 220; 部門: 手術部門; 機器名称: 体外式ペースメーカー; 整備区分別【想定価合計内訳】 増設: 2400000 | 2400000 |  |  | 2 |  |  | 2
No: 221; 部門: 手術部門; 機器名称: 生化学・電解質分析装置; 整備区分別【想定価合計内訳】 新規: 2200000 | 2200000 |  |  |  | 2 |  | 2
No: 222; 部門: 手術部門; 機器名称: 急速輸血・輸液加温システム; 整備区分別【想定価合計内訳】 新規: 1960000 | 1960000 |  |  |  | 3 |  | 3
No: 223; 部門: 手術部門; 機器名称: 除細動器; 整備区分別【想定価合計内訳】 増設: 1800000 | 1800000 |  |  | 1 |  |  | 1
No: 224; 部門: 手術部門; 機器名称: タニケット; 整備区分別【想定価合計内訳】 新規: 1600000 | 1600000 | 2 |  |  | 2 |  | 4
No: 225; 部門: 手術部門; 機器名称: 眼科手術台; 整備区分別【想定価合計内訳】 新規: 1600000 | 1600000 |  |  |  | 1 |  | 1
No: 226; 部門: 手術部門; 機器名称: フットポンプ; 整備区分別【想定価合計内訳】 増設: 1400000 | 1400000 | 2 |  | 7 |  |  | 9
No: 227; 部門: 手術部門; 機器名称: 心臓血管外科用器械台; 整備区分別【想定価合計内訳】 増設: 1200000 | 1200000 |  |  | 2 |  |  | 2
No: 228; 部門: 手術部門; 機器名称: 微量血液凝固計; 整備区分別【想定価合計内訳】 増設: 1200000 | 1200000 | 1 |  | 1 |  |  | 2
No: 229; 部門: 手術部門; 機器名称: 血液保冷庫; 整備区分別【想定価合計内訳】 新規: 1100000 | 1100000 |  |  |  | 2 |  | 2
No: 230; 部門: 手術部門; 機器名称: 患者加温装置; 整備区分別【想定価合計内訳】 更新: 750000 | 750000 | 6 | 5 |  |  |  | 11
No: 231; 部門: 手術部門; 機器名称: 輸血・輸液加温器; 整備区分別【想定価合計内訳】 新規: 740000 | 740000 |  |  |  | 2 |  | 2
No: 232; 部門: 手術部門; 機器名称: ストレッチャー; 整備区分別【想定価合計内訳】 新規: 600000 | 600000 |  |  |  | 2 |  | 2
No: 233; 部門: 手術部門; 機器名称: 超低温フリーザー; 整備区分別【想定価合計内訳】 新規: 500000 | 500000 |  |  |  | 1 |  | 1
No: 234; 部門: 手術部門; 機器名称: 内視鏡保管庫; 整備区分別【想定価合計内訳】 新規: 500000 | 500000 |  |  |  | 1 |  | 1
No: 235; 部門: 手術部門; 機器名称: 耐火金庫; 整備区分別【想定価合計内訳】 新規: 400000 | 400000 |  |  |  | 2 |  | 2
No: 236; 部門: 手術部門; 機器名称: 自動血圧計 |  | 3 |  |  |  |  | 3
No: 237; 部門: 手術部門; 機器名称: 眼科用カメラモニタ |  | 1 |  |  |  |  | 1
No: 238; 部門: 手術部門; 機器名称: 内視鏡下手術装置（マルチデブリッター） |  | 1 |  |  |  |  | 1
No: 239; 部門: 手術部門; 機器名称: ホルミウム・ヤグレーザー装置 |  | 1 |  |  |  |  | 1
No: 240; 部門: 手術部門; 機器名称: 脂肪吸引装置 |  | 1 |  |  |  |  | 1
No: 241; 部門: 手術部門; 機器名称: 灌流送水装置; 整備区分別【想定価合計内訳】 新規: 他に含む | 0 |  |  |  | 1 |  | 1
No: 242; 部門: 手術部門; 機器名称: 光源装置 |  | 1 |  |  |  |  | 1
No: 243; 部門: 手術部門; 機器名称: 液晶モニタ（スタンド式） |  | 1 |  |  |  |  | 1
No: 244; 部門: 手術部門; 機器名称: FFP溶解装置 |  | 1 |  |  |  |  | 1
No: 245; 部門: 手術部門; 機器名称: モーセレーター |  | 1 |  |  |  |  | 1
No: 246; 部門: 手術部門; 機器名称: シミュレーター |  | 1 |  |  |  |  | 1
No: 247; 部門: 手術部門; 機器名称: 赤外線観察カメラシステム |  | 1 |  |  |  |  | 1
No: 248; 部門: 手術部門; 機器名称: 吸引娩出器 |  | 1 |  |  |  |  | 1
No: 249; 部門: 手術部門; 機器名称: 恒温槽 |  | 1 |  |  |  |  | 1
No: 250; 部門: 手術部門; 機器名称: 高周波手術装置 |  | 3 |  |  |  |  | 3
No: 251; 部門: 手術部門; 機器名称: 体外循環用システム; 整備区分別【想定価合計内訳】 増設: 他に含む | 0 | 1 |  | 1 |  |  | 2
No: 252; 部門: 手術部門; 機器名称: 内視鏡システム |  | 1 |  |  |  |  | 1
No: 253; 部門: 手術部門; 機器名称: 冷温水槽; 整備区分別【想定価合計内訳】 増設: 他に含む | 0 | 1 |  | 1 |  |  | 2
No: 254; 部門: 手術部門; 機器名称: ラジオ波焼灼装置 |  | 1 |  |  |  |  | 1
No: 255; 部門: 手術部門; 機器名称: HEPAフィルター（可動式） |  | 2 |  |  |  |  | 2
No: 256; 部門: 手術部門; 機器名称: 血液・輸液加温器 |  | 2 |  |  |  |  | 2
No: 257; 部門: 手術部門; 機器名称: 加熱メス（台付） |  | 1 |  |  |  |  | 1
No: 258; 部門: 手術部門; 機器名称: 酸素ブレンダー |  | 2 |  |  |  |  | 2
No: 259; 部門: 手術部門; 機器名称: インジェクター |  | 1 |  |  |  |  | 1
No: 260; 部門: 手術部門; 機器名称: 防護服掛け |  | 3 |  |  |  |  | 3
No: 261; 部門: 手術部門; 機器名称: モバイルカート |  | 2 |  |  |  |  | 2
No: 262; 部門: 手術部門; 機器名称: インファントウォーマー（開放型保育器） |  | 1 |  |  |  |  | 1
No: 263; 部門: 手術部門; 機器名称: 手術台コラム（搬送） |  | 2 |  |  |  |  | 2
No: 264; 部門: 手術部門; 機器名称: 薬用保冷庫 |  | 5 |  |  |  |  | 5
No: 265; 部門: 手術部門; 機器名称: 展開台 |  | 1 |  |  |  |  | 1
No: 266; 部門: 手術部門; 機器名称: ベビースケール |  | 1 |  |  |  |  | 1
No: 267; 部門: 手術部門; 機器名称: 関節鏡鏡視下用電気手術器; 整備区分別【想定価合計内訳】 新規: 他に含む | 0 |  |  |  | 1 |  | 1
No: 268; 部門: 手術部門; 機器名称: 電動展開台 |  | 3 |  |  |  |  | 3
No: 269; 部門: 手術部門; 機器名称: 超音波凝固切開装置 |  | 5 |  |  |  |  | 5
No: 270; 部門: 手術部門; 機器名称: 人工心肺操作記録支援システム |  | 1 |  |  |  |  | 1
No: 271; 部門: 中央滅菌材料部門; 機器名称: オートクレーブ; 整備区分別【想定価合計内訳】 更新: 72000000 | 72000000 |  | 4 |  |  |  | 4
272 | 中央滅菌材料部門 | ウォッシャーディスインフェクター |  | 45000000 | 15000000 |  |  | 60000000 |  | 3 | 1 |  |  | 4
No: 273; 部門: 中央滅菌材料部門; 機器名称: 滅菌コンテナ一式; 整備区分別【想定価合計内訳】 新規: 30000000 | 30000000 |  |  |  | 1 |  | 1
No: 274; 部門: 中央滅菌材料部門; 機器名称: 垂直回転棚（バーチカル）; 整備区分別【想定価合計内訳】 新規: 20000000 | 20000000 |  |  |  | 1 |  | 1
No: 275; 部門: 中央滅菌材料部門; 機器名称: ホルマリン滅菌装置; 整備区分別【想定価合計内訳】 更新: 20000000 | 20000000 |  | 1 |  |  |  | 1
No: 276; 部門: 中央滅菌材料部門; 機器名称: RO水製造装置; 整備区分別【想定価合計内訳】 更新: 15000000 | 15000000 |  | 1 |  |  |  | 1
No: 277; 部門: 中央滅菌材料部門; 機器名称: 2槽システムシンク; 整備区分別【想定価合計内訳】 更新: 3000000 | 3000000 |  | 2 |  |  |  | 2
No: 278; 部門: 中央滅菌材料部門; 機器名称: チューブ乾燥機; 整備区分別【想定価合計内訳】 更新: 2500000 | 2500000 |  | 1 |  |  |  | 1
No: 279; 部門: 中央滅菌材料部門; 機器名称: 低温プラズマ滅菌器（シングル）; 整備区分別【想定価合計内訳】 移設: 500000 | 500000 | 1 |  |  |  |  | 1
No: 280; 部門: 中央滅菌材料部門; 機器名称: スリッパ洗浄装置; 整備区分別【想定価合計内訳】 移設: 100000 | 100000 | 1 |  |  |  |  | 1
No: 281; 部門: 中央滅菌材料部門; 機器名称: 電動展開台 |  | 3 |  |  |  |  | 3
No: 282; 部門: 中央滅菌材料部門; 機器名称: 除細動器 |  | 1 |  |  |  |  | 1
No: 283; 部門: 中央滅菌材料部門; 機器名称: 収納庫（診材） |  | 1 |  |  |  |  | 1
No: 284; 部門: 中央滅菌材料部門; 機器名称: 診療材料カート |  | 2 |  |  |  |  | 2
No: 285; 部門: 中央滅菌材料部門; 機器名称: 小型オートクレーブ |  | 1 |  |  |  |  | 1
No: 286; 部門: 中央滅菌材料部門; 機器名称: シーラー |  | 2 |  |  |  |  | 2
No: 287; 部門: 中央滅菌材料部門; 機器名称: 乾燥機 |  | 1 |  |  |  |  | 1
No: 288; 部門: 中央滅菌材料部門; 機器名称: 超音波洗浄機（卓上型） |  | 1 |  |  |  |  | 1
No: 289; 部門: 中央滅菌材料部門; 機器名称: 個人用RO水製造装置 |  | 1 |  |  |  |  | 1
No: 290; 部門: 中央滅菌材料部門; 機器名称: プラズマ滅菌用シーラー |  | 1 |  |  |  |  | 1
No: 291; 部門: 中央滅菌材料部門; 機器名称: 作業台 |  | 10 |  |  |  |  | 10
No: 292; 部門: 中央滅菌材料部門; 機器名称: 救急カート |  | 1 |  |  |  |  | 1
No: 293; 部門: 中央滅菌材料部門; 機器名称: 血液浄化装置 |  | 1 |  |  |  |  | 1
No: 294; 部門: 化学療法部門; 機器名称: 輸液ポンプ; 整備区分別【想定価合計内訳】 増設: 2160000 | 2160000 | 6 |  | 9 |  |  | 15
No: 295; 部門: 化学療法部門; 機器名称: リクライニングチェア; 整備区分別【想定価合計内訳】 増設: 2100000 | 2100000 | 6 |  | 6 |  |  | 12
No: 296; 部門: 化学療法部門; 機器名称: ベッドサイドモニタ（搬送用）; 整備区分別【想定価合計内訳】 新規: 1200000 | 1200000 |  |  |  | 1 |  | 1
No: 297; 部門: 化学療法部門; 機器名称: 点滴作業台; 整備区分別【想定価合計内訳】 新規: 700000 | 700000 |  |  |  | 1 |  | 1
No: 298; 部門: 化学療法部門; 機器名称: 電動ベッド; 整備区分別【想定価合計内訳】 新規: 700000 | 700000 |  |  |  | 2 |  | 2
No: 299; 部門: 化学療法部門; 機器名称: ストレッチャー; 整備区分別【想定価合計内訳】 新規: 300000 | 300000 |  |  |  | 1 |  | 1
No: 300; 部門: 化学療法部門; 機器名称: 自動血圧計; 整備区分別【想定価合計内訳】 新規: 250000 | 250000 |  |  |  | 1 |  | 1
No: 301; 部門: 化学療法部門; 機器名称: 救急カート; 整備区分別【想定価合計内訳】 新規: 150000 | 150000 |  |  |  | 1 |  | 1
No: 302; 部門: 血液浄化療法部門; 機器名称: 透析用監視装置（個人用）; 整備区分別【想定価合計内訳】 新規: 30000000 | 30000000 |  |  |  | 10 |  | 10
No: 303; 部門: 血液浄化療法部門; 機器名称: ベッドサイドモニタ; 整備区分別【想定価合計内訳】 新規: 12000000 | 12000000 |  |  |  | 10 |  | 10
No: 304; 部門: 血液浄化療法部門; 機器名称: 電動ベッド; 整備区分別【想定価合計内訳】 新規: 6200000 | 6200000 |  |  |  | 10 |  | 10
No: 305; 部門: 血液浄化療法部門; 機器名称: 血液浄化装置; 整備区分別【想定価合計内訳】 新規: 5500000 | 5500000 |  |  |  | 1 |  | 1
No: 306; 部門: 血液浄化療法部門; 機器名称: セントラルモニタ; 整備区分別【想定価合計内訳】 新規: 5000000 | 5000000 |  |  |  | 1 |  | 1
No: 307; 部門: 血液浄化療法部門; 機器名称: 超音波診断装置; 整備区分別【想定価合計内訳】 新規: 5000000 | 5000000 |  |  |  | 1 |  | 1
No: 308; 部門: 血液浄化療法部門; 機器名称: RO水製造装置; 整備区分別【想定価合計内訳】 新規: 5000000 | 5000000 |  |  |  | 1 |  | 1
No: 309; 部門: 血液浄化療法部門; 機器名称: 浸透圧測定装置; 整備区分別【想定価合計内訳】 新規: 1500000 | 1500000 |  |  |  | 1 |  | 1
No: 310; 部門: 血液浄化療法部門; 機器名称: 移動式リフト; 整備区分別【想定価合計内訳】 新規: 1000000 | 1000000 |  |  |  | 1 |  | 1
No: 311; 部門: 血液浄化療法部門; 機器名称: トキシノメーター; 整備区分別【想定価合計内訳】 新規: 500000 | 500000 |  |  |  | 1 |  | 1
No: 312; 部門: 血液浄化療法部門; 機器名称: 車椅子体重計; 整備区分別【想定価合計内訳】 新規: 350000 | 350000 |  |  |  | 1 |  | 1
No: 313; 部門: 血液浄化療法部門; 機器名称: AED; 整備区分別【想定価合計内訳】 新規: 280000 | 280000 |  |  |  | 1 |  | 1
No: 314; 部門: 血液浄化療法部門; 機器名称: 薬用保冷庫; 整備区分別【想定価合計内訳】 新規: 280000 | 280000 |  |  |  | 1 |  | 1
No: 315; 部門: 血液浄化療法部門; 機器名称: 水質検査機器; 整備区分別【想定価合計内訳】 新規: 250000 | 250000 |  |  |  | 1 |  | 1
No: 316; 部門: 血液浄化療法部門; 機器名称: 救急カート; 整備区分別【想定価合計内訳】 新規: 150000 | 150000 |  |  |  | 1 |  | 1
317 | 内視鏡部門 | 上部消化管汎用ビデオスコープ |  | 20500000 | 44900000 |  |  | 65400000 | 3 | 6 | 14 |  |  | 23
318 | 内視鏡部門 | 内視鏡システム |  | 39000000 | 13000000 |  |  | 52000000 | 2 | 3 | 1 |  |  | 6
319 | 内視鏡部門 | 大腸ビデオスコープ |  | 14400000 | 37200000 |  |  | 51600000 | 5 | 3 | 9 |  |  | 17
No: 320; 部門: 内視鏡部門; 機器名称: X線TV装置; 整備区分別【想定価合計内訳】 増設: 35000000 | 35000000 |  |  | 1 |  |  | 1
321 | 内視鏡部門 | 高周波手術装置 |  | 4000000 | 10800000 |  |  | 14800000 |  | 1 | 2 |  |  | 3
No: 322; 部門: 内視鏡部門; 機器名称: 気管支ビデオスコープ; 整備区分別【想定価合計内訳】 新規: 11250000 | 11250000 |  |  |  | 3 |  | 3
323 | 内視鏡部門 | 超音波ビデオスコープ |  | 6100000 |  | 4200000 |  | 10300000 |  | 1 |  | 1 |  | 2
324 | 内視鏡部門 | 十二指腸ビデオスコープ |  | 6400000 | 3200000 |  |  | 9600000 |  | 2 | 1 |  |  | 3
325 | 内視鏡部門 | 内視鏡洗浄装置 |  | 4500000 | 3000000 |  |  | 7500000 |  | 3 | 2 |  |  | 5
No: 326; 部門: 内視鏡部門; 機器名称: モニタ用天吊アーム; 整備区分別【想定価合計内訳】 更新: 6000000 | 6000000 |  | 4 |  |  |  | 4
No: 327; 部門: 内視鏡部門; 機器名称: 内視鏡画像配信システム; 整備区分別【想定価合計内訳】 更新: 4500000 | 4500000 |  | 1 |  |  |  | 1
328 | 内視鏡部門 | 内視鏡保管庫 |  | 1000000 | 2000000 |  |  | 3000000 | 1 | 1 | 2 |  |  | 4
No: 329; 部門: 内視鏡部門; 機器名称: シーリングペンダント; 整備区分別【想定価合計内訳】 新規: 3000000 | 3000000 |  |  |  | 1 |  | 1
330 | 内視鏡部門 | ベッドサイドモニタ |  |  | 1200000 | 1200000 |  | 2400000 | 2 |  | 1 | 1 |  | 4
No: 331; 部門: 内視鏡部門; 機器名称: 専用流し台（深型シンク）; 整備区分別【想定価合計内訳】 新規: 1000000 | 1000000 |  |  |  | 1 |  | 1
No: 332; 部門: 内視鏡部門; 機器名称: リクライニングチェア; 整備区分別【想定価合計内訳】 新規: 700000 | 700000 |  |  |  | 2 |  | 2
No: 333; 部門: 内視鏡部門; 機器名称: ストレッチャー; 整備区分別【想定価合計内訳】 新規: 600000 | 600000 |  |  |  | 2 |  | 2
No: 334; 部門: 内視鏡部門; 機器名称: 薬用保冷庫; 整備区分別【想定価合計内訳】 新規: 560000 | 560000 |  |  |  | 2 |  | 2
No: 335; 部門: 内視鏡部門; 機器名称: 電動診察台; 整備区分別【想定価合計内訳】 増設: 400000 | 400000 | 3 |  | 1 |  |  | 4
No: 336; 部門: 内視鏡部門; 機器名称: 物品カート; 整備区分別【想定価合計内訳】 新規: 300000 | 300000 |  |  |  | 3 |  | 3
No: 337; 部門: 内視鏡部門; 機器名称: 超音波洗浄装置; 整備区分別【想定価合計内訳】 新規: 250000 | 250000 |  |  |  | 1 |  | 1
No: 338; 部門: 内視鏡部門; 機器名称: 尿器等保管庫; 整備区分別【想定価合計内訳】 新規: 200000 | 200000 |  |  |  | 1 |  | 1
No: 339; 部門: 内視鏡部門; 機器名称: 処置カート; 整備区分別【想定価合計内訳】 更新: 200000 | 200000 | 3 | 1 |  |  |  | 4
340 | 内視鏡部門 | 酸素流量計、吸引スタンド |  |  | 50000 | 100000 |  | 150000 | 2 |  | 1 | 2 |  | 5
No: 341; 部門: 内視鏡部門; 機器名称: 超音波内視鏡システム |  | 1 |  |  |  |  | 1
No: 342; 部門: 内視鏡部門; 機器名称: 救急カート |  | 1 |  |  |  |  | 1
No: 343; 部門: 内視鏡部門; 機器名称: ホットキャビ |  | 1 |  |  |  |  | 1
No: 344; 部門: 内視鏡部門; 機器名称: 処置具ハンガー |  | 4 |  |  |  |  | 4
No: 345; 部門: 内視鏡部門; 機器名称: 小腸ビデオスコープ |  | 1 |  |  |  |  | 1
346 | 臨床検査部門 | 超音波診断装置 |  | 60000000 | 15000000 |  |  | 75000000 | 2 | 2 | 1 |  |  | 5
No: 347; 部門: 臨床検査部門; 機器名称: 生化学自動分析装置; 整備区分別【想定価合計内訳】 更新: 50000000 | 50000000 |  | 2 |  |  |  | 2
348 | 臨床検査部門 | 血球分析装置 | 200000 | 36000000 |  |  |  | 36200000 | 1 | 2 |  |  |  | 3
No: 349; 部門: 臨床検査部門; 機器名称: 自動採血管準備装置; 整備区分別【想定価合計内訳】 更新: 35000000 | 35000000 |  | 1 |  |  |  | 1
350 | 臨床検査部門 | 免疫測定装置 |  | 15000000 | 15000000 |  |  | 30000000 |  | 1 | 1 |  |  | 2
No: 351; 部門: 臨床検査部門; 機器名称: 全自動輸血検査装置; 整備区分別【想定価合計内訳】 更新: 15000000 | 15000000 |  | 1 |  |  |  | 1
No: 352; 部門: 臨床検査部門; 機器名称: 自動採血・採尿受付機; 整備区分別【想定価合計内訳】 新規: 12000000 | 12000000 |  |  |  | 2 |  | 2
No: 353; 部門: 臨床検査部門; 機器名称: 細菌同定・感受性検査システム; 整備区分別【想定価合計内訳】 更新: 12000000 | 12000000 |  | 1 |  |  |  | 1
No: 354; 部門: 臨床検査部門; 機器名称: 心肺運動負荷試験装置; 整備区分別【想定価合計内訳】 新規: 11900000 | 11900000 |  |  |  | 1 |  | 1
355 | 臨床検査部門 | 採血台 |  | 6000000 | 4000000 |  |  | 10000000 |  | 3 | 2 |  |  | 5
No: 356; 部門: 臨床検査部門; 機器名称: 血液凝固分析装置; 整備区分別【想定価合計内訳】 更新: 10000000 | 10000000 |  | 2 |  |  |  | 2
No: 357; 部門: 臨床検査部門; 機器名称: 抗酸菌培養システム; 整備区分別【想定価合計内訳】 更新: 9500000 | 9500000 |  | 1 |  |  |  | 1
No: 358; 部門: 臨床検査部門; 機器名称: 肺機能検査装置; 整備区分別【想定価合計内訳】 更新: 9000000 | 9000000 |  | 1 |  |  |  | 1
No: 359; 部門: 臨床検査部門; 機器名称: グリコヘモグロビン分析装置; 整備区分別【想定価合計内訳】 更新: 9000000 | 9000000 |  | 1 |  |  |  | 1
No: 360; 部門: 臨床検査部門; 機器名称: 血液培養システム; 整備区分別【想定価合計内訳】 更新: 8500000 | 8500000 |  | 1 |  |  |  | 1
No: 361; 部門: 臨床検査部門; 機器名称: 尿中有形成分分析装置; 整備区分別【想定価合計内訳】 新規: 8500000 | 8500000 |  |  |  | 1 |  | 1
No: 362; 部門: 臨床検査部門; 機器名称: 生物顕微鏡; 整備区分別【想定価合計内訳】 更新: 8000000 | 8000000 |  | 4 |  |  |  | 4
No: 363; 部門: 臨床検査部門; 機器名称: 血液検査装置（血液ガス分析装置）; 整備区分別【想定価合計内訳】 更新: 8000000 | 8000000 |  | 1 |  |  |  | 1
No: 364; 部門: 臨床検査部門; 機器名称: 眼球運動刺激装置; 整備区分別【想定価合計内訳】 更新: 8000000 | 8000000 |  | 1 |  |  |  | 1
No: 365; 部門: 臨床検査部門; 機器名称: 運動負荷心電図測定装置（トレッドミル含む）; 整備区分別【想定価合計内訳】 更新: 7000000 | 7000000 |  | 1 |  |  |  | 1
No: 366; 部門: 臨床検査部門; 機器名称: 炭酸ガス・好気培養器; 整備区分別【想定価合計内訳】 新規: 6800000 | 6800000 |  |  |  | 1 |  | 1
No: 367; 部門: 臨床検査部門; 機器名称: 自動尿分析装置; 整備区分別【想定価合計内訳】 更新: 6400000 | 6400000 |  | 2 |  |  |  | 2
No: 368; 部門: 臨床検査部門; 機器名称: ポータブル脳波計; 整備区分別【想定価合計内訳】 新規: 4500000 | 4500000 |  |  |  | 1 |  | 1
369 | 臨床検査部門 | 超低温フリーザー |  | 3000000 | 1000000 | 500000 |  | 4500000 |  | 2 | 1 | 1 |  | 4
No: 370; 部門: 臨床検査部門; 機器名称: 心電計; 整備区分別【想定価合計内訳】 更新: 4000000 | 4000000 |  | 2 |  |  |  | 2
No: 371; 部門: 臨床検査部門; 機器名称: 血圧脈波検査装置; 整備区分別【想定価合計内訳】 更新: 4000000 | 4000000 |  | 1 |  |  |  | 1
372 | 臨床検査部門 | 安全キャビネット |  | 2000000 | 2000000 |  |  | 4000000 |  | 1 | 1 |  |  | 2
No: 373; 部門: 臨床検査部門; 機器名称: 薬用保冷庫; 整備区分別【想定価合計内訳】 更新: 3810000 | 3810000 | 1 | 7 |  |  |  | 8
No: 374; 部門: 臨床検査部門; 機器名称: ディスカッション用顕微鏡; 整備区分別【想定価合計内訳】 新規: 3500000 | 3500000 |  |  |  | 1 |  | 1
No: 375; 部門: 臨床検査部門; 機器名称: 血球洗浄遠心機; 整備区分別【想定価合計内訳】 更新: 3000000 | 3000000 |  | 2 |  |  |  | 2
No: 376; 部門: 臨床検査部門; 機器名称: 小型便潜血分析装置; 整備区分別【想定価合計内訳】 更新: 2700000 | 2700000 |  | 1 |  |  |  | 1
No: 377; 部門: 臨床検査部門; 機器名称: 分光光度計; 整備区分別【想定価合計内訳】 更新: 2500000 | 2500000 |  | 1 |  |  |  | 1
No: 378; 部門: 臨床検査部門; 機器名称: 卓上遠心機; 整備区分別【想定価合計内訳】 更新: 2450000 | 2450000 | 6 | 7 |  |  |  | 13
No: 379; 部門: 臨床検査部門; 機器名称: パスボックス; 整備区分別【想定価合計内訳】 新規: 2000000 | 2000000 |  |  |  | 1 |  | 1
No: 380; 部門: 臨床検査部門; 機器名称: 温度管理システム（血液製剤用）; 整備区分別【想定価合計内訳】 新規: 2000000 | 2000000 |  |  |  | 1 |  | 1
No: 381; 部門: 臨床検査部門; 機器名称: 血液保冷庫; 整備区分別【想定価合計内訳】 更新: 1800000 | 1800000 |  | 3 |  |  |  | 3
No: 382; 部門: 臨床検査部門; 機器名称: リアルタイム濁度測定装置; 整備区分別【想定価合計内訳】 更新: 1800000 | 1800000 |  | 1 |  |  |  | 1
No: 383; 部門: 臨床検査部門; 機器名称: 血沈計; 整備区分別【想定価合計内訳】 更新: 1800000 | 1800000 |  | 1 |  |  |  | 1
No: 384; 部門: 臨床検査部門; 機器名称: 全自動糖分析装置; 整備区分別【想定価合計内訳】 更新: 1500000 | 1500000 |  | 1 |  |  |  | 1
No: 385; 部門: 臨床検査部門; 機器名称: ハルンカップラベラー; 整備区分別【想定価合計内訳】 新規: 1500000 | 1500000 |  |  |  | 1 |  | 1
No: 386; 部門: 臨床検査部門; 機器名称: 局所排気装置; 整備区分別【想定価合計内訳】 更新: 1500000 | 1500000 |  | 1 |  |  |  | 1
No: 387; 部門: 臨床検査部門; 機器名称: クリーンベンチ; 整備区分別【想定価合計内訳】 新規: 1500000 | 1500000 |  |  |  | 1 |  | 1
No: 388; 部門: 臨床検査部門; 機器名称: 浸透圧測定装置; 整備区分別【想定価合計内訳】 更新: 1500000 | 1500000 |  | 1 |  |  |  | 1
No: 389; 部門: 臨床検査部門; 機器名称: ビリルビンメーター; 整備区分別【想定価合計内訳】 更新: 1500000 | 1500000 |  | 1 |  |  |  | 1
No: 390; 部門: 臨床検査部門; 機器名称: 大型遠心機; 整備区分別【想定価合計内訳】 新規: 1300000 | 1300000 |  |  |  | 1 |  | 1
No: 391; 部門: 臨床検査部門; 機器名称: 赤外分光分析装置; 整備区分別【想定価合計内訳】 更新: 930000 | 930000 |  | 1 |  |  |  | 1
No: 392; 部門: 臨床検査部門; 機器名称: 床置きオートクレーブ（電気式）; 整備区分別【想定価合計内訳】 更新: 800000 | 800000 |  | 1 |  |  |  | 1
No: 393; 部門: 臨床検査部門; 機器名称: 血小板保管用アジテーター; 整備区分別【想定価合計内訳】 更新: 800000 | 800000 |  | 1 |  |  |  | 1
No: 394; 部門: 臨床検査部門; 機器名称: 電動診察台; 整備区分別【想定価合計内訳】 増設: 740000 | 740000 | 4 |  | 1 |  |  | 5
No: 395; 部門: 臨床検査部門; 機器名称: 卓上微量高速遠心機; 整備区分別【想定価合計内訳】 更新: 500000 | 500000 |  | 1 |  |  |  | 1
No: 396; 部門: 臨床検査部門; 機器名称: インキュベーター; 整備区分別【想定価合計内訳】 更新: 500000 | 500000 | 3 | 1 |  |  |  | 4
No: 397; 部門: 臨床検査部門; 機器名称: フリーザー(検体保存用); 整備区分別【想定価合計内訳】 更新: 500000 | 500000 | 1 | 1 |  |  |  | 2
398 | 臨床検査部門 | ベッド |  | 200000 |  | 200000 |  | 400000 |  | 1 |  | 1 |  | 2
399 | 臨床検査部門 | 電動ベッド |  | 200000 | 200000 |  |  | 400000 |  | 1 | 1 |  |  | 2
No: 400; 部門: 臨床検査部門; 機器名称: 恒温槽; 整備区分別【想定価合計内訳】 更新: 150000 | 150000 | 2 | 1 |  |  |  | 3
No: 401; 部門: 臨床検査部門; 機器名称: ステップ台（木製）; 整備区分別【想定価合計内訳】 増設: 20000 | 20000 | 1 |  | 1 |  |  | 2
No: 402; 部門: 臨床検査部門; 機器名称: プレートミキサー |  | 1 |  |  |  |  | 1
No: 403; 部門: 臨床検査部門; 機器名称: 光刺激装置 |  | 1 |  |  |  |  | 1
No: 404; 部門: 臨床検査部門; 機器名称: 脳波計 |  | 1 |  |  |  |  | 1
No: 405; 部門: 臨床検査部門; 機器名称: 診察台 |  | 3 |  |  |  |  | 3
No: 406; 部門: 臨床検査部門; 機器名称: アルミブロック恒温槽 |  | 2 |  |  |  |  | 2
No: 407; 部門: 臨床検査部門; 機器名称: LAMP法用ブロックヒーター; 整備区分別【想定価合計内訳】 更新: 他に含む | 0 |  | 1 |  |  |  | 1
No: 408; 部門: 臨床検査部門; 機器名称: 電熱白金線滅菌機 |  | 4 |  |  |  |  | 4
No: 409; 部門: 臨床検査部門; 機器名称: 誘発反応検査装置 |  | 1 |  |  |  |  | 1
No: 410; 部門: 臨床検査部門; 機器名称: ゲル撮影装置 |  | 1 |  |  |  |  | 1
No: 411; 部門: 臨床検査部門; 機器名称: 事務イス |  | 1 |  |  |  |  | 1
No: 412; 部門: 臨床検査部門; 機器名称: AED |  | 1 |  |  |  |  | 1
No: 413; 部門: 臨床検査部門; 機器名称: ベッドサイドモニタ |  | 1 |  |  |  |  | 1
No: 414; 部門: 臨床検査部門; 機器名称: 電気泳動装置 |  | 1 |  |  |  |  | 1
No: 415; 部門: 臨床検査部門; 機器名称: カロリック検査装置 |  | 1 |  |  |  |  | 1
No: 416; 部門: 臨床検査部門; 機器名称: アンモニア測定装置 |  | 1 |  |  |  |  | 1
No: 417; 部門: 臨床検査部門; 機器名称: ファインビューワー |  | 2 |  |  |  |  | 2
No: 418; 部門: 臨床検査部門; 機器名称: 筋電図・誘発電位検査装置 |  | 1 |  |  |  |  | 1
No: 419; 部門: 臨床検査部門; 機器名称: 眼振計 |  | 1 |  |  |  |  | 1
No: 420; 部門: 臨床検査部門; 機器名称: チューブシーラー |  | 1 |  |  |  |  | 1
No: 421; 部門: 臨床検査部門; 機器名称: ローター |  | 1 |  |  |  |  | 1
No: 422; 部門: 臨床検査部門; 機器名称: カードテストローラー |  | 1 |  |  |  |  | 1
No: 423; 部門: 臨床検査部門; 機器名称: 卓上微量高速冷却遠心機 |  | 1 |  |  |  |  | 1
No: 424; 部門: 臨床検査部門; 機器名称: 輸血バック用陰圧型採血器 |  | 1 |  |  |  |  | 1
No: 425; 部門: 臨床検査部門; 機器名称: 救急カート |  | 1 |  |  |  |  | 1
No: 426; 部門: 臨床検査部門; 機器名称: RO水製造装置; 整備区分別【想定価合計内訳】 更新: 他に含む | 0 |  | 2 |  |  |  | 2
No: 427; 部門: 臨床検査部門; 機器名称: サーマルサイクラー |  | 1 |  |  |  |  | 1
No: 428; 部門: 臨床検査部門【病理】; 機器名称: 解剖台（逆L字型）; 整備区分別【想定価合計内訳】 更新: 7500000 | 7500000 |  | 1 |  |  |  | 1
No: 429; 部門: 臨床検査部門【病理】; 機器名称: 自動包埋装置; 整備区分別【想定価合計内訳】 更新: 5200000 | 5200000 | 1 | 1 |  |  |  | 2
No: 430; 部門: 臨床検査部門【病理】; 機器名称: 凍結組織切片作成装置; 整備区分別【想定価合計内訳】 更新: 5000000 | 5000000 |  | 1 |  |  |  | 1
No: 431; 部門: 臨床検査部門【病理】; 機器名称: 天井設置型照明装置; 整備区分別【想定価合計内訳】 更新: 4000000 | 4000000 |  | 1 |  |  |  | 1
No: 432; 部門: 臨床検査部門【病理】; 機器名称: 排気装置付き水洗槽（流し台）; 整備区分別【想定価合計内訳】 新規: 4000000 | 4000000 |  |  |  | 1 |  | 1
No: 433; 部門: 臨床検査部門【病理】; 機器名称: カセットプリンター; 整備区分別【想定価合計内訳】 新規: 3500000 | 3500000 |  |  |  | 1 |  | 1
No: 434; 部門: 臨床検査部門【病理】; 機器名称: プル式保管庫; 整備区分別【想定価合計内訳】 新規: 3500000 | 3500000 |  |  |  | 1 |  | 1
No: 435; 部門: 臨床検査部門【病理】; 機器名称: 対面型プル式切り出しテーブル; 整備区分別【想定価合計内訳】 新規: 3500000 | 3500000 |  |  |  | 1 |  | 1
No: 436; 部門: 臨床検査部門【病理】; 機器名称: 蛍光顕微鏡; 整備区分別【想定価合計内訳】 更新: 3500000 | 3500000 |  | 1 |  |  |  | 1
No: 437; 部門: 臨床検査部門【病理】; 機器名称: 局所排気装置; 整備区分別【想定価合計内訳】 更新: 3500000 | 3500000 |  | 2 |  |  |  | 2
No: 438; 部門: 臨床検査部門【病理】; 機器名称: スライドガラスプリンター; 整備区分別【想定価合計内訳】 新規: 3000000 | 3000000 |  |  |  | 1 |  | 1
No: 439; 部門: 臨床検査部門【病理】; 機器名称: 床埋め込み式体重計; 整備区分別【想定価合計内訳】 更新: 3000000 | 3000000 |  | 1 |  |  |  | 1
No: 440; 部門: 臨床検査部門【病理】; 機器名称: ホルマリン固定槽; 整備区分別【想定価合計内訳】 新規: 2500000 | 2500000 |  |  |  | 1 |  | 1
No: 441; 部門: 臨床検査部門【病理】; 機器名称: 標本撮影台; 整備区分別【想定価合計内訳】 更新: 2500000 | 2500000 |  | 1 |  |  |  | 1
No: 442; 部門: 臨床検査部門【病理】; 機器名称: 臓器撮影装置; 整備区分別【想定価合計内訳】 更新: 2500000 | 2500000 |  | 1 |  |  |  | 1
443 | 臨床検査部門【病理】 | 安全キャビネット | 200000 |  | 2000000 |  |  | 2200000 | 1 |  | 1 |  |  | 2
No: 444; 部門: 臨床検査部門【病理】; 機器名称: ディスカッション用顕微鏡（増設キット）; 整備区分別【想定価合計内訳】 増設: 2000000 | 2000000 |  |  | 1 |  |  | 1
445 | 臨床検査部門【病理】 | 臓器保存用真空包装機 |  | 850000 | 850000 |  |  | 1700000 |  | 1 | 1 |  |  | 2
No: 446; 部門: 臨床検査部門【病理】; 機器名称: パラフィンブロック作成装置; 整備区分別【想定価合計内訳】 更新: 1600000 | 1600000 |  | 1 |  |  |  | 1
No: 447; 部門: 臨床検査部門【病理】; 機器名称: 排気装置付き固定槽; 整備区分別【想定価合計内訳】 新規: 1600000 | 1600000 |  |  |  | 1 |  | 1
No: 448; 部門: 臨床検査部門【病理】; 機器名称: プル式生検切出台; 整備区分別【想定価合計内訳】 新規: 1600000 | 1600000 |  |  |  | 1 |  | 1
No: 449; 部門: 臨床検査部門【病理】; 機器名称: シェイカー; 整備区分別【想定価合計内訳】 更新: 1000000 | 1000000 |  | 1 |  |  |  | 1
No: 450; 部門: 臨床検査部門【病理】; 機器名称: インキュベーター; 整備区分別【想定価合計内訳】 更新: 1000000 | 1000000 |  | 2 |  |  |  | 2
No: 451; 部門: 臨床検査部門【病理】; 機器名称: 長靴洗浄パン; 整備区分別【想定価合計内訳】 新規: 500000 | 500000 |  |  |  | 1 |  | 1
No: 452; 部門: 臨床検査部門【病理】; 機器名称: バーチャルスライドスキャナー; 整備区分別【想定価合計内訳】 移設: 500000 | 500000 | 1 |  |  |  |  | 1
No: 453; 部門: 臨床検査部門【病理】; 機器名称: 自動染色装置; 整備区分別【想定価合計内訳】 移設: 400000 | 400000 | 2 |  |  |  |  | 2
No: 454; 部門: 臨床検査部門【病理】; 機器名称: 吸引器; 整備区分別【想定価合計内訳】 更新: 250000 | 250000 |  | 1 |  |  |  | 1
No: 455; 部門: 臨床検査部門【病理】; 機器名称: 遺体冷蔵庫; 整備区分別【想定価合計内訳】 移設: 200000 | 200000 | 1 |  |  |  |  | 1
No: 456; 部門: 臨床検査部門【病理】; 機器名称: 収納保管庫（ホルマリン液保管庫）; 整備区分別【想定価合計内訳】 更新: 100000 | 100000 |  | 1 |  |  |  | 1
No: 457; 部門: 臨床検査部門【病理】; 機器名称: パラフィンクリーナー |  | 1 |  |  |  |  | 1
No: 458; 部門: 臨床検査部門【病理】; 機器名称: プレパラート自動封入機 |  | 1 |  |  |  |  | 1
No: 459; 部門: 臨床検査部門【病理】; 機器名称: 生物顕微鏡 |  | 6 |  |  |  |  | 6
No: 460; 部門: 臨床検査部門【病理】; 機器名称: 光触媒環境浄化装置 |  | 1 |  |  |  |  | 1
No: 461; 部門: 臨床検査部門【病理】; 機器名称: ホットスターラー |  | 1 |  |  |  |  | 1
No: 462; 部門: 臨床検査部門【病理】; 機器名称: 温浴式パラフィン器 |  | 1 |  |  |  |  | 1
No: 463; 部門: 臨床検査部門【病理】; 機器名称: 電動解剖ノコギリ |  | 1 |  |  |  |  | 1
No: 464; 部門: 臨床検査部門【病理】; 機器名称: パラフィン溶融器 |  | 1 |  |  |  |  | 1
No: 465; 部門: 臨床検査部門【病理】; 機器名称: 遠心機 |  | 1 |  |  |  |  | 1
No: 466; 部門: 臨床検査部門【病理】; 機器名称: 自動免疫染色装置 |  | 1 |  |  |  |  | 1
No: 467; 部門: 臨床検査部門【病理】; 機器名称: 臓器量り; 整備区分別【想定価合計内訳】 更新: 他に含む | 0 |  | 1 |  |  |  | 1
No: 468; 部門: 臨床検査部門【病理】; 機器名称: ホルマリン臓器保管ケース |  | 50 |  |  |  |  | 50
No: 469; 部門: 臨床検査部門【病理】; 機器名称: パラフィン伸展器 |  | 2 |  |  |  |  | 2
No: 470; 部門: 臨床検査部門【病理】; 機器名称: ミクロトーム |  | 2 |  |  |  |  | 2
No: 471; 部門: 臨床検査部門【病理】; 機器名称: 電子天秤 |  | 1 |  |  |  |  | 1
No: 472; 部門: 臨床検査部門【病理】; 機器名称: ディスカッション用顕微鏡 |  | 1 |  |  |  |  | 1
No: 473; 部門: 臨床検査部門【病理】; 機器名称: パラフィン保管庫 |  | 12 |  |  |  |  | 12
No: 474; 部門: 臨床検査部門【病理】; 機器名称: 薬用保冷庫 |  | 1 |  |  |  |  | 1
No: 475; 部門: 臨床検査部門【病理】; 機器名称: パラフィントリミング |  | 1 |  |  |  |  | 1
No: 476; 部門: 臨床検査部門【病理】; 機器名称: 収納保管庫（危険物） |  | 1 |  |  |  |  | 1
No: 477; 部門: 臨床検査部門【病理】; 機器名称: 封入用局所排気装置（卓上型） |  | 1 |  |  |  |  | 1
No: 478; 部門: 臨床検査部門【病理】; 機器名称: 収納保管庫（薬品） |  | 1 |  |  |  |  | 1
No: 479; 部門: 臨床検査部門【病理】; 機器名称: 液状化検体細胞診装置 |  | 1 |  |  |  |  | 1
No: 480; 部門: 臨床検査部門【病理】; 機器名称: スライドガラス保管庫 |  | 127 |  |  |  |  | 127
481 | 放射線診断部門 | 血管造影撮影装置 |  | 180000000 | 180000000 |  |  | 360000000 |  | 1 | 1 |  |  | 2
482 | 放射線診断部門 | X線CT撮影装置 |  | 180000000 | 180000000 |  |  | 360000000 |  | 1 | 1 |  |  | 2
No: 483; 部門: 放射線診断部門; 機器名称: MRI（1.5T）; 整備区分別【想定価合計内訳】 増設: 180000000 | 180000000 |  |  | 1 |  |  | 1
No: 484; 部門: 放射線診断部門; 機器名称: SPECT装置; 整備区分別【想定価合計内訳】 更新: 150000000 | 150000000 |  | 1 |  |  |  | 1
No: 485; 部門: 放射線診断部門; 機器名称: MRI（3T）; 整備区分別【想定価合計内訳】 移設: 120000000 | 120000000 | 1 |  |  |  |  | 1
486 | 放射線診断部門 | 一般撮影装置（Ｘ線管球保持装置） |  | 60000000 | 30000000 |  | 30000000 | 120000000 |  | 3 | 1 |  | 1 | 5
487 | 放射線診断部門 | X線TV装置 | 1500000 | 50000000 |  |  |  | 51500000 | 1 | 1 |  |  |  | 2
No: 488; 部門: 放射線診断部門; 機器名称: 3Dマッピングシステム; 整備区分別【想定価合計内訳】 更新: 50000000 | 50000000 |  | 1 |  |  |  | 1
489 | 放射線診断部門 | ポータブルX線撮影装置 |  | 15000000 | 15000000 |  |  | 30000000 |  | 1 | 1 |  |  | 2
No: 490; 部門: 放射線診断部門; 機器名称: X線骨密度測定装置（全身）; 整備区分別【想定価合計内訳】 新規: 25000000 | 25000000 |  |  |  | 1 |  | 1
No: 491; 部門: 放射線診断部門; 機器名称: 臨床用ポリグラフ; 整備区分別【想定価合計内訳】 更新: 20000000 | 20000000 |  | 1 |  |  |  | 1
No: 492; 部門: 放射線診断部門; 機器名称: IVUS（血管内イメージング）; 整備区分別【想定価合計内訳】 更新: 15000000 | 15000000 |  | 1 |  |  |  | 1
No: 493; 部門: 放射線診断部門; 機器名称: 血管内OCTイメージング装置; 整備区分別【想定価合計内訳】 更新: 10000000 | 10000000 |  | 1 |  |  |  | 1
No: 494; 部門: 放射線診断部門; 機器名称: パノラマ撮影装置; 整備区分別【想定価合計内訳】 更新: 10000000 | 10000000 |  | 1 |  |  |  | 1
No: 495; 部門: 放射線診断部門; 機器名称: 麻酔器; 整備区分別【想定価合計内訳】 増設: 8000000 | 8000000 |  |  | 1 |  |  | 1
496 | 放射線診断部門 | ベッドサイドモニタ |  | 3600000 | 1200000 |  |  | 4800000 | 1 | 3 | 1 |  |  | 5
No: 497; 部門: 放射線診断部門; 機器名称: CRカセッテ読取装置; 整備区分別【想定価合計内訳】 更新: 4000000 | 4000000 |  | 2 |  |  |  | 2
No: 498; 部門: 放射線診断部門; 機器名称: ドライイメージャー; 整備区分別【想定価合計内訳】 更新: 3500000 | 3500000 |  | 1 |  |  |  | 1
No: 499; 部門: 放射線診断部門; 機器名称: 血管内圧測定システム（FFR・RFR）; 整備区分別【想定価合計内訳】 更新: 3000000 | 3000000 |  | 1 |  |  |  | 1
500 | 放射線診断部門 | 除細動器 |  | 1000000 | 1800000 |  |  | 2800000 | 1 | 1 | 1 |  |  | 3
No: 501; 部門: 放射線診断部門; 機器名称: RIフード（RI用安全キャビネット）; 整備区分別【想定価合計内訳】 更新: 2500000 | 2500000 |  | 1 |  |  |  | 1
No: 502; 部門: 放射線診断部門; 機器名称: キュリーメータ（放射能測定装置）; 整備区分別【想定価合計内訳】 更新: 2500000 | 2500000 |  | 1 |  |  |  | 1
No: 503; 部門: 放射線診断部門; 機器名称: 手洗装置; 整備区分別【想定価合計内訳】 更新: 2500000 | 2500000 |  | 1 |  |  |  | 1
No: 504; 部門: 放射線診断部門; 機器名称: ロータブレーター; 整備区分別【想定価合計内訳】 更新: 2500000 | 2500000 |  | 1 |  |  |  | 1
No: 505; 部門: 放射線診断部門; 機器名称: 心電計; 整備区分別【想定価合計内訳】 更新: 2000000 | 2000000 |  | 1 |  |  |  | 1
No: 506; 部門: 放射線診断部門; 機器名称: 心腔内除細動装置; 整備区分別【想定価合計内訳】 新規: 1800000 | 1800000 |  |  |  | 1 |  | 1
No: 507; 部門: 放射線診断部門; 機器名称: 食道温度計測装置; 整備区分別【想定価合計内訳】 新規: 1500000 | 1500000 |  |  |  | 1 |  | 1
No: 508; 部門: 放射線診断部門; 機器名称: 核医学用仰臥位エルゴメーター; 整備区分別【想定価合計内訳】 更新: 1500000 | 1500000 |  | 1 |  |  |  | 1
No: 509; 部門: 放射線診断部門; 機器名称: 乳房撮影装置; 整備区分別【想定価合計内訳】 移設: 1500000 | 1500000 | 1 |  |  |  |  | 1
No: 510; 部門: 放射線診断部門; 機器名称: 薬用保冷庫; 整備区分別【想定価合計内訳】 更新: 560000 | 560000 |  | 2 |  |  |  | 2
No: 511; 部門: 放射線診断部門; 機器名称: シンチレーションサーベイメータ; 整備区分別【想定価合計内訳】 更新: 520000 | 520000 |  | 1 |  |  |  | 1
No: 512; 部門: 放射線診断部門; 機器名称: サーベイメータ（GM管式）; 整備区分別【想定価合計内訳】 更新: 520000 | 520000 |  | 1 |  |  |  | 1
No: 513; 部門: 放射線診断部門; 機器名称: サーベイメータ（電離箱式）; 整備区分別【想定価合計内訳】 更新: 520000 | 520000 |  | 1 |  |  |  | 1
No: 514; 部門: 放射線診断部門; 機器名称: 体位固定具; 整備区分別【想定価合計内訳】 更新: 450000 | 450000 |  | 2 |  |  |  | 2
No: 515; 部門: 放射線診断部門; 機器名称: 卓上型防護ガラス; 整備区分別【想定価合計内訳】 更新: 400000 | 400000 |  | 2 |  |  |  | 2
No: 516; 部門: 放射線診断部門; 機器名称: リクライニングチェア; 整備区分別【想定価合計内訳】 新規: 350000 | 350000 |  |  |  | 1 |  | 1
517 | 放射線診断部門 | 救急カート |  |  | 150000 | 150000 |  | 300000 | 4 |  | 1 | 1 |  | 6
No: 518; 部門: 放射線診断部門; 機器名称: ホットラベラー; 整備区分別【想定価合計内訳】 更新: 200000 | 200000 |  | 1 |  |  |  | 1
No: 519; 部門: 放射線診断部門; 機器名称: 処置カート; 整備区分別【想定価合計内訳】 更新: 200000 | 200000 |  | 1 |  |  |  | 1
No: 520; 部門: 放射線診断部門; 機器名称: 造影剤加温器; 整備区分別【想定価合計内訳】 更新: 150000 | 150000 |  | 1 |  |  |  | 1
No: 521; 部門: 放射線診断部門; 機器名称: インキュベーター; 整備区分別【想定価合計内訳】 更新: 150000 | 150000 |  | 1 |  |  |  | 1
No: 522; 部門: 放射線診断部門; 機器名称: 吸引器; 整備区分別【想定価合計内訳】 更新: 120000 | 120000 |  | 1 |  |  |  | 1
523 | 放射線診断部門 | 診察台 |  | 50000 |  | 50000 |  | 100000 |  | 1 |  | 1 |  | 2
No: 524; 部門: 放射線診断部門; 機器名称: 処置ワゴン; 整備区分別【想定価合計内訳】 新規: 50000 | 50000 |  |  |  | 1 |  | 1
No: 525; 部門: 放射線診断部門; 機器名称: 注射台; 整備区分別【想定価合計内訳】 新規: 50000 | 50000 |  |  |  | 1 |  | 1
526 | 放射線診断部門 | 臥位撮影台 |  | 他に含む | 他に含む |  |  | 0 |  | 2 | 2 |  |  | 4
No: 527; 部門: 放射線診断部門; 機器名称: ECMO（PCPS） |  | 1 |  |  |  |  | 1
No: 528; 部門: 放射線診断部門; 機器名称: ハンディ型金属探知機 |  | 1 |  |  |  |  | 1
No: 529; 部門: 放射線診断部門; 機器名称: MRI室用車イス |  | 1 |  |  |  |  | 1
No: 530; 部門: 放射線診断部門; 機器名称: 金属探知機 |  | 1 |  |  |  |  | 1
No: 531; 部門: 放射線診断部門; 機器名称: Ｘ線撮影機器（頭部専用撮影台） |  | 1 |  |  |  |  | 1
No: 532; 部門: 放射線診断部門; 機器名称: 防護服掛け |  | 3 |  |  |  |  | 3
533 | 放射線診断部門 | インジェクター |  | 他に含む | 他に含む |  |  | 0 |  | 2 | 1 |  |  | 3
No: 534; 部門: 放射線診断部門; 機器名称: MRI室用インフュージョンポンプ |  | 1 |  |  |  |  | 1
No: 535; 部門: 放射線診断部門; 機器名称: IABP |  | 1 |  |  |  |  | 1
No: 536; 部門: 放射線診断部門; 機器名称: MRI室用イルリガートル台 |  | 1 |  |  |  |  | 1
No: 537; 部門: 放射線診断部門; 機器名称: 炭酸ガス送気装置; 整備区分別【想定価合計内訳】 更新: 他に含む | 0 |  | 1 |  |  |  | 1
No: 538; 部門: 放射線診断部門; 機器名称: 超音波診断装置 |  | 1 |  |  |  |  | 1
No: 539; 部門: 放射線診断部門; 機器名称: MRI室用吸引機 |  | 1 |  |  |  |  | 1
No: 540; 部門: 放射線診断部門; 機器名称: 超音波診断装置（ハンディ型） |  | 1 |  |  |  |  | 1
No: 541; 部門: 放射線診断部門; 機器名称: MRI室用採血台 |  | 1 |  |  |  |  | 1
No: 542; 部門: 放射線診断部門; 機器名称: 防護衝立 |  | 3 |  |  |  |  | 3
No: 543; 部門: 放射線診断部門; 機器名称: 心電図モニタ; 整備区分別【想定価合計内訳】 更新: 他に含む | 0 |  | 1 |  |  |  | 1
No: 544; 部門: 放射線診断部門; 機器名称: MRI室用パルスオキシメータ |  | 1 |  |  |  |  | 1
No: 545; 部門: 放射線診断部門; 機器名称: ハンドフットクロズモニタ; 整備区分別【想定価合計内訳】 更新: 他に含む | 0 |  | 1 |  |  |  | 1
546 | 放射線診断部門 | 立位撮影台 |  | 他に含む | 他に含む |  |  | 0 |  | 2 | 2 |  |  | 4
No: 547; 部門: 放射線診断部門; 機器名称: 人工呼吸器 |  | 1 |  |  |  |  | 1
No: 548; 部門: 放射線診断部門; 機器名称: MRI室用ステンレスカート |  | 2 |  |  |  |  | 2
No: 549; 部門: 放射線診断部門; 機器名称: 血液凝固計 |  | 1 |  |  |  |  | 1
No: 550; 部門: 放射線治療部門; 機器名称: 放射線治療装置; 整備区分別【想定価合計内訳】 更新: 350000000 | 350000000 |  | 1 |  |  |  | 1
No: 551; 部門: 放射線治療部門; 機器名称: 位置決めCT撮影装置; 整備区分別【想定価合計内訳】 更新: 100000000 | 100000000 |  | 1 |  |  |  | 1
No: 552; 部門: 放射線治療部門; 機器名称: 放射線治療データマネジメントシステム（操作端末）; 整備区分別【想定価合計内訳】 更新: 他に含む | 0 |  | 2 |  |  |  | 2
No: 553; 部門: 放射線治療部門; 機器名称: 多列検出器型線量検証システム（QA）; 整備区分別【想定価合計内訳】 更新: 他に含む | 0 |  | 1 |  |  |  | 1
No: 554; 部門: 放射線治療部門; 機器名称: CRカセッテ読取装置; 整備区分別【想定価合計内訳】 更新: 他に含む | 0 |  | 1 |  |  |  | 1
No: 555; 部門: 放射線治療部門; 機器名称: 専用加温器（ウォーターバス）; 整備区分別【想定価合計内訳】 更新: 他に含む | 0 |  | 1 |  |  |  | 1
No: 556; 部門: 放射線治療部門; 機器名称: 全身照射用ベッド; 整備区分別【想定価合計内訳】 更新: 他に含む | 0 |  | 1 |  |  |  | 1
No: 557; 部門: 放射線治療部門; 機器名称: 救急カート |  | 1 |  |  |  |  | 1
No: 558; 部門: 放射線治療部門; 機器名称: 放射線治療データマネジメントシステム（サーバー）; 整備区分別【想定価合計内訳】 更新: 他に含む | 0 |  | 1 |  |  |  | 1
No: 559; 部門: 放射線治療部門; 機器名称: 治療計画検証システム; 整備区分別【想定価合計内訳】 更新: 他に含む | 0 |  | 1 |  |  |  | 1
No: 560; 部門: 放射線治療部門; 機器名称: 放射線治療計画装置; 整備区分別【想定価合計内訳】 更新: 他に含む | 0 |  | 2 |  |  |  | 2
No: 561; 部門: 放射線治療部門; 機器名称: 治療計画支援システム; 整備区分別【想定価合計内訳】 更新: 他に含む | 0 |  | 1 |  |  |  | 1
No: 562; 部門: 放射線治療部門; 機器名称: 3次元走査式水ファントム; 整備区分別【想定価合計内訳】 更新: 他に含む | 0 |  | 1 |  |  |  | 1
No: 563; 部門: 放射線治療部門; 機器名称: 診察台 |  | 1 |  |  |  |  | 1
No: 564; 部門: 病棟部門【ICU・HCU】; 機器名称: シーリングペンダント; 整備区分別【想定価合計内訳】 新規: 70000000 | 70000000 |  |  |  | 14 |  | 14
565 | 病棟部門【ICU・HCU】 | ベッドサイドモニタ |  | 31500000 | 17500000 |  |  | 49000000 |  | 9 | 5 |  |  | 14
566 | 病棟部門【ICU・HCU】 | 人工呼吸器 |  | 13500000 | 13500000 | 9000000 |  | 36000000 | 2 | 3 | 3 | 2 |  | 10
No: 567; 部門: 病棟部門【ICU・HCU】; 機器名称: ICUベッド; 整備区分別【想定価合計内訳】 更新: 25500000 | 25500000 |  | 8 |  |  |  | 8
568 | 病棟部門【ICU・HCU】 | 超音波診断装置 |  |  | 5000000 | 8000000 |  | 13000000 | 1 |  | 1 | 1 |  | 3
No: 569; 部門: 病棟部門【ICU・HCU】; 機器名称: 心拍出量計（血行動態モニタ）; 整備区分別【想定価合計内訳】 更新: 11000000 | 11000000 |  | 2 |  |  |  | 2
570 | 病棟部門【ICU・HCU】 | セントラルモニタ |  |  | 3000000 | 8000000 |  | 11000000 | 1 |  | 1 | 1 |  | 3
No: 571; 部門: 病棟部門【ICU・HCU】; 機器名称: 搬送用人工呼吸器; 整備区分別【想定価合計内訳】 新規: 7720000 | 7720000 |  |  |  | 2 |  | 2
No: 572; 部門: 病棟部門【ICU・HCU】; 機器名称: 血液検査装置（血液ガス分析装置）; 整備区分別【想定価合計内訳】 更新: 6000000 | 6000000 |  | 1 |  |  |  | 1
No: 573; 部門: 病棟部門【ICU・HCU】; 機器名称: 患者体温管理装置; 整備区分別【想定価合計内訳】 更新: 5000000 | 5000000 | 1 | 1 |  |  |  | 2
No: 574; 部門: 病棟部門【ICU・HCU】; 機器名称: シミュレータ; 整備区分別【想定価合計内訳】 増設: 4700000 | 4700000 | 1 |  | 1 |  |  | 2
No: 575; 部門: 病棟部門【ICU・HCU】; 機器名称: 人工呼吸器（BiPAP）; 整備区分別【想定価合計内訳】 新規: 3000000 | 3000000 |  |  |  | 1 |  | 1
No: 576; 部門: 病棟部門【ICU・HCU】; 機器名称: 電動ベッド; 整備区分別【想定価合計内訳】 新規: 2100000 | 2100000 |  |  |  | 6 |  | 6
No: 577; 部門: 病棟部門【ICU・HCU】; 機器名称: 心電計; 整備区分別【想定価合計内訳】 新規: 2000000 | 2000000 | 1 |  |  | 1 |  | 2
578 | 病棟部門【ICU・HCU】 | ベッドパンウォッシャー | 100000 |  |  | 1500000 |  | 1600000 | 1 |  |  | 1 |  | 2
No: 579; 部門: 病棟部門【ICU・HCU】; 機器名称: 輸血・輸液加温器; 整備区分別【想定価合計内訳】 新規: 1500000 | 1500000 |  |  |  | 1 |  | 1
580 | 病棟部門【ICU・HCU】 | 点滴作業台 |  | 700000 |  | 700000 |  | 1400000 |  | 1 |  | 1 |  | 2
No: 581; 部門: 病棟部門【ICU・HCU】; 機器名称: リフト式体重計; 整備区分別【想定価合計内訳】 新規: 1300000 | 1300000 |  |  |  | 1 |  | 1
No: 582; 部門: 病棟部門【ICU・HCU】; 機器名称: ビデオ型喉頭鏡; 整備区分別【想定価合計内訳】 新規: 1200000 | 1200000 |  |  |  | 1 |  | 1
No: 583; 部門: 病棟部門【ICU・HCU】; 機器名称: 除細動器; 整備区分別【想定価合計内訳】 新規: 1000000 | 1000000 | 2 |  |  | 1 |  | 3
584 | 病棟部門【ICU・HCU】 | ストレッチャー |  | 300000 |  | 600000 |  | 900000 | 1 | 1 |  | 2 |  | 4
585 | 病棟部門【ICU・HCU】 | 薬用保冷庫 |  | 280000 |  | 280000 |  | 560000 | 1 | 1 |  | 1 |  | 3
No: 586; 部門: 病棟部門【ICU・HCU】; 機器名称: 尿器掛け; 整備区分別【想定価合計内訳】 更新: 400000 | 400000 |  | 2 |  |  |  | 2
No: 587; 部門: 病棟部門【ICU・HCU】; 機器名称: チューブドライヤー; 整備区分別【想定価合計内訳】 更新: 200000 | 200000 |  | 1 |  |  |  | 1
No: 588; 部門: 病棟部門【ICU・HCU】; 機器名称: 処置カート; 整備区分別【想定価合計内訳】 新規: 200000 | 200000 |  |  |  | 1 |  | 1
No: 589; 部門: 病棟部門【ICU・HCU】; 機器名称: 恒温槽; 整備区分別【想定価合計内訳】 更新: 150000 | 150000 |  | 1 |  |  |  | 1
No: 590; 部門: 病棟部門【ICU・HCU】; 機器名称: 救急カート; 整備区分別【想定価合計内訳】 新規: 150000 | 150000 | 2 |  |  | 1 |  | 3
No: 591; 部門: 病棟部門【ICU・HCU】; 機器名称: ホットキャビ |  | 1 |  |  |  |  | 1
No: 592; 部門: 病棟部門【ICU・HCU】; 機器名称: 血液浄化装置 |  | 1 |  |  |  |  | 1
No: 593; 部門: 病棟部門【ICU・HCU】; 機器名称: IABP |  | 1 |  |  |  |  | 1
No: 594; 部門: 病棟部門【ICU・HCU】; 機器名称: 一酸化窒素ガス管理システム |  | 1 |  |  |  |  | 1
No: 595; 部門: 病棟部門【ICU・HCU】; 機器名称: 侵襲式体外型心臓ペースメーカー |  | 5 |  |  |  |  | 5
No: 596; 部門: 病棟部門【ICU・HCU】; 機器名称: 血液凝固計 |  | 1 |  |  |  |  | 1
No: 597; 部門: 病棟部門【ICU・HCU】; 機器名称: ECMO（PCPS） |  | 2 |  |  |  |  | 2
No: 598; 部門: 病棟部門【ICU・HCU】; 機器名称: 洗髪車 |  | 1 |  |  |  |  | 1
599 | 病棟部門【産科・婦人科病棟、MFICU】 | 分娩監視装置 |  | 21500000 | 13900000 |  |  | 35400000 | 2 | 11 | 5 |  |  | 18
600 | 病棟部門【産科・婦人科病棟、MFICU】 | ベッドサイドモニタ |  | 7000000 | 24500000 |  |  | 31500000 | 1 | 2 | 7 |  |  | 10
601 | 病棟部門【産科・婦人科病棟、MFICU】 | 分娩集中監視装置 |  | 他に含む | 30000000 |  |  | 30000000 |  | 1 | 1 |  |  | 2
602 | 病棟部門【産科・婦人科病棟、MFICU】 | 保育器 |  | 12000000 | 12000000 |  |  | 24000000 |  | 3 | 3 |  |  | 6
603 | 病棟部門【産科・婦人科病棟、MFICU】 | 超音波診断装置 |  | 7000000 | 10000000 |  |  | 17000000 | 1 | 1 | 1 |  |  | 3
No: 604; 部門: 病棟部門【産科・婦人科病棟、MFICU】; 機器名称: セントラルモニタ; 整備区分別【想定価合計内訳】 新規: 14000000 | 14000000 |  |  |  | 2 |  | 2
605 | 病棟部門【産科・婦人科病棟、MFICU】 | 無影灯 | 1000000 |  |  | 7500000 |  | 8500000 | 1 |  |  | 3 |  | 4
606 | 病棟部門【産科・婦人科病棟、MFICU】 | インファントウォーマー（開放型保育器） |  | 4000000 | 4000000 |  |  | 8000000 | 2 | 1 | 1 |  |  | 4
No: 607; 部門: 病棟部門【産科・婦人科病棟、MFICU】; 機器名称: 麻酔器; 整備区分別【想定価合計内訳】 新規: 5000000 | 5000000 |  |  |  | 1 |  | 1
608 | 病棟部門【産科・婦人科病棟、MFICU】 | コット |  | 1840000 | 2990000 |  |  | 4830000 | 2 | 8 | 13 |  |  | 23
No: 609; 部門: 病棟部門【産科・婦人科病棟、MFICU】; 機器名称: 新生児連れ去り防止システム; 整備区分別【想定価合計内訳】 新規: 4500000 | 4500000 |  |  |  | 1 |  | 1
No: 610; 部門: 病棟部門【産科・婦人科病棟、MFICU】; 機器名称: 分娩台; 整備区分別【想定価合計内訳】 増設: 3200000 | 3200000 | 3 |  | 1 |  |  | 4
No: 611; 部門: 病棟部門【産科・婦人科病棟、MFICU】; 機器名称: 検診台; 整備区分別【想定価合計内訳】 更新: 2500000 | 2500000 |  | 1 |  |  |  | 1
612 | 病棟部門【産科・婦人科病棟、MFICU】 | ベッドパンウォッシャー | 100000 |  |  | 1500000 |  | 1600000 | 1 |  |  | 1 |  | 2
No: 613; 部門: 病棟部門【産科・婦人科病棟、MFICU】; 機器名称: 血液検査装置（血液ガス分析装置）; 整備区分別【想定価合計内訳】 新規: 1100000 | 1100000 |  |  |  | 1 |  | 1
No: 614; 部門: 病棟部門【産科・婦人科病棟、MFICU】; 機器名称: 新生児計測・処置台; 整備区分別【想定価合計内訳】 新規: 1000000 | 1000000 | 1 |  |  | 1 |  | 2
No: 615; 部門: 病棟部門【産科・婦人科病棟、MFICU】; 機器名称: 点滴作業台; 整備区分別【想定価合計内訳】 新規: 700000 | 700000 | 1 |  |  | 1 |  | 2
No: 616; 部門: 病棟部門【産科・婦人科病棟、MFICU】; 機器名称: 電動ベッド; 整備区分別【想定価合計内訳】 増設: 500000 | 500000 |  |  | 2 |  |  | 2
No: 617; 部門: 病棟部門【産科・婦人科病棟、MFICU】; 機器名称: 給茶器; 整備区分別【想定価合計内訳】 更新: 350000 | 350000 |  | 1 |  |  |  | 1
No: 618; 部門: 病棟部門【産科・婦人科病棟、MFICU】; 機器名称: 救急カート; 整備区分別【想定価合計内訳】 新規: 300000 | 300000 | 2 |  |  | 2 |  | 4
No: 619; 部門: 病棟部門【産科・婦人科病棟、MFICU】; 機器名称: ストレッチャー; 整備区分別【想定価合計内訳】 新規: 300000 | 300000 | 1 |  |  | 1 |  | 2
No: 620; 部門: 病棟部門【産科・婦人科病棟、MFICU】; 機器名称: 薬用保冷庫; 整備区分別【想定価合計内訳】 新規: 280000 | 280000 | 2 |  |  | 1 |  | 3
No: 621; 部門: 病棟部門【産科・婦人科病棟、MFICU】; 機器名称: 胎盤保管用冷凍庫; 整備区分別【想定価合計内訳】 新規: 100000 | 100000 |  |  |  | 1 |  | 1
No: 622; 部門: 病棟部門【産科・婦人科病棟、MFICU】; 機器名称: ベビースケール; 整備区分別【想定価合計内訳】 更新: 100000 | 100000 | 1 | 1 |  |  |  | 2
No: 623; 部門: 病棟部門【産科・婦人科病棟、MFICU】; 機器名称: 診察台; 整備区分別【想定価合計内訳】 新規: 50000 | 50000 | 1 |  |  | 1 |  | 2
No: 624; 部門: 病棟部門【産科・婦人科病棟、MFICU】; 機器名称: FFP溶解装置 |  | 1 |  |  |  |  | 1
No: 625; 部門: 病棟部門【産科・婦人科病棟、MFICU】; 機器名称: AED |  | 1 |  |  |  |  | 1
No: 626; 部門: 病棟部門【産科・婦人科病棟、MFICU】; 機器名称: 人工呼吸器 |  | 1 |  |  |  |  | 1
No: 627; 部門: 病棟部門【産科・婦人科病棟、MFICU】; 機器名称: 診療ユニット（ライト付） |  | 1 |  |  |  |  | 1
No: 628; 部門: 病棟部門【産科・婦人科病棟、MFICU】; 機器名称: 搬送用保育器 |  | 1 |  |  |  |  | 1
No: 629; 部門: 病棟部門【産科・婦人科病棟、MFICU】; 機器名称: 無影灯（移動式） |  | 1 |  |  |  |  | 1
No: 630; 部門: 病棟部門【産科・婦人科病棟、MFICU】; 機器名称: 心電計 |  | 1 |  |  |  |  | 1
No: 631; 部門: 病棟部門【産科・婦人科病棟、MFICU】; 機器名称: 与薬カート |  | 1 |  |  |  |  | 1
No: 632; 部門: 病棟部門【産科・婦人科病棟、MFICU】; 機器名称: 温風循環式温乳器・解凍器 |  | 1 |  |  |  |  | 1
No: 633; 部門: 病棟部門【産科・婦人科病棟、MFICU】; 機器名称: タオルディスペンサー |  | 1 |  |  |  |  | 1
No: 634; 部門: 病棟部門【産科・婦人科病棟、MFICU】; 機器名称: 体重計 |  | 1 |  |  |  |  | 1
No: 635; 部門: 病棟部門【産科・婦人科病棟、MFICU】; 機器名称: 電動搾乳器 |  | 2 |  |  |  |  | 2
No: 636; 部門: 病棟部門【産科・婦人科病棟、MFICU】; 機器名称: 光線治療器 |  | 2 |  |  |  |  | 2
No: 637; 部門: 病棟部門【産科・婦人科病棟、MFICU】; 機器名称: パルスオキシメーター |  | 1 |  |  |  |  | 1
No: 638; 部門: 病棟部門【産科・婦人科病棟、MFICU】; 機器名称: タオルウォーマー |  | 1 |  |  |  |  | 1
No: 639; 部門: 病棟部門【産科・婦人科病棟、MFICU】; 機器名称: クリーンパーテーション |  | 1 |  |  |  |  | 1
No: 640; 部門: 病棟部門【NICU・GCU】; 機器名称: 保育器; 整備区分別【想定価合計内訳】 更新: 60500000 | 60500000 | 8 | 11 |  |  |  | 19
641 | 病棟部門【NICU・GCU】 | 人工呼吸器（HFO） |  | 32000000 | 24000000 |  |  | 56000000 |  | 4 | 3 |  |  | 7
No: 642; 部門: 病棟部門【NICU・GCU】; 機器名称: シーリングペンダント; 整備区分別【想定価合計内訳】 新規: 31500000 | 31500000 |  |  |  | 7 |  | 7
643 | 病棟部門【NICU・GCU】 | インファントウォーマー（開放型保育器） |  | 14000000 | 14000000 |  |  | 28000000 |  | 4 | 4 |  |  | 8
No: 644; 部門: 病棟部門【NICU・GCU】; 機器名称: セントラルモニタ; 整備区分別【想定価合計内訳】 新規: 27000000 | 27000000 |  |  |  | 2 |  | 2
645 | 病棟部門【NICU・GCU】 | 人工呼吸器 |  | 9600000 | 9400000 |  |  | 19000000 | 18 | 4 | 4 |  |  | 26
No: 646; 部門: 病棟部門【NICU・GCU】; 機器名称: ポータブルX線撮影装置; 整備区分別【想定価合計内訳】 更新: 15000000 | 15000000 |  | 1 |  |  |  | 1
No: 647; 部門: 病棟部門【NICU・GCU】; 機器名称: ベッドサイドモニタ; 整備区分別【想定価合計内訳】 更新: 13000000 | 13000000 | 21 | 4 |  |  |  | 25
No: 648; 部門: 病棟部門【NICU・GCU】; 機器名称: 光線治療器; 整備区分別【想定価合計内訳】 更新: 6400000 | 6400000 | 5 | 8 |  |  |  | 13
No: 649; 部門: 病棟部門【NICU・GCU】; 機器名称: 血液検査装置（血液ガス分析装置）; 整備区分別【想定価合計内訳】 更新: 6000000 | 6000000 |  | 1 |  |  |  | 1
No: 650; 部門: 病棟部門【NICU・GCU】; 機器名称: 搬送用保育器; 整備区分別【想定価合計内訳】 増設: 5500000 | 5500000 | 3 |  | 1 |  |  | 4
No: 651; 部門: 病棟部門【NICU・GCU】; 機器名称: 輸液ポンプ・専用カート一式; 整備区分別【想定価合計内訳】 増設: 5000000 | 5000000 |  |  | 1 |  |  | 1
No: 652; 部門: 病棟部門【NICU・GCU】; 機器名称: 簡易免疫測定装置; 整備区分別【想定価合計内訳】 更新: 4500000 | 4500000 |  | 1 |  |  |  | 1
No: 653; 部門: 病棟部門【NICU・GCU】; 機器名称: コット; 整備区分別【想定価合計内訳】 更新: 4140000 | 4140000 | 9 | 18 |  |  |  | 27
No: 654; 部門: 病棟部門【NICU・GCU】; 機器名称: クリーンベンチ; 整備区分別【想定価合計内訳】 新規: 1500000 | 1500000 |  |  |  | 1 |  | 1
No: 655; 部門: 病棟部門【NICU・GCU】; 機器名称: モバイルカート; 整備区分別【想定価合計内訳】 新規: 1300000 | 1300000 |  |  |  | 2 |  | 2
No: 656; 部門: 病棟部門【NICU・GCU】; 機器名称: 除細動器; 整備区分別【想定価合計内訳】 新規: 1000000 | 1000000 |  |  |  | 1 |  | 1
657 | 病棟部門【NICU・GCU】 | 温風循環式温乳器・解凍器 |  | 560000 | 280000 |  |  | 840000 | 1 | 2 | 1 |  |  | 4
No: 658; 部門: 病棟部門【NICU・GCU】; 機器名称: 電動搾乳器; 整備区分別【想定価合計内訳】 更新: 720000 | 720000 |  | 2 |  |  |  | 2
No: 659; 部門: 病棟部門【NICU・GCU】; 機器名称: 点滴作業台; 整備区分別【想定価合計内訳】 更新: 700000 | 700000 |  | 1 |  |  |  | 1
No: 660; 部門: 病棟部門【NICU・GCU】; 機器名称: 呼気炭酸ガスモニタ; 整備区分別【想定価合計内訳】 新規: 624000 | 624000 |  |  |  | 1 |  | 1
No: 661; 部門: 病棟部門【NICU・GCU】; 機器名称: 薬品カート; 整備区分別【想定価合計内訳】 更新: 600000 | 600000 | 1 | 2 |  |  |  | 3
No: 662; 部門: 病棟部門【NICU・GCU】; 機器名称: 電子天秤; 整備区分別【想定価合計内訳】 更新: 600000 | 600000 | 2 | 2 |  |  |  | 4
No: 663; 部門: 病棟部門【NICU・GCU】; 機器名称: 薬用保冷庫; 整備区分別【想定価合計内訳】 新規: 560000 | 560000 |  |  |  | 2 |  | 2
No: 664; 部門: 病棟部門【NICU・GCU】; 機器名称: 与薬カート; 整備区分別【想定価合計内訳】 更新: 300000 | 300000 | 1 | 1 |  |  |  | 2
No: 665; 部門: 病棟部門【NICU・GCU】; 機器名称: 救急カート; 整備区分別【想定価合計内訳】 更新: 150000 | 150000 | 2 | 1 |  |  |  | 3
No: 666; 部門: 病棟部門【NICU・GCU】; 機器名称: 新生児体重計; 整備区分別【想定価合計内訳】 更新: 100000 | 100000 | 3 | 1 |  |  |  | 4
No: 667; 部門: 病棟部門【NICU・GCU】; 機器名称: パルスオキシメーター; 整備区分別【想定価合計内訳】 更新: 100000 | 100000 | 5 | 1 |  |  |  | 6
No: 668; 部門: 病棟部門【NICU・GCU】; 機器名称: ベビースケール; 整備区分別【想定価合計内訳】 更新: 100000 | 100000 |  | 1 |  |  |  | 1
No: 669; 部門: 病棟部門【NICU・GCU】; 機器名称: 小型グルコース分析装置 |  | 1 |  |  |  |  | 1
No: 670; 部門: 病棟部門【NICU・GCU】; 機器名称: 血液保冷庫 |  | 1 |  |  |  |  | 1
No: 671; 部門: 病棟部門【NICU・GCU】; 機器名称: 搬送用ベッドサイドモニタ |  | 2 |  |  |  |  | 2
No: 672; 部門: 病棟部門【NICU・GCU】; 機器名称: メディカルパーテーション |  | 2 |  |  |  |  | 2
No: 673; 部門: 病棟部門【NICU・GCU】; 機器名称: ミルク用フリーザー |  | 1 |  |  |  |  | 1
No: 674; 部門: 病棟部門【NICU・GCU】; 機器名称: 患者体温管理装置 |  | 1 |  |  |  |  | 1
No: 675; 部門: 病棟部門【NICU・GCU】; 機器名称: 脳波計 |  | 1 |  |  |  |  | 1
No: 676; 部門: 病棟部門【NICU・GCU】; 機器名称: 一酸化窒素ガス管理システム |  | 2 |  |  |  |  | 2
No: 677; 部門: 病棟部門【NICU・GCU】; 機器名称: ビリルビン分析装置 |  | 1 |  |  |  |  | 1
No: 678; 部門: 病棟部門【NICU・GCU】; 機器名称: 作業台 |  | 1 |  |  |  |  | 1
No: 679; 部門: 病棟部門【NICU・GCU】; 機器名称: 広画角眼撮影装置 |  | 1 |  |  |  |  | 1
No: 680; 部門: 病棟部門【NICU・GCU】; 機器名称: 卓上遠心機 |  | 1 |  |  |  |  | 1
No: 681; 部門: 病棟部門【NICU・GCU】; 機器名称: 処置台 |  | 1 |  |  |  |  | 1
No: 682; 部門: 病棟部門【NICU・GCU】; 機器名称: 超音波診断装置 |  | 2 |  |  |  |  | 2
No: 683; 部門: 病棟部門【NICU・GCU】; 機器名称: 眼科用グリーンレーザー光凝固装置 |  | 1 |  |  |  |  | 1
No: 684; 部門: 病棟部門【NICU・GCU】; 機器名称: 生物顕微鏡 |  | 1 |  |  |  |  | 1
685 | 病棟部門【小児移行期病棟、新生児・乳幼児病棟】 | ベッドサイドモニタ |  | 14000000 | 10500000 | 4800000 |  | 29300000 |  | 4 | 3 | 4 |  | 11
686 | 病棟部門【小児移行期病棟、新生児・乳幼児病棟】 | セントラルモニタ |  | 6000000 |  | 6000000 |  | 12000000 | 1 | 1 |  | 1 |  | 3
No: 687; 部門: 病棟部門【小児移行期病棟、新生児・乳幼児病棟】; 機器名称: 超音波診断装置; 整備区分別【想定価合計内訳】 新規: 7000000 | 7000000 | 1 |  |  | 1 |  | 2
No: 688; 部門: 病棟部門【小児移行期病棟、新生児・乳幼児病棟】; 機器名称: インファントウォーマー（開放型保育器）; 整備区分別【想定価合計内訳】 増設: 7000000 | 7000000 |  |  | 2 |  |  | 2
No: 689; 部門: 病棟部門【小児移行期病棟、新生児・乳幼児病棟】; 機器名称: 人工呼吸器; 整備区分別【想定価合計内訳】 更新: 6000000 | 6000000 |  | 2 |  |  |  | 2
No: 690; 部門: 病棟部門【小児移行期病棟、新生児・乳幼児病棟】; 機器名称: 搬送用ベッドサイドモニタ; 整備区分別【想定価合計内訳】 更新: 2400000 | 2400000 | 1 | 2 |  |  |  | 3
No: 691; 部門: 病棟部門【小児移行期病棟、新生児・乳幼児病棟】; 機器名称: 食道内pH＆インピーダンス測定装置; 整備区分別【想定価合計内訳】 新規: 2000000 | 2000000 |  |  |  | 1 |  | 1
692 | 病棟部門【小児移行期病棟、新生児・乳幼児病棟】 | ベッドパンウォッシャー | 100000 |  |  | 1500000 |  | 1600000 | 1 |  |  | 1 |  | 2
693 | 病棟部門【小児移行期病棟、新生児・乳幼児病棟】 | 点滴作業台 |  | 700000 |  | 700000 |  | 1400000 |  | 1 |  | 1 |  | 2
No: 694; 部門: 病棟部門【小児移行期病棟、新生児・乳幼児病棟】; 機器名称: 心電計; 整備区分別【想定価合計内訳】 更新: 1200000 | 1200000 |  | 1 |  |  |  | 1
695 | 病棟部門【小児移行期病棟、新生児・乳幼児病棟】 | 与薬カート |  | 560000 |  | 560000 |  | 1120000 |  | 2 |  | 2 |  | 4
696 | 病棟部門【小児移行期病棟、新生児・乳幼児病棟】 | 薬用保冷庫 |  | 750000 |  | 280000 |  | 1030000 |  | 2 |  | 1 |  | 3
No: 697; 部門: 病棟部門【小児移行期病棟、新生児・乳幼児病棟】; 機器名称: 除細動器; 整備区分別【想定価合計内訳】 更新: 1000000 | 1000000 |  | 1 |  |  |  | 1
No: 698; 部門: 病棟部門【小児移行期病棟、新生児・乳幼児病棟】; 機器名称: 小児用ストレッチャー; 整備区分別【想定価合計内訳】 新規: 500000 | 500000 | 1 |  |  | 1 |  | 2
No: 699; 部門: 病棟部門【小児移行期病棟、新生児・乳幼児病棟】; 機器名称: クリーンパーテーション; 整備区分別【想定価合計内訳】 更新: 400000 | 400000 |  | 2 |  |  |  | 2
No: 700; 部門: 病棟部門【小児移行期病棟、新生児・乳幼児病棟】; 機器名称: スタンド式処置灯; 整備区分別【想定価合計内訳】 新規: 400000 | 400000 |  |  |  | 1 |  | 1
No: 701; 部門: 病棟部門【小児移行期病棟、新生児・乳幼児病棟】; 機器名称: 哺乳瓶保温器; 整備区分別【想定価合計内訳】 更新: 400000 | 400000 |  | 1 |  |  |  | 1
No: 702; 部門: 病棟部門【小児移行期病棟、新生児・乳幼児病棟】; 機器名称: 給茶器; 整備区分別【想定価合計内訳】 更新: 350000 | 350000 |  | 1 |  |  |  | 1
No: 703; 部門: 病棟部門【小児移行期病棟、新生児・乳幼児病棟】; 機器名称: ストレッチャー; 整備区分別【想定価合計内訳】 新規: 300000 | 300000 | 2 |  |  | 1 |  | 3
No: 704; 部門: 病棟部門【小児移行期病棟、新生児・乳幼児病棟】; 機器名称: パルスオキシメーター; 整備区分別【想定価合計内訳】 更新: 200000 | 200000 | 2 | 2 |  |  |  | 4
No: 705; 部門: 病棟部門【小児移行期病棟、新生児・乳幼児病棟】; 機器名称: 手すり付き体重計; 整備区分別【想定価合計内訳】 新規: 200000 | 200000 |  |  |  | 1 |  | 1
No: 706; 部門: 病棟部門【小児移行期病棟、新生児・乳幼児病棟】; 機器名称: タオルディスペンサー; 整備区分別【想定価合計内訳】 新規: 180000 | 180000 | 1 |  |  | 1 |  | 2
No: 707; 部門: 病棟部門【小児移行期病棟、新生児・乳幼児病棟】; 機器名称: 救急カート; 整備区分別【想定価合計内訳】 新規: 150000 | 150000 | 2 |  |  | 1 |  | 3
No: 708; 部門: 病棟部門【小児移行期病棟、新生児・乳幼児病棟】; 機器名称: 診察台; 整備区分別【想定価合計内訳】 新規: 50000 | 50000 |  |  |  | 1 |  | 1
No: 709; 部門: 病棟部門【小児移行期病棟、新生児・乳幼児病棟】; 機器名称: 身長計; 整備区分別【想定価合計内訳】 新規: 30000 | 30000 | 1 |  |  | 1 |  | 2
No: 710; 部門: 病棟部門【小児移行期病棟、新生児・乳幼児病棟】; 機器名称: ベビースケール |  | 2 |  |  |  |  | 2
No: 711; 部門: 病棟部門【小児移行期病棟、新生児・乳幼児病棟】; 機器名称: 酸素ブレンダー |  | 1 |  |  |  |  | 1
No: 712; 部門: 病棟部門【小児移行期病棟、新生児・乳幼児病棟】; 機器名称: 体重計 |  | 1 |  |  |  |  | 1
No: 713; 部門: 病棟部門【小児移行期病棟、新生児・乳幼児病棟】; 機器名称: 洗髪車 |  | 1 |  |  |  |  | 1
No: 714; 部門: 病棟部門【小児移行期病棟、新生児・乳幼児病棟】; 機器名称: ホットキャビ |  | 1 |  |  |  |  | 1
No: 715; 部門: 病棟部門【小児移行期病棟、新生児・乳幼児病棟】; 機器名称: 処置カート |  | 3 |  |  |  |  | 3
716 | 病棟部門【一般病棟】 | セントラルモニタ |  | 26000000 | 16000000 |  |  | 42000000 |  | 3 | 2 |  |  | 5
717 | 病棟部門【一般病棟】 | 超音波診断装置 |  | 14000000 | 14000000 |  |  | 28000000 |  | 2 | 2 |  |  | 4
718 | 病棟部門【一般病棟】 | ベッドサイドモニタ |  | 4800000 | 8400000 |  |  | 13200000 |  | 4 | 7 |  |  | 11
No: 719; 部門: 病棟部門【一般病棟】; 機器名称: 機械浴装置（特殊浴槽）; 整備区分別【想定価合計内訳】 更新: 10000000 | 10000000 |  | 1 |  |  |  | 1
No: 720; 部門: 病棟部門【一般病棟】; 機器名称: 耳鼻科用治療ユニット（片袖）; 整備区分別【想定価合計内訳】 更新: 4000000 | 4000000 |  | 1 |  |  |  | 1
721 | 病棟部門【一般病棟】 | ベッドパンウォッシャー | 300000 |  | 3000000 |  |  | 3300000 | 3 |  | 2 |  |  | 5
No: 722; 部門: 病棟部門【一般病棟】; 機器名称: 送信機; 整備区分別【想定価合計内訳】 更新: 3000000 | 3000000 |  | 12 |  |  |  | 12
No: 723; 部門: 病棟部門【一般病棟】; 機器名称: テレメーター; 整備区分別【想定価合計内訳】 更新: 3000000 | 3000000 |  | 1 |  |  |  | 1
724 | 病棟部門【一般病棟】 | 心電計 |  | 1200000 | 1200000 |  |  | 2400000 | 2 | 1 | 1 |  |  | 4
725 | 病棟部門【一般病棟】 | 点滴作業台 |  | 700000 | 1400000 |  |  | 2100000 | 2 | 1 | 2 |  |  | 5
No: 726; 部門: 病棟部門【一般病棟】; 機器名称: 耳鼻科用治療イス; 整備区分別【想定価合計内訳】 更新: 2000000 | 2000000 |  | 1 |  |  |  | 1
727 | 病棟部門【一般病棟】 | ストレッチャー |  | 600000 | 1200000 |  |  | 1800000 | 5 | 2 | 4 |  |  | 11
728 | 病棟部門【一般病棟】 | 与薬カート |  | 560000 | 1120000 |  |  | 1680000 | 4 | 2 | 4 |  |  | 10
729 | 病棟部門【一般病棟】 | 給茶器 |  | 700000 | 700000 |  |  | 1400000 |  | 2 | 2 |  |  | 4
730 | 病棟部門【一般病棟】 | 薬用保冷庫 |  | 560000 | 560000 |  |  | 1120000 | 1 | 2 | 2 |  |  | 5
No: 731; 部門: 病棟部門【一般病棟】; 機器名称: スタンド式処置灯; 整備区分別【想定価合計内訳】 増設: 800000 | 800000 | 1 |  | 2 |  |  | 3
732 | 病棟部門【一般病棟】 | 手すり付き体重計 |  | 400000 | 400000 |  |  | 800000 | 1 | 2 | 2 |  |  | 5
733 | 病棟部門【一般病棟】 | 救急カート |  | 300000 | 300000 |  |  | 600000 | 2 | 2 | 2 |  |  | 6
No: 734; 部門: 病棟部門【一般病棟】; 機器名称: AED; 整備区分別【想定価合計内訳】 増設: 560000 | 560000 | 1 |  | 2 |  |  | 3
No: 735; 部門: 病棟部門【一般病棟】; 機器名称: タオルディスペンサー; 整備区分別【想定価合計内訳】 増設: 360000 | 360000 | 3 |  | 2 |  |  | 5
No: 736; 部門: 病棟部門【一般病棟】; 機器名称: 尿器架台; 整備区分別【想定価合計内訳】 更新: 200000 | 200000 | 1 | 1 |  |  |  | 2
No: 737; 部門: 病棟部門【一般病棟】; 機器名称: 超音波ネブライザー; 整備区分別【想定価合計内訳】 更新: 100000 | 100000 |  | 1 |  |  |  | 1
No: 738; 部門: 病棟部門【一般病棟】; 機器名称: 診察台; 整備区分別【想定価合計内訳】 増設: 100000 | 100000 | 1 |  | 2 |  |  | 3
739 | 病棟部門【一般病棟】 | 身長計 |  | 30000 | 60000 |  |  | 90000 | 2 | 1 | 2 |  |  | 5
No: 740; 部門: 病棟部門【一般病棟】; 機器名称: タオルウォーマー; 整備区分別【想定価合計内訳】 増設: 40000 | 40000 | 1 |  | 2 |  |  | 3
No: 741; 部門: 病棟部門【一般病棟】; 機器名称: スケール付きストレッチャー |  | 1 |  |  |  |  | 1
No: 742; 部門: 病棟部門【一般病棟】; 機器名称: チューブドライヤー |  | 1 |  |  |  |  | 1
No: 743; 部門: 病棟部門【一般病棟】; 機器名称: 患者用電動昇降イス |  | 1 |  |  |  |  | 1
No: 744; 部門: 病棟部門【一般病棟】; 機器名称: 車椅子体重計 |  | 1 |  |  |  |  | 1
No: 745; 部門: 病棟部門【一般病棟】; 機器名称: 洗髪車 |  | 1 |  |  |  |  | 1
No: 746; 部門: 病棟部門【一般病棟】; 機器名称: ファイバースコープ |  | 2 |  |  |  |  | 2
No: 747; 部門: 病棟部門【一般病棟】; 機器名称: 送風低温乾燥器 |  | 1 |  |  |  |  | 1
No: 748; 部門: 病棟部門【一般病棟】; 機器名称: カメラコントロールユニット |  | 2 |  |  |  |  | 2
No: 749; 部門: 病棟部門【一般病棟】; 機器名称: ホットキャビ |  | 2 |  |  |  |  | 2
No: 750; 部門: 病棟部門【一般病棟】; 機器名称: 電動診察台 |  | 2 |  |  |  |  | 2
No: 751; 部門: 病棟部門【一般病棟】; 機器名称: 電動光学台 |  | 1 |  |  |  |  | 1
No: 752; 部門: 病棟部門【一般病棟】; 機器名称: 尿器掛け |  | 1 |  |  |  |  | 1
No: 753; 部門: 病棟部門【一般病棟】; 機器名称: 機械浴装置（特殊浴槽）用ストレッチャー; 整備区分別【想定価合計内訳】 更新: 他に含む | 0 |  | 1 |  |  |  | 1
No: 754; 部門: 病棟部門【一般病棟】; 機器名称: 除細動器 |  | 2 |  |  |  |  | 2
No: 755; 部門: 病棟部門【一般病棟】; 機器名称: スリットランプ |  | 1 |  |  |  |  | 1
No: 756; 部門: 病棟部門【一般病棟】; 機器名称: 処置用顕微鏡; 整備区分別【想定価合計内訳】 更新: 他に含む | 0 |  | 1 |  |  |  | 1
No: 757; 部門: 病棟部門【一般病棟】; 機器名称: 検眼鏡 |  | 1 |  |  |  |  | 1
No: 758; 部門: 病棟部門【一般病棟】; 機器名称: 光源装置 |  | 1 |  |  |  |  | 1
No: 759; 部門: 薬剤部門; 機器名称: 注射薬自動払出装置（アンプルピッカー）; 整備区分別【想定価合計内訳】 更新: 50000000 | 50000000 |  | 1 |  |  |  | 1
760 | 薬剤部門 | 無菌アイソレーター |  | 9500000 | 9500000 |  |  | 19000000 |  | 1 | 1 |  |  | 2
No: 761; 部門: 薬剤部門; 機器名称: 注射薬カート; 整備区分別【想定価合計内訳】 更新: 17200000 | 17200000 |  | 40 |  |  |  | 40
No: 762; 部門: 薬剤部門; 機器名称: 全自動散剤分包機; 整備区分別【想定価合計内訳】 更新: 14000000 | 14000000 |  | 2 |  |  |  | 2
763 | 薬剤部門 | 薬用保冷庫 |  | 5210000 | 900000 |  |  | 6110000 |  | 8 | 1 |  |  | 9
No: 764; 部門: 薬剤部門; 機器名称: パスボックス; 整備区分別【想定価合計内訳】 更新: 5400000 | 5400000 |  | 3 |  |  |  | 3
765 | 薬剤部門 | 錠剤台 |  | 1500000 | 3000000 |  |  | 4500000 |  | 3 | 6 |  |  | 9
No: 766; 部門: 薬剤部門; 機器名称: 薬袋印字用プリンタ; 整備区分別【想定価合計内訳】 更新: 4000000 | 4000000 |  | 2 |  |  |  | 2
No: 767; 部門: 薬剤部門; 機器名称: クリーンベンチ; 整備区分別【想定価合計内訳】 更新: 3000000 | 3000000 |  | 2 |  |  |  | 2
No: 768; 部門: 薬剤部門; 機器名称: 水薬鑑査システム; 整備区分別【想定価合計内訳】 更新: 2000000 | 2000000 |  | 1 |  |  |  | 1
No: 769; 部門: 薬剤部門; 機器名称: 散剤鑑査システム; 整備区分別【想定価合計内訳】 更新: 2000000 | 2000000 |  | 1 |  |  |  | 1
No: 770; 部門: 薬剤部門; 機器名称: アンプル台; 整備区分別【想定価合計内訳】 増設: 1500000 | 1500000 |  |  | 3 |  |  | 3
No: 771; 部門: 薬剤部門; 機器名称: 作業台; 整備区分別【想定価合計内訳】 更新: 1500000 | 1500000 |  | 5 |  |  |  | 5
No: 772; 部門: 薬剤部門; 機器名称: 集塵機能付き散剤台; 整備区分別【想定価合計内訳】 更新: 1500000 | 1500000 |  | 1 |  |  |  | 1
773 | 薬剤部門 | 監査台 |  | 600000 | 600000 |  |  | 1200000 |  | 2 | 2 |  |  | 4
No: 774; 部門: 薬剤部門; 機器名称: 外用台; 整備区分別【想定価合計内訳】 増設: 1000000 | 1000000 |  |  | 2 |  |  | 2
No: 775; 部門: 薬剤部門; 機器名称: 水剤台; 整備区分別【想定価合計内訳】 更新: 700000 | 700000 |  | 1 |  |  |  | 1
No: 776; 部門: 薬剤部門; 機器名称: 軟膏台; 整備区分別【想定価合計内訳】 増設: 500000 | 500000 |  |  | 1 |  |  | 1
No: 777; 部門: 薬剤部門; 機器名称: ステンレス作業台; 整備区分別【想定価合計内訳】 増設: 300000 | 300000 | 1 |  | 1 |  |  | 2
No: 778; 部門: 薬剤部門; 機器名称: 卓上型高圧蒸気滅菌器; 整備区分別【想定価合計内訳】 更新: 200000 | 200000 |  | 1 |  |  |  | 1
No: 779; 部門: 薬剤部門; 機器名称: 迅速乾燥装置; 整備区分別【想定価合計内訳】 更新: 180000 | 180000 |  | 1 |  |  |  | 1
No: 780; 部門: 薬剤部門; 機器名称: 薬物治療モニタリング解析ソフト; 整備区分別【想定価合計内訳】 新規: 50000 | 50000 |  |  |  | 1 |  | 1
No: 781; 部門: 薬剤部門; 機器名称: 乾熱滅菌器 |  | 1 |  |  |  |  | 1
No: 782; 部門: 薬剤部門; 機器名称: パイルパッカー |  | 1 |  |  |  |  | 1
No: 783; 部門: 薬剤部門; 機器名称: 全自動錠剤分包機 |  | 1 |  |  |  |  | 1
No: 784; 部門: 薬剤部門; 機器名称: 電子天秤 |  | 3 |  |  |  |  | 3
No: 785; 部門: 薬剤部門; 機器名称: ホットプレート |  | 1 |  |  |  |  | 1
No: 786; 部門: 臨床工学部門; 機器名称: 輸液ポンプ; 整備区分別【想定価合計内訳】 更新: 45300000 | 45300000 |  | 151 |  |  |  | 151
No: 787; 部門: 臨床工学部門; 機器名称: シリンジポンプ; 整備区分別【想定価合計内訳】 更新: 13440000 | 13440000 |  | 112 |  |  |  | 112
No: 788; 部門: 臨床工学部門; 機器名称: 輸液ポンプ・シリンジポンプ充電専用管理棚; 整備区分別【想定価合計内訳】 新規: 3200000 | 3200000 |  |  |  | 4 |  | 4
No: 789; 部門: 臨床工学部門; 機器名称: ネーザルハイフロー; 整備区分別【想定価合計内訳】 増設: 2500000 | 2500000 |  |  | 5 |  |  | 5
No: 790; 部門: 臨床工学部門; 機器名称: 電気メスアナライザー; 整備区分別【想定価合計内訳】 新規: 1700000 | 1700000 |  |  |  | 1 |  | 1
No: 791; 部門: 臨床工学部門; 機器名称: 人工呼吸器用テスター; 整備区分別【想定価合計内訳】 新規: 1450000 | 1450000 |  |  |  | 1 |  | 1
No: 792; 部門: 臨床工学部門; 機器名称: 輸液ポンプテスター; 整備区分別【想定価合計内訳】 新規: 1340000 | 1340000 |  |  |  | 2 |  | 2
No: 793; 部門: 臨床工学部門; 機器名称: 作業台; 整備区分別【想定価合計内訳】 新規: 600000 | 600000 |  |  |  | 2 |  | 2
No: 794; 部門: 臨床工学部門; 機器名称: 乾燥機 |  | 1 |  |  |  |  | 1
No: 795; 部門: リハビリテーション部門; 機器名称: 運動負荷システム; 整備区分別【想定価合計内訳】 新規: 12000000 | 12000000 |  |  |  | 1 |  | 1
No: 796; 部門: リハビリテーション部門; 機器名称: 小児遊具系リハ機器; 整備区分別【想定価合計内訳】 新規: 3000000 | 3000000 |  |  |  | 1 |  | 1
No: 797; 部門: リハビリテーション部門; 機器名称: ADLキッチン; 整備区分別【想定価合計内訳】 新規: 2500000 | 2500000 |  |  |  | 1 |  | 1
No: 798; 部門: リハビリテーション部門; 機器名称: 渦流浴槽; 整備区分別【想定価合計内訳】 新規: 2100000 | 2100000 |  |  |  | 2 |  | 2
No: 799; 部門: リハビリテーション部門; 機器名称: チルトテーブル; 整備区分別【想定価合計内訳】 更新: 1500000 | 1500000 |  | 1 |  |  |  | 1
No: 800; 部門: リハビリテーション部門; 機器名称: 筋力トレーニング系機器（ローイング）; 整備区分別【想定価合計内訳】 新規: 1500000 | 1500000 |  |  |  | 1 |  | 1
No: 801; 部門: リハビリテーション部門; 機器名称: 筋力トレーニング系機器（レッグプレス）; 整備区分別【想定価合計内訳】 新規: 1500000 | 1500000 |  |  |  | 1 |  | 1
No: 802; 部門: リハビリテーション部門; 機器名称: 筋力トレーニング系機器（チェストプレス）; 整備区分別【想定価合計内訳】 新規: 1500000 | 1500000 |  |  |  | 1 |  | 1
No: 803; 部門: リハビリテーション部門; 機器名称: ADLトレーニングキット; 整備区分別【想定価合計内訳】 新規: 1300000 | 1300000 |  |  |  | 1 |  | 1
No: 804; 部門: リハビリテーション部門; 機器名称: マットプラットホーム; 整備区分別【想定価合計内訳】 更新: 1200000 | 1200000 |  | 4 |  |  |  | 4
No: 805; 部門: リハビリテーション部門; 機器名称: 訓練用階段; 整備区分別【想定価合計内訳】 更新: 700000 | 700000 |  | 1 |  |  |  | 1
No: 806; 部門: リハビリテーション部門; 機器名称: オーバーヘッドフレーム; 整備区分別【想定価合計内訳】 更新: 600000 | 600000 |  | 1 |  |  |  | 1
No: 807; 部門: リハビリテーション部門; 機器名称: 超音波治療器; 整備区分別【想定価合計内訳】 更新: 600000 | 600000 |  | 1 |  |  |  | 1
No: 808; 部門: リハビリテーション部門; 機器名称: 小児用フロアマット; 整備区分別【想定価合計内訳】 新規: 500000 | 500000 |  |  |  | 1 |  | 1
No: 809; 部門: リハビリテーション部門; 機器名称: 平行棒; 整備区分別【想定価合計内訳】 増設: 400000 | 400000 | 1 |  | 1 |  |  | 2
No: 810; 部門: リハビリテーション部門; 機器名称: エアロバイク; 整備区分別【想定価合計内訳】 更新: 300000 | 300000 |  | 1 |  |  |  | 1
811 | リハビリテーション部門 | 診察台 |  | 50000 |  | 100000 |  | 150000 | 1 | 1 |  | 2 |  | 4
No: 812; 部門: リハビリテーション部門; 機器名称: 姿勢矯正鏡; 整備区分別【想定価合計内訳】 更新: 150000 | 150000 |  | 1 |  |  |  | 1
No: 813; 部門: リハビリテーション部門; 機器名称: 電動昇降テーブル |  | 2 |  |  |  |  | 2
No: 814; 部門: リハビリテーション部門; 機器名称: エルゴタイザー |  | 1 |  |  |  |  | 1
No: 815; 部門: リハビリテーション部門; 機器名称: トリートメントテーブル |  | 1 |  |  |  |  | 1
No: 816; 部門: リハビリテーション部門; 機器名称: AED |  | 1 |  |  |  |  | 1
No: 817; 部門: リハビリテーション部門; 機器名称: 電気治療器 |  | 1 |  |  |  |  | 1
No: 818; 部門: リハビリテーション部門; 機器名称: 昇降テーブル |  | 1 |  |  |  |  | 1
No: 819; 部門: リハビリテーション部門; 機器名称: ホットパック |  | 1 |  |  |  |  | 1
No: 820; 部門: リハビリテーション部門; 機器名称: 救急カート |  | 1 |  |  |  |  | 1
No: 821; 部門: リハビリテーション部門; 機器名称: 全身鏡 |  | 1 |  |  |  |  | 1
No: 822; 部門: 事務部門; 機器名称: 装着型女性導尿シミュレータⅡ |  | 2 |  |  |  |  | 2
No: 823; 部門: 事務部門; 機器名称: 採血静注シミュレーター |  | 1 |  |  |  |  | 1
No: 824; 部門: 事務部門; 機器名称: シミュレーター |  | 1 |  |  |  |  | 1
No: 825; 部門: 事務部門; 機器名称: 訓練用シミュレータ（人形） |  | 1 |  |  |  |  | 1
No: 826; 部門: その他; 機器名称: 電動ベッド; 整備区分別【想定価合計内訳】 更新: 103150000 | 103150000 |  | 301 |  |  |  | 301
|  | 合計【金額は税別】 | 130000000 | 3013330000 | 1884030000 | 1460637000 | 30000000 | 6517997000 | 882 | 1133 | 360 | 375 | 1 | 2751
|  |  | 税別 | 6387997000
|  |  | 税込 | 7026796700

## 部門別の内訳ピボット (hidden)
什器・備品適用 | (空白)
|  | 値 | 使用可否（集計）
|  | 合計 / 想定価合計 （税別） |  |  |  |  | 合計 / 数量 |  |  |  |  | 全体の 合計 / 想定価合計 （税別） | 全体の 合計 / 数量
【基本計画書・部門計画】に記載の部門 | 機器名称 ※種類精査 | 移設可 | 更新 | 増設 | 新規 | 将来 | 移設可 | 更新 | 増設 | 新規 | 将来
外来部門【内科】 | 超音波診断装置 | 合計 / 想定価合計 （税別） 更新: 8000000; 合計 / 想定価合計 （税別） 増設: 8000000; 合計 / 数量 移設可: 2; 合計 / 数量 更新: 1; 合計 / 数量 増設: 1 | 16000000 | 4
| 診察台 | 合計 / 想定価合計 （税別） 増設: 100000; 合計 / 数量 移設可: 4; 合計 / 数量 増設: 2 | 100000 | 6
| 体重計 | [11 empty] | 1 | bar: 合計 / 数量 移設可
| 自動血圧計 | [11 empty] | 1 | bar: 合計 / 数量 移設可
| 身長計 | [11 empty] | 1 | bar: 合計 / 数量 移設可
外来部門【小児科、小児外科】 | ベッドサイドモニタ | 合計 / 想定価合計 （税別） 更新: 2000000; 合計 / 想定価合計 （税別） 増設: 10000000; 合計 / 数量 更新: 1; 合計 / 数量 増設: 5 | 12000000 | 6
| 小児ベッド（サークルベッド） | 合計 / 想定価合計 （税別） 増設: 900000; 合計 / 数量 増設: 3 | 900000 | 3
| 薬用保冷庫 | 合計 / 想定価合計 （税別） 更新: 280000; 合計 / 数量 更新: 1 | 280000 | 1
| 救急カート | [11 empty] | 1 | bar: 合計 / 数量 移設可
| 体組成計 | [11 empty] | 1 | bar: 合計 / 数量 移設可
| 体重計 | [11 empty] | 1 | bar: 合計 / 数量 移設可
| 点滴作業台 | 合計 / 数量 移設可: 2 |  | 2
| 超音波診断装置 | 合計 / 数量 移設可: 2 |  | 2
| ベビーベッド | [11 empty] | 1 | bar: 合計 / 数量 移設可
| ストレッチャー | [11 empty] | 1 | bar: 合計 / 数量 移設可
| 輸液ポンプ | 合計 / 数量 移設可: 2 |  | 2
| 新生児計測・処置台 | [11 empty] | 1 | bar: 合計 / 数量 移設可
| 診察台 | 合計 / 数量 移設可: 5 |  | 5
外来部門【新生児科】 | 新生児計測・処置台 | 合計 / 想定価合計 （税別） 新規: 1000000; 合計 / 数量 新規: 1 | 1000000 | 1
| サークルベッド | 合計 / 想定価合計 （税別） 新規: 300000; 合計 / 数量 新規: 1 | 300000 | 1
| 診察台 | 合計 / 想定価合計 （税別） 新規: 50000; 合計 / 数量 新規: 1 | 50000 | 1
| 超音波診断装置 | 合計 / 想定価合計 （税別） 将来: 0; 合計 / 数量 将来: 0 | 0 | 0
外来部門【外科】 | 診察台 | 合計 / 想定価合計 （税別） 更新: 400000; 合計 / 数量 更新: 4 | 400000 | 4
| 超音波診断装置 | [11 empty] | 1 | bar: 合計 / 数量 移設可
| 体重計 | [11 empty] | 1 | bar: 合計 / 数量 移設可
| ホットキャビ | [11 empty] | 1 | bar: 合計 / 数量 移設可
| ヘッドライト光源装置 | [11 empty] | 1 | bar: 合計 / 数量 移設可
外来部門【整形外科】 | 超音波診断装置 | 合計 / 想定価合計 （税別） 増設: 8000000; 合計 / 数量 移設可: 1; 合計 / 数量 増設: 1 | 8000000 | 2
| 電動診察台 | 合計 / 想定価合計 （税別） 更新: 600000; 合計 / 数量 更新: 2 | 600000 | 2
| スタンド式処置灯 | 合計 / 想定価合計 （税別） 更新: 400000; 合計 / 数量 更新: 1 | 400000 | 1
| 薬用保冷庫 | 合計 / 想定価合計 （税別） 更新: 280000; 合計 / 数量 更新: 1 | 280000 | 1
| 救急カート | [11 empty] | 1 | bar: 合計 / 数量 移設可
| 身長計 | [11 empty] | 1 | bar: 合計 / 数量 移設可
| 体重計 | [11 empty] | 1 | bar: 合計 / 数量 移設可
外来部門【形成外科】 | 無影灯 | 合計 / 想定価合計 （税別） 新規: 6000000; 合計 / 数量 新規: 1 | 6000000 | 1
| バイポーラ凝固装置 | 合計 / 想定価合計 （税別） 新規: 1500000; 合計 / 数量 新規: 1 | 1500000 | 1
| 処置用器具一式 | 合計 / 想定価合計 （税別） 新規: 1000000; 合計 / 数量 新規: 1 | 1000000 | 1
| 電動診察台 | 合計 / 想定価合計 （税別） 新規: 300000; 合計 / 数量 新規: 1 | 300000 | 1
| スタンド式処置灯 | [11 empty] | 1 | bar: 合計 / 数量 移設可
| 処置カート | [11 empty] | 1 | bar: 合計 / 数量 移設可
| 診察台 | [11 empty] | 1 | bar: 合計 / 数量 移設可
| 生物顕微鏡 | [11 empty] | 1 | bar: 合計 / 数量 移設可
外来部門【泌尿器科】 | 便器型尿流量測定装置 | 合計 / 想定価合計 （税別） 新規: 2500000; 合計 / 数量 新規: 1 | 2500000 | 1
| ブラッダースキャン | 合計 / 想定価合計 （税別） 増設: 1500000; 合計 / 数量 移設可: 1; 合計 / 数量 増設: 2 | 1500000 | 3
| 薬用保冷庫 | 合計 / 想定価合計 （税別） 新規: 280000; 合計 / 数量 新規: 1 | 280000 | 1
| 診察台 | 合計 / 想定価合計 （税別） 増設: 150000; 合計 / 数量 移設可: 1; 合計 / 数量 増設: 3 | 150000 | 4
| 処置カート | 合計 / 数量 移設可: 3 |  | 3
| 尿流量測定装置 | [11 empty] | 1 | bar: 合計 / 数量 移設可
| 検診台 | [11 empty] | 1 | bar: 合計 / 数量 移設可
| 膀胱腎盂ビデオスコープ | 合計 / 数量 移設可: 3 |  | 3
| 内視鏡システム | [11 empty] | 1 | bar: 合計 / 数量 移設可
| 超音波診断装置 | [11 empty] | 1 | bar: 合計 / 数量 移設可
外来部門【産科・婦人科】 | 超音波診断装置 | 合計 / 想定価合計 （税別） 更新: 25000000; 合計 / 数量 移設可: 2; 合計 / 数量 更新: 2 | 25000000 | 4
| コルポスコープ | 合計 / 想定価合計 （税別） 更新: 12000000; 合計 / 数量 更新: 1 | 12000000 | 1
| 分娩監視装置 | 合計 / 想定価合計 （税別） 更新: 3600000; 合計 / 想定価合計 （税別） 増設: 1800000; 合計 / 数量 更新: 2; 合計 / 数量 増設: 1 | 5400000 | 3
| 内診台 | 合計 / 想定価合計 （税別） 増設: 2000000; 合計 / 数量 増設: 1 | 2000000 | 1
| 診療ユニット（ライト付） | 合計 / 想定価合計 （税別） 増設: 1200000; 合計 / 数量 移設可: 3; 合計 / 数量 増設: 1 | 1200000 | 4
| 点滴作業台 | 合計 / 想定価合計 （税別） 新規: 700000; 合計 / 数量 新規: 1 | 700000 | 1
| 薬用保冷庫 | 合計 / 想定価合計 （税別） 新規: 280000; 合計 / 数量 新規: 1 | 280000 | 1
| 診察台 | 合計 / 想定価合計 （税別） 増設: 50000; 合計 / 数量 移設可: 5; 合計 / 数量 増設: 1 | 50000 | 6
| 自動血圧計 | [11 empty] | 1 | bar: 合計 / 数量 移設可
| コット | [11 empty] | 1 | bar: 合計 / 数量 移設可
| 手すり付き体重計 | [11 empty] | 1 | bar: 合計 / 数量 移設可
外来部門【眼科】 | マルチカラーレーザー光凝固装置 | 合計 / 想定価合計 （税別） 更新: 16000000; 合計 / 数量 更新: 1 | 16000000 | 1
| スリットランプ | 合計 / 想定価合計 （税別） 更新: 4500000; 合計 / 数量 移設可: 1; 合計 / 数量 更新: 1 | 4500000 | 2
| レンズメーター | 合計 / 想定価合計 （税別） 更新: 800000; 合計 / 数量 移設可: 1; 合計 / 数量 更新: 2 | 800000 | 3
| 視力検査装置 | 合計 / 想定価合計 （税別） 増設: 400000; 合計 / 数量 移設可: 1; 合計 / 数量 増設: 1 | 400000 | 2
| リクライニングチェア | 合計 / 想定価合計 （税別） 更新: 350000; 合計 / 数量 更新: 1 | 350000 | 1
| 視力検査装置（液晶視力表） | [11 empty] | 1 | bar: 合計 / 数量 移設可
| 眼科用超音波診断装置 | [11 empty] | 1 | bar: 合計 / 数量 移設可
| 眼科ワークステーション | [11 empty] | 1 | bar: 合計 / 数量 移設可
| ハンディ眼圧計 | [11 empty] | 1 | bar: 合計 / 数量 移設可
| 散瞳・無散瞳眼底カメラ | [11 empty] | 1 | bar: 合計 / 数量 移設可
| ヘスチャート | [11 empty] | 1 | bar: 合計 / 数量 移設可
| ハンディスリットランプ | [11 empty] | 1 | bar: 合計 / 数量 移設可
| シノプトフォア | [11 empty] | 1 | bar: 合計 / 数量 移設可
| 眼科用OCT（眼撮影装置） | [11 empty] | 1 | bar: 合計 / 数量 移設可
| ヤグレーザー装置 | [11 empty] | 1 | bar: 合計 / 数量 移設可
| 眼軸長測定装置 | [11 empty] | 1 | bar: 合計 / 数量 移設可
| 手術顕微鏡 | [11 empty] | 1 | bar: 合計 / 数量 移設可
| ゴールドマン視野計 | [11 empty] | 1 | bar: 合計 / 数量 移設可
| オートレフケラトトノメーター | [11 empty] | 1 | bar: 合計 / 数量 移設可
| 自動視野計 | [11 empty] | 1 | bar: 合計 / 数量 移設可
| スペキュラーマイクロスコープ | [11 empty] | 1 | bar: 合計 / 数量 移設可
| 患者用電動昇降イス | 合計 / 数量 移設可: 5 |  | 5
| レンズセット（スタンドタイプ） | [11 empty] | 1 | bar: 合計 / 数量 移設可
外来部門【耳鼻咽喉科】 | 内視鏡システム | 合計 / 想定価合計 （税別） 更新: 14000000; 合計 / 想定価合計 （税別） 増設: 7000000; 合計 / 数量 移設可: 1; 合計 / 数量 更新: 2; 合計 / 数量 増設: 1 | 21000000 | 4
| 耳鼻咽喉ビデオスコープ | 合計 / 想定価合計 （税別） 更新: 7500000; 合計 / 想定価合計 （税別） 増設: 7500000; 合計 / 数量 移設可: 4; 合計 / 数量 更新: 3; 合計 / 数量 増設: 3 | 15000000 | 10
| 耳鼻科用治療ユニット（片袖） | 合計 / 想定価合計 （税別） 更新: 4000000; 合計 / 想定価合計 （税別） 増設: 4000000; 合計 / 数量 更新: 1; 合計 / 数量 増設: 1 | 8000000 | 2
| 聴性誘発反応検査装置（ABR/ASSR/OAE/VEMP） | 合計 / 想定価合計 （税別） 更新: 6000000; 合計 / 数量 更新: 1 | 6000000 | 1
| 耳鼻科用治療ユニット（両袖） | 合計 / 想定価合計 （税別） 更新: 6000000; 合計 / 数量 更新: 1 | 6000000 | 1
| オージオメータ | 合計 / 想定価合計 （税別） 更新: 5500000; 合計 / 数量 更新: 1 | 5500000 | 1
| 重心動揺計 | 合計 / 想定価合計 （税別） 更新: 2600000; 合計 / 数量 更新: 1 | 2600000 | 1
| 耳管機能検査装置 | 合計 / 想定価合計 （税別） 更新: 2300000; 合計 / 数量 更新: 1 | 2300000 | 1
| 耳鼻科用治療イス | 合計 / 想定価合計 （税別） 増設: 2000000; 合計 / 数量 移設可: 3; 合計 / 数量 増設: 1 | 2000000 | 4
| 鼻咽喉ファイバースコープ | 合計 / 想定価合計 （税別） 更新: 1400000; 合計 / 数量 更新: 2 | 1400000 | 2
| 診察台 | 合計 / 想定価合計 （税別） 新規: 150000; 合計 / 数量 移設可: 1; 合計 / 数量 新規: 1 | 150000 | 2
| インピーダンスオージオメータ | [11 empty] | 1 | bar: 合計 / 数量 移設可
| 鼻腔通気度計 | [11 empty] | 1 | bar: 合計 / 数量 移設可
| 処置用顕微鏡 | 合計 / 想定価合計 （税別） 更新: 0; 合計 / 数量 更新: 3 | 0 | 3
| 救急カート | [11 empty] | 1 | bar: 合計 / 数量 移設可
| 薬用保冷庫 | [11 empty] | 1 | bar: 合計 / 数量 移設可
| 超音波診断装置 | [11 empty] | 1 | bar: 合計 / 数量 移設可
| COR検査機器 | 合計 / 数量 移設可: 2 |  | 2
外来部門【歯科口腔外科】 | 歯科治療ユニット | 合計 / 想定価合計 （税別） 新規: 11000000; 合計 / 数量 新規: 2 | 11000000 | 2
| X線画像処理システム端末 | 合計 / 想定価合計 （税別） 新規: 4500000; 合計 / 数量 新規: 1 | 4500000 | 1
| バキュームシステム | 合計 / 想定価合計 （税別） 新規: 4400000; 合計 / 数量 新規: 1 | 4400000 | 1
| 口腔外バキューム | 合計 / 想定価合計 （税別） 新規: 2100000; 合計 / 数量 新規: 2 | 2100000 | 2
| 技工用作業台・流し台（2槽タイプ） | 合計 / 想定価合計 （税別） 新規: 1500000; 合計 / 数量 新規: 1 | 1500000 | 1
| ベッドサイドモニタ | 合計 / 想定価合計 （税別） 新規: 1200000; 合計 / 数量 新規: 1 | 1200000 | 1
| 歯科用X線撮影装置 | 合計 / 想定価合計 （税別） 新規: 800000; 合計 / 数量 新規: 1 | 800000 | 1
| 超音波治療器 | 合計 / 想定価合計 （税別） 新規: 650000; 合計 / 数量 新規: 1 | 650000 | 1
| 歯科用X線撮影装置（ハンディ） | 合計 / 想定価合計 （税別） 新規: 450000; 合計 / 数量 新規: 1 | 450000 | 1
| 技工用エンジン | 合計 / 想定価合計 （税別） 新規: 300000; 合計 / 数量 新規: 1 | 300000 | 1
| 薬用保冷庫 | 合計 / 想定価合計 （税別） 新規: 280000; 合計 / 数量 新規: 1 | 280000 | 1
| 歯科用小型オートクレーブ | 合計 / 想定価合計 （税別） 新規: 250000; 合計 / 数量 新規: 1 | 250000 | 1
| 技工用レーズ | 合計 / 想定価合計 （税別） 新規: 200000; 合計 / 数量 新規: 1 | 200000 | 1
| 技工用トリマー | 合計 / 想定価合計 （税別） 新規: 150000; 合計 / 数量 新規: 1 | 150000 | 1
外来部門【外来共通】 | 超音波診断装置 | 合計 / 想定価合計 （税別） 新規: 7000000; 合計 / 数量 新規: 1 | 7000000 | 1
| ベッドサイドモニタ | 合計 / 想定価合計 （税別） 更新: 3600000; 合計 / 数量 更新: 3 | 3600000 | 3
| 内視鏡洗浄装置 | 合計 / 想定価合計 （税別） 新規: 3000000; 合計 / 数量 新規: 2 | 3000000 | 2
| 電動ベッド | 合計 / 想定価合計 （税別） 増設: 2800000; 合計 / 数量 増設: 8 | 2800000 | 8
| 自己血貯血装置 | 合計 / 想定価合計 （税別） 新規: 1480000; 合計 / 数量 新規: 2 | 1480000 | 2
| スタンド式処置灯 | 合計 / 想定価合計 （税別） 新規: 400000; 合計 / 数量 新規: 1 | 400000 | 1
| ストレッチャー | 合計 / 想定価合計 （税別） 更新: 300000; 合計 / 数量 更新: 1 | 300000 | 1
| 薬用保冷庫 | 合計 / 想定価合計 （税別） 更新: 280000; 合計 / 数量 更新: 1 | 280000 | 1
| 乾燥機 | 合計 / 想定価合計 （税別） 更新: 100000; 合計 / 数量 更新: 1 | 100000 | 1
| リクライニングチェア | 合計 / 数量 移設可: 2 |  | 2
| 救急カート | [11 empty] | 1 | bar: 合計 / 数量 移設可
| 処置カート | 合計 / 数量 移設可: 2 |  | 2
| 点滴作業台 | [11 empty] | 1 | bar: 合計 / 数量 移設可
救急部門 | 無影灯 | 合計 / 想定価合計 （税別） 更新: 6000000; 合計 / 想定価合計 （税別） 増設: 12000000; 合計 / 数量 更新: 1; 合計 / 数量 増設: 2 | 18000000 | 3
| セントラルモニタ | 合計 / 想定価合計 （税別） 増設: 16000000; 合計 / 数量 増設: 2 | 16000000 | 2
| 超音波診断装置 | 合計 / 想定価合計 （税別） 増設: 12000000; 合計 / 数量 移設可: 1; 合計 / 数量 増設: 2 | 12000000 | 3
| ベッドサイドモニタ | 合計 / 想定価合計 （税別） 更新: 7000000; 合計 / 想定価合計 （税別） 増設: 3500000; 合計 / 数量 更新: 2; 合計 / 数量 増設: 1 | 10500000 | 3
| 人工呼吸器 | 合計 / 想定価合計 （税別） 増設: 4500000; 合計 / 数量 移設可: 2; 合計 / 数量 増設: 1 | 4500000 | 3
| 高規格ストレッチャー | 合計 / 想定価合計 （税別） 新規: 2850000; 合計 / 数量 新規: 3 | 2850000 | 3
| 電動ベッド | 合計 / 想定価合計 （税別） 増設: 2800000; 合計 / 数量 増設: 8 | 2800000 | 8
| 自動心臓マッサージ器 | 合計 / 想定価合計 （税別） 新規: 2200000; 合計 / 数量 新規: 1 | 2200000 | 1
| ストレッチャー | 合計 / 想定価合計 （税別） 更新: 600000; 合計 / 想定価合計 （税別） 増設: 1500000; 合計 / 数量 更新: 2; 合計 / 数量 増設: 5 | 2100000 | 7
| 心電計 | 合計 / 想定価合計 （税別） 更新: 2000000; 合計 / 数量 更新: 1 | 2000000 | 1
| バイポーラ凝固装置 | 合計 / 想定価合計 （税別） 更新: 1500000; 合計 / 数量 更新: 1 | 1500000 | 1
| 無影灯（移動式） | 合計 / 想定価合計 （税別） 増設: 1500000; 合計 / 数量 増設: 1 | 1500000 | 1
| 急速輸血・輸液加温システム | 合計 / 想定価合計 （税別） 新規: 1500000; 合計 / 数量 新規: 1 | 1500000 | 1
| ベッドパンウォッシャー | 合計 / 想定価合計 （税別） 新規: 1500000; 合計 / 数量 新規: 1 | 1500000 | 1
| ビデオ型喉頭鏡 | 合計 / 想定価合計 （税別） 新規: 1200000; 合計 / 数量 移設可: 2; 合計 / 数量 新規: 1 | 1200000 | 3
| HEPAフィルター（可動式） | 合計 / 想定価合計 （税別） 新規: 1200000; 合計 / 数量 新規: 3 | 1200000 | 3
| 血液検査装置（血液ガス分析装置） | 合計 / 想定価合計 （税別） 更新: 1100000; 合計 / 数量 更新: 1 | 1100000 | 1
| 天吊モニタ | 合計 / 想定価合計 （税別） 新規: 900000; 合計 / 数量 新規: 3 | 900000 | 3
| 点滴作業台 | 合計 / 想定価合計 （税別） 新規: 800000; 合計 / 数量 新規: 2 | 800000 | 2
| DAMカート | 合計 / 想定価合計 （税別） 新規: 670000; 合計 / 数量 新規: 1 | 670000 | 1
| シリンジポンプ | 合計 / 想定価合計 （税別） 新規: 600000; 合計 / 数量 新規: 5 | 600000 | 5
| 処置カート | 合計 / 想定価合計 （税別） 新規: 400000; 合計 / 数量 新規: 2 | 400000 | 2
| 骨髄針（保管棚） | 合計 / 想定価合計 （税別） 新規: 300000; 合計 / 数量 新規: 1 | 300000 | 1
| 救急カート | 合計 / 想定価合計 （税別） 増設: 300000; 合計 / 数量 移設可: 1; 合計 / 数量 増設: 2 | 300000 | 3
| 薬用保冷庫 | 合計 / 想定価合計 （税別） 更新: 280000; 合計 / 数量 更新: 1 | 280000 | 1
| 患者加温装置 | 合計 / 想定価合計 （税別） 新規: 150000; 合計 / 数量 新規: 1 | 150000 | 1
| 眼科診察用ブラックライト | 合計 / 想定価合計 （税別） 新規: 100000; 合計 / 数量 新規: 1 | 100000 | 1
| 診察台 | 合計 / 想定価合計 （税別） 新規: 100000; 合計 / 数量 新規: 2 | 100000 | 2
| フレンツェルメガネ | 合計 / 想定価合計 （税別） 新規: 100000; 合計 / 数量 新規: 1 | 100000 | 1
| タオルディスペンサー | [11 empty] | 1 | bar: 合計 / 数量 移設可
| 処置灯 | [11 empty] | 1 | bar: 合計 / 数量 移設可
| 輸液ポンプ | 合計 / 数量 移設可: 6 |  | 6
| ヘッドライト | [11 empty] | 1 | bar: 合計 / 数量 移設可
| 除細動器 | [11 empty] | 1 | bar: 合計 / 数量 移設可
手術部門 | ロボット手術支援装置 | 合計 / 想定価合計 （税別） 新規: 250000000; 合計 / 数量 新規: 1 | 250000000 | 1
| ハイブリッド手術用血管造影撮影装置 | 合計 / 想定価合計 （税別） 新規: 230000000; 合計 / 数量 新規: 1 | 230000000 | 1
| 手術映像管理システム（俯瞰カメラ他） | 合計 / 想定価合計 （税別） 更新: 12000000; 合計 / 想定価合計 （税別） 増設: 96000000; 合計 / 数量 更新: 1; 合計 / 数量 増設: 8 | 108000000 | 9
| 内視鏡手術システム | 合計 / 想定価合計 （税別） 増設: 105000000; 合計 / 数量 移設可: 4; 合計 / 数量 増設: 5 | 105000000 | 9
| 手術顕微鏡 | 合計 / 想定価合計 （税別） 増設: 85000000; 合計 / 数量 移設可: 3; 合計 / 数量 増設: 2 | 85000000 | 5
| 手術用鋼製小物一式 | 合計 / 想定価合計 （税別） 増設: 80000000; 合計 / 数量 増設: 1 | 80000000 | 1
| シーリングペンダント | 合計 / 想定価合計 （税別） 新規: 76500000; 合計 / 数量 新規: 9 | 76500000 | 9
| 無影灯 | 合計 / 想定価合計 （税別） 更新: 24000000; 合計 / 想定価合計 （税別） 増設: 48000000; 合計 / 数量 更新: 4; 合計 / 数量 増設: 4 | 72000000 | 8
| 麻酔器 | 合計 / 想定価合計 （税別） 更新: 45000000; 合計 / 想定価合計 （税別） 増設: 27000000; 合計 / 数量 移設可: 1; 合計 / 数量 更新: 5; 合計 / 数量 増設: 3 | 72000000 | 9
| 人工心肺装置 | 合計 / 想定価合計 （税別） 増設: 60000000; 合計 / 数量 移設可: 1; 合計 / 数量 増設: 1 | 60000000 | 2
| 手術台 |  | 10000000 | 17000000 | 33000000 |  | 5 | 1 | 3 | 2 |  | 60000000 | 11
| 移動型X線透視撮影装置（外科イメージ） | 合計 / 想定価合計 （税別） 更新: 60000000; 合計 / 数量 更新: 2 | 60000000 | 2
| 移動型画像診断装置(Oarm) | 合計 / 想定価合計 （税別） 新規: 55000000; 合計 / 数量 新規: 1 | 55000000 | 1
| 術中ナビゲーションシステム | 合計 / 想定価合計 （税別） 新規: 35000000; 合計 / 数量 新規: 1 | 35000000 | 1
| 電気メス | 合計 / 想定価合計 （税別） 更新: 10500000; 合計 / 想定価合計 （税別） 増設: 17500000; 合計 / 数量 移設可: 5; 合計 / 数量 更新: 3; 合計 / 数量 増設: 5 | 28000000 | 13
| ベッドサイドモニタ | 合計 / 想定価合計 （税別） 更新: 14000000; 合計 / 想定価合計 （税別） 増設: 14000000; 合計 / 数量 移設可: 1; 合計 / 数量 更新: 4; 合計 / 数量 増設: 4 | 28000000 | 9
| 超音波診断装置 | 合計 / 想定価合計 （税別） 更新: 9000000; 合計 / 想定価合計 （税別） 増設: 17000000; 合計 / 数量 移設可: 3; 合計 / 数量 更新: 1; 合計 / 数量 増設: 2 | 26000000 | 6
| 白内障手術装置 | 合計 / 想定価合計 （税別） 更新: 25000000; 合計 / 数量 移設可: 1; 合計 / 数量 更新: 1 | 25000000 | 2
| IABP | 合計 / 想定価合計 （税別） 更新: 24000000; 合計 / 数量 更新: 2 | 24000000 | 2
| 手術映像管理システム（映像サーバー） | 合計 / 想定価合計 （税別） 新規: 20000000; 合計 / 数量 新規: 1 | 20000000 | 1
| 臨床用ポリグラフ | 合計 / 想定価合計 （税別） 増設: 20000000; 合計 / 数量 増設: 1 | 20000000 | 1
| 手術映像管理システム（配信先端末） | 合計 / 想定価合計 （税別） 新規: 19500000; 合計 / 数量 新規: 13 | 19500000 | 13
| 手洗装置 | 合計 / 想定価合計 （税別） 更新: 9500000; 合計 / 想定価合計 （税別） 増設: 7000000; 合計 / 数量 更新: 3; 合計 / 数量 増設: 2 | 16500000 | 5
| 血行動態モニタ | 合計 / 想定価合計 （税別） 新規: 16500000; 合計 / 数量 新規: 3 | 16500000 | 3
| CO2レーザー | 合計 / 想定価合計 （税別） 新規: 15500000; 合計 / 数量 新規: 1 | 15500000 | 1
| ポータブルX線撮影装置 | 合計 / 想定価合計 （税別） 更新: 15000000; 合計 / 数量 更新: 1 | 15000000 | 1
| セントラルモニタ | 合計 / 想定価合計 （税別） 新規: 15000000; 合計 / 数量 新規: 2 | 15000000 | 2
| 気管支鏡 | 合計 / 想定価合計 （税別） 新規: 14100000; 合計 / 数量 新規: 5 | 14100000 | 5
| 血液検査装置（血液ガス分析装置） | 合計 / 想定価合計 （税別） 増設: 13700000; 合計 / 数量 移設可: 1; 合計 / 数量 増設: 9 | 13700000 | 10
| 超音波手術器（電気手術器含む） | 合計 / 想定価合計 （税別） 増設: 13000000; 合計 / 数量 移設可: 1; 合計 / 数量 増設: 1 | 13000000 | 2
| オキシメータ | 合計 / 想定価合計 （税別） 増設: 12000000; 合計 / 数量 移設可: 1; 合計 / 数量 増設: 2 | 12000000 | 3
| ドリルシステム | 合計 / 想定価合計 （税別） 増設: 10500000; 合計 / 数量 増設: 3 | 10500000 | 3
| 超音波血流計 | 合計 / 想定価合計 （税別） 新規: 9400000; 合計 / 数量 新規: 1 | 9400000 | 1
| 自己血回収装置 | 合計 / 想定価合計 （税別） 増設: 9000000; 合計 / 数量 移設可: 1; 合計 / 数量 増設: 2 | 9000000 | 3
| BISモジュール（ベッドサイドモニタ付属） | 合計 / 想定価合計 （税別） 新規: 8100000; 合計 / 数量 新規: 9 | 8100000 | 9
| 筋電図・誘発電位検査装置 | 合計 / 想定価合計 （税別） 新規: 7500000; 合計 / 数量 新規: 1 | 7500000 | 1
| 核医学装置用手持型検出器 | 合計 / 想定価合計 （税別） 更新: 6500000; 合計 / 数量 更新: 1 | 6500000 | 1
| 心拍出量計（血行動態モニタ） | 合計 / 想定価合計 （税別） 更新: 5500000; 合計 / 数量 更新: 1 | 5500000 | 1
| 関節用手術用アクセサリー | 合計 / 想定価合計 （税別） 新規: 5000000; 合計 / 数量 新規: 1 | 5000000 | 1
| 内視鏡固定器 | 合計 / 想定価合計 （税別） 新規: 5000000; 合計 / 数量 新規: 1 | 5000000 | 1
| 高頻度換気装置 | 合計 / 想定価合計 （税別） 新規: 4500000; 合計 / 数量 新規: 1 | 4500000 | 1
| 神経モニタリング装置 | 合計 / 想定価合計 （税別） 新規: 4200000; 合計 / 数量 新規: 1 | 4200000 | 1
| ガーゼ付着量測定装置 | 合計 / 想定価合計 （税別） 増設: 4080000; 合計 / 数量 移設可: 4; 合計 / 数量 増設: 6 | 4080000 | 10
| バイポーラ凝固切開装置 | 合計 / 想定価合計 （税別） 新規: 4000000; 合計 / 数量 新規: 1 | 4000000 | 1
| 頭部固定装置 | 合計 / 想定価合計 （税別） 新規: 3000000; 合計 / 数量 新規: 1 | 3000000 | 1
| 術者ヘルメット一式 | 合計 / 想定価合計 （税別） 新規: 3000000; 合計 / 数量 新規: 1 | 3000000 | 1
| 血液凝固分析装置 | 合計 / 想定価合計 （税別） 新規: 3000000; 合計 / 数量 新規: 2 | 3000000 | 2
| 麻酔カート |  | 950000 | 950000 | 1080000 |  | 4 | 5 | 5 | 2 |  | 2980000 | 16
| 耳鼻科用ドリルシステム | 合計 / 想定価合計 （税別） 増設: 2800000; 合計 / 数量 移設可: 1; 合計 / 数量 増設: 1 | 2800000 | 2
| 筋弛緩モニター（TOF） | 合計 / 想定価合計 （税別） 新規: 2790000; 合計 / 数量 新規: 9 | 2790000 | 9
| ビデオ型喉頭鏡 | 合計 / 想定価合計 （税別） 増設: 2760000; 合計 / 数量 移設可: 1; 合計 / 数量 増設: 4 | 2760000 | 5
| 喉頭用インストゥルメント | 合計 / 想定価合計 （税別） 新規: 2503000; 合計 / 数量 新規: 2 | 2503000 | 2
| 搬送用ベッドサイドモニタ | 合計 / 想定価合計 （税別） 新規: 2400000; 合計 / 数量 新規: 2 | 2400000 | 2
| キセノンランプ光源装置 | 合計 / 想定価合計 （税別） 増設: 2400000; 合計 / 数量 移設可: 2; 合計 / 数量 増設: 3 | 2400000 | 5
| 体外式ペースメーカー | 合計 / 想定価合計 （税別） 増設: 2400000; 合計 / 数量 増設: 2 | 2400000 | 2
| 生化学・電解質分析装置 | 合計 / 想定価合計 （税別） 新規: 2200000; 合計 / 数量 新規: 2 | 2200000 | 2
| 急速輸血・輸液加温システム | 合計 / 想定価合計 （税別） 新規: 1960000; 合計 / 数量 新規: 3 | 1960000 | 3
| 除細動器 | 合計 / 想定価合計 （税別） 増設: 1800000; 合計 / 数量 増設: 1 | 1800000 | 1
| タニケット | 合計 / 想定価合計 （税別） 新規: 1600000; 合計 / 数量 移設可: 2; 合計 / 数量 新規: 2 | 1600000 | 4
| 眼科手術台 | 合計 / 想定価合計 （税別） 新規: 1600000; 合計 / 数量 新規: 1 | 1600000 | 1
| フットポンプ | 合計 / 想定価合計 （税別） 増設: 1400000; 合計 / 数量 移設可: 2; 合計 / 数量 増設: 7 | 1400000 | 9
| 心臓血管外科用器械台 | 合計 / 想定価合計 （税別） 増設: 1200000; 合計 / 数量 増設: 2 | 1200000 | 2
| 微量血液凝固計 | 合計 / 想定価合計 （税別） 増設: 1200000; 合計 / 数量 移設可: 1; 合計 / 数量 増設: 1 | 1200000 | 2
| 血液保冷庫 | 合計 / 想定価合計 （税別） 新規: 1100000; 合計 / 数量 新規: 2 | 1100000 | 2
| 患者加温装置 | 合計 / 想定価合計 （税別） 更新: 750000; 合計 / 数量 移設可: 6; 合計 / 数量 更新: 5 | 750000 | 11
| 輸血・輸液加温器 | 合計 / 想定価合計 （税別） 新規: 740000; 合計 / 数量 新規: 2 | 740000 | 2
| ストレッチャー | 合計 / 想定価合計 （税別） 新規: 600000; 合計 / 数量 新規: 2 | 600000 | 2
| 超低温フリーザー | 合計 / 想定価合計 （税別） 新規: 500000; 合計 / 数量 新規: 1 | 500000 | 1
| 内視鏡保管庫 | 合計 / 想定価合計 （税別） 新規: 500000; 合計 / 数量 新規: 1 | 500000 | 1
| 耐火金庫 | 合計 / 想定価合計 （税別） 新規: 400000; 合計 / 数量 新規: 2 | 400000 | 2
| 自動血圧計 | 合計 / 数量 移設可: 3 |  | 3
| 眼科用カメラモニタ | [11 empty] | 1 | bar: 合計 / 数量 移設可
| 内視鏡下手術装置（マルチデブリッター） | [11 empty] | 1 | bar: 合計 / 数量 移設可
| ホルミウム・ヤグレーザー装置 | [11 empty] | 1 | bar: 合計 / 数量 移設可
| 脂肪吸引装置 | [11 empty] | 1 | bar: 合計 / 数量 移設可
| 灌流送水装置 | 合計 / 想定価合計 （税別） 新規: 0; 合計 / 数量 新規: 1 | 0 | 1
| 光源装置 | [11 empty] | 1 | bar: 合計 / 数量 移設可
| 液晶モニタ（スタンド式） | [11 empty] | 1 | bar: 合計 / 数量 移設可
| FFP溶解装置 | [11 empty] | 1 | bar: 合計 / 数量 移設可
| モーセレーター | [11 empty] | 1 | bar: 合計 / 数量 移設可
| シミュレーター | [11 empty] | 1 | bar: 合計 / 数量 移設可
| 赤外線観察カメラシステム | [11 empty] | 1 | bar: 合計 / 数量 移設可
| 吸引娩出器 | [11 empty] | 1 | bar: 合計 / 数量 移設可
| 恒温槽 | [11 empty] | 1 | bar: 合計 / 数量 移設可
| 高周波手術装置 | 合計 / 数量 移設可: 3 |  | 3
| 体外循環用システム | 合計 / 想定価合計 （税別） 増設: 0; 合計 / 数量 移設可: 1; 合計 / 数量 増設: 1 | 0 | 2
| 内視鏡システム | [11 empty] | 1 | bar: 合計 / 数量 移設可
| 冷温水槽 | 合計 / 想定価合計 （税別） 増設: 0; 合計 / 数量 移設可: 1; 合計 / 数量 増設: 1 | 0 | 2
| ラジオ波焼灼装置 | [11 empty] | 1 | bar: 合計 / 数量 移設可
| HEPAフィルター（可動式） | 合計 / 数量 移設可: 2 |  | 2
| 血液・輸液加温器 | 合計 / 数量 移設可: 2 |  | 2
| 加熱メス（台付） | [11 empty] | 1 | bar: 合計 / 数量 移設可
| 酸素ブレンダー | 合計 / 数量 移設可: 2 |  | 2
| インジェクター | [11 empty] | 1 | bar: 合計 / 数量 移設可
| 防護服掛け | 合計 / 数量 移設可: 3 |  | 3
| モバイルカート | 合計 / 数量 移設可: 2 |  | 2
| インファントウォーマー（開放型保育器） | [11 empty] | 1 | bar: 合計 / 数量 移設可
| 手術台コラム（搬送） | 合計 / 数量 移設可: 2 |  | 2
| 薬用保冷庫 | 合計 / 数量 移設可: 5 |  | 5
| 展開台 | [11 empty] | 1 | bar: 合計 / 数量 移設可
| ベビースケール | [11 empty] | 1 | bar: 合計 / 数量 移設可
| 関節鏡鏡視下用電気手術器 | 合計 / 想定価合計 （税別） 新規: 0; 合計 / 数量 新規: 1 | 0 | 1
| 電動展開台 | 合計 / 数量 移設可: 3 |  | 3
| 超音波凝固切開装置 | 合計 / 数量 移設可: 5 |  | 5
| 人工心肺操作記録支援システム | [11 empty] | 1 | bar: 合計 / 数量 移設可
中央滅菌材料部門 | オートクレーブ | 合計 / 想定価合計 （税別） 更新: 72000000; 合計 / 数量 更新: 4 | 72000000 | 4
| ウォッシャーディスインフェクター | 合計 / 想定価合計 （税別） 更新: 45000000; 合計 / 想定価合計 （税別） 増設: 15000000; 合計 / 数量 更新: 3; 合計 / 数量 増設: 1 | 60000000 | 4
| 滅菌コンテナ一式 | 合計 / 想定価合計 （税別） 新規: 30000000; 合計 / 数量 新規: 1 | 30000000 | 1
| 垂直回転棚（バーチカル） | 合計 / 想定価合計 （税別） 新規: 20000000; 合計 / 数量 新規: 1 | 20000000 | 1
| ホルマリン滅菌装置 | 合計 / 想定価合計 （税別） 更新: 20000000; 合計 / 数量 更新: 1 | 20000000 | 1
| RO水製造装置 | 合計 / 想定価合計 （税別） 更新: 15000000; 合計 / 数量 更新: 1 | 15000000 | 1
| 2槽システムシンク | 合計 / 想定価合計 （税別） 更新: 3000000; 合計 / 数量 更新: 2 | 3000000 | 2
| チューブ乾燥機 | 合計 / 想定価合計 （税別） 更新: 2500000; 合計 / 数量 更新: 1 | 2500000 | 1
| 乾燥機 | [11 empty] | 1 | bar: 合計 / 数量 移設可
| 収納庫（診材） | [11 empty] | 1 | bar: 合計 / 数量 移設可
| 超音波洗浄機（卓上型） | [11 empty] | 1 | bar: 合計 / 数量 移設可
| 電動展開台 | 合計 / 数量 移設可: 3 |  | 3
| 除細動器 | [11 empty] | 1 | bar: 合計 / 数量 移設可
| 小型オートクレーブ | [11 empty] | 1 | bar: 合計 / 数量 移設可
| 診療材料カート | 合計 / 数量 移設可: 2 |  | 2
| プラズマ滅菌用シーラー | [11 empty] | 1 | bar: 合計 / 数量 移設可
| 個人用RO水製造装置 | [11 empty] | 1 | bar: 合計 / 数量 移設可
| シーラー | 合計 / 数量 移設可: 2 |  | 2
| 作業台 | 合計 / 数量 移設可: 10 |  | 10
| 救急カート | [11 empty] | 1 | bar: 合計 / 数量 移設可
| 血液浄化装置 | [11 empty] | 1 | bar: 合計 / 数量 移設可
化学療法部門 | 輸液ポンプ | 合計 / 想定価合計 （税別） 増設: 2160000; 合計 / 数量 移設可: 6; 合計 / 数量 増設: 9 | 2160000 | 15
| リクライニングチェア | 合計 / 想定価合計 （税別） 増設: 2100000; 合計 / 数量 移設可: 6; 合計 / 数量 増設: 6 | 2100000 | 12
| ベッドサイドモニタ（搬送用） | 合計 / 想定価合計 （税別） 新規: 1200000; 合計 / 数量 新規: 1 | 1200000 | 1
| 点滴作業台 | 合計 / 想定価合計 （税別） 新規: 700000; 合計 / 数量 新規: 1 | 700000 | 1
| 電動ベッド | 合計 / 想定価合計 （税別） 新規: 700000; 合計 / 数量 新規: 2 | 700000 | 2
| ストレッチャー | 合計 / 想定価合計 （税別） 新規: 300000; 合計 / 数量 新規: 1 | 300000 | 1
| 自動血圧計 | 合計 / 想定価合計 （税別） 新規: 250000; 合計 / 数量 新規: 1 | 250000 | 1
| 救急カート | 合計 / 想定価合計 （税別） 新規: 150000; 合計 / 数量 新規: 1 | 150000 | 1
血液浄化療法部門 | 透析用監視装置（個人用） | 合計 / 想定価合計 （税別） 新規: 30000000; 合計 / 数量 新規: 10 | 30000000 | 10
| ベッドサイドモニタ | 合計 / 想定価合計 （税別） 新規: 12000000; 合計 / 数量 新規: 10 | 12000000 | 10
| 電動ベッド | 合計 / 想定価合計 （税別） 新規: 6200000; 合計 / 数量 新規: 10 | 6200000 | 10
| 血液浄化装置 | 合計 / 想定価合計 （税別） 新規: 5500000; 合計 / 数量 新規: 1 | 5500000 | 1
| セントラルモニタ | 合計 / 想定価合計 （税別） 新規: 5000000; 合計 / 数量 新規: 1 | 5000000 | 1
| 超音波診断装置 | 合計 / 想定価合計 （税別） 新規: 5000000; 合計 / 数量 新規: 1 | 5000000 | 1
| RO水製造装置 | 合計 / 想定価合計 （税別） 新規: 5000000; 合計 / 数量 新規: 1 | 5000000 | 1
| 浸透圧測定装置 | 合計 / 想定価合計 （税別） 新規: 1500000; 合計 / 数量 新規: 1 | 1500000 | 1
| 移動式リフト | 合計 / 想定価合計 （税別） 新規: 1000000; 合計 / 数量 新規: 1 | 1000000 | 1
| トキシノメーター | 合計 / 想定価合計 （税別） 新規: 500000; 合計 / 数量 新規: 1 | 500000 | 1
| 車椅子体重計 | 合計 / 想定価合計 （税別） 新規: 350000; 合計 / 数量 新規: 1 | 350000 | 1
| AED | 合計 / 想定価合計 （税別） 新規: 280000; 合計 / 数量 新規: 1 | 280000 | 1
| 薬用保冷庫 | 合計 / 想定価合計 （税別） 新規: 280000; 合計 / 数量 新規: 1 | 280000 | 1
| 水質検査機器 | 合計 / 想定価合計 （税別） 新規: 250000; 合計 / 数量 新規: 1 | 250000 | 1
| 救急カート | 合計 / 想定価合計 （税別） 新規: 150000; 合計 / 数量 新規: 1 | 150000 | 1
内視鏡部門 | 上部消化管汎用ビデオスコープ | 合計 / 想定価合計 （税別） 更新: 20500000; 合計 / 想定価合計 （税別） 増設: 44900000; 合計 / 数量 移設可: 3; 合計 / 数量 更新: 6; 合計 / 数量 増設: 14 | 65400000 | 23
| 内視鏡システム | 合計 / 想定価合計 （税別） 更新: 39000000; 合計 / 想定価合計 （税別） 増設: 13000000; 合計 / 数量 移設可: 2; 合計 / 数量 更新: 3; 合計 / 数量 増設: 1 | 52000000 | 6
| 大腸ビデオスコープ | 合計 / 想定価合計 （税別） 更新: 14400000; 合計 / 想定価合計 （税別） 増設: 37200000; 合計 / 数量 移設可: 5; 合計 / 数量 更新: 3; 合計 / 数量 増設: 9 | 51600000 | 17
| X線TV装置 | 合計 / 想定価合計 （税別） 増設: 35000000; 合計 / 数量 増設: 1 | 35000000 | 1
| 高周波手術装置 | 合計 / 想定価合計 （税別） 更新: 4000000; 合計 / 想定価合計 （税別） 増設: 10800000; 合計 / 数量 更新: 1; 合計 / 数量 増設: 2 | 14800000 | 3
| 気管支ビデオスコープ | 合計 / 想定価合計 （税別） 新規: 11250000; 合計 / 数量 新規: 3 | 11250000 | 3
| 超音波ビデオスコープ | 合計 / 想定価合計 （税別） 更新: 6100000; 合計 / 想定価合計 （税別） 新規: 4200000; 合計 / 数量 更新: 1; 合計 / 数量 新規: 1 | 10300000 | 2
| 十二指腸ビデオスコープ | 合計 / 想定価合計 （税別） 更新: 6400000; 合計 / 想定価合計 （税別） 増設: 3200000; 合計 / 数量 更新: 2; 合計 / 数量 増設: 1 | 9600000 | 3
| 内視鏡洗浄装置 | 合計 / 想定価合計 （税別） 更新: 4500000; 合計 / 想定価合計 （税別） 増設: 3000000; 合計 / 数量 更新: 3; 合計 / 数量 増設: 2 | 7500000 | 5
| モニタ用天吊アーム | 合計 / 想定価合計 （税別） 更新: 6000000; 合計 / 数量 更新: 4 | 6000000 | 4
| 内視鏡画像配信システム | 合計 / 想定価合計 （税別） 更新: 4500000; 合計 / 数量 更新: 1 | 4500000 | 1
| 内視鏡保管庫 | 合計 / 想定価合計 （税別） 更新: 1000000; 合計 / 想定価合計 （税別） 増設: 2000000; 合計 / 数量 移設可: 1; 合計 / 数量 更新: 1; 合計 / 数量 増設: 2 | 3000000 | 4
| シーリングペンダント | 合計 / 想定価合計 （税別） 新規: 3000000; 合計 / 数量 新規: 1 | 3000000 | 1
| ベッドサイドモニタ | 合計 / 想定価合計 （税別） 増設: 1200000; 合計 / 想定価合計 （税別） 新規: 1200000; 合計 / 数量 移設可: 2; 合計 / 数量 増設: 1; 合計 / 数量 新規: 1 | 2400000 | 4
| 専用流し台（深型シンク） | 合計 / 想定価合計 （税別） 新規: 1000000; 合計 / 数量 新規: 1 | 1000000 | 1
| リクライニングチェア | 合計 / 想定価合計 （税別） 新規: 700000; 合計 / 数量 新規: 2 | 700000 | 2
| ストレッチャー | 合計 / 想定価合計 （税別） 新規: 600000; 合計 / 数量 新規: 2 | 600000 | 2
| 薬用保冷庫 | 合計 / 想定価合計 （税別） 新規: 560000; 合計 / 数量 新規: 2 | 560000 | 2
| 電動診察台 | 合計 / 想定価合計 （税別） 増設: 400000; 合計 / 数量 移設可: 3; 合計 / 数量 増設: 1 | 400000 | 4
| 物品カート | 合計 / 想定価合計 （税別） 新規: 300000; 合計 / 数量 新規: 3 | 300000 | 3
| 超音波洗浄装置 | 合計 / 想定価合計 （税別） 新規: 250000; 合計 / 数量 新規: 1 | 250000 | 1
| 尿器等保管庫 | 合計 / 想定価合計 （税別） 新規: 200000; 合計 / 数量 新規: 1 | 200000 | 1
| 処置カート | 合計 / 想定価合計 （税別） 更新: 200000; 合計 / 数量 移設可: 3; 合計 / 数量 更新: 1 | 200000 | 4
| 酸素流量計、吸引スタンド | 合計 / 想定価合計 （税別） 増設: 50000; 合計 / 想定価合計 （税別） 新規: 100000; 合計 / 数量 移設可: 2; 合計 / 数量 増設: 1; 合計 / 数量 新規: 2 | 150000 | 5
| 超音波内視鏡システム | [11 empty] | 1 | bar: 合計 / 数量 移設可
| 救急カート | [11 empty] | 1 | bar: 合計 / 数量 移設可
| ホットキャビ | [11 empty] | 1 | bar: 合計 / 数量 移設可
| 処置具ハンガー | 合計 / 数量 移設可: 4 |  | 4
| 小腸ビデオスコープ | [11 empty] | 1 | bar: 合計 / 数量 移設可
臨床検査部門 | 超音波診断装置 | 合計 / 想定価合計 （税別） 更新: 60000000; 合計 / 想定価合計 （税別） 増設: 15000000; 合計 / 数量 移設可: 2; 合計 / 数量 更新: 2; 合計 / 数量 増設: 1 | 75000000 | 5
| 生化学自動分析装置 | 合計 / 想定価合計 （税別） 更新: 50000000; 合計 / 数量 更新: 2 | 50000000 | 2
| 血球分析装置 | 合計 / 想定価合計 （税別） 更新: 36000000; 合計 / 数量 更新: 2 | 36000000 | 2
| 自動採血管準備装置 | 合計 / 想定価合計 （税別） 更新: 35000000; 合計 / 数量 更新: 1 | 35000000 | 1
| 免疫測定装置 | 合計 / 想定価合計 （税別） 更新: 15000000; 合計 / 想定価合計 （税別） 増設: 15000000; 合計 / 数量 更新: 1; 合計 / 数量 増設: 1 | 30000000 | 2
| 全自動輸血検査装置 | 合計 / 想定価合計 （税別） 更新: 15000000; 合計 / 数量 更新: 1 | 15000000 | 1
| 自動採血・採尿受付機 | 合計 / 想定価合計 （税別） 新規: 12000000; 合計 / 数量 新規: 2 | 12000000 | 2
| 細菌同定・感受性検査システム | 合計 / 想定価合計 （税別） 更新: 12000000; 合計 / 数量 更新: 1 | 12000000 | 1
| 心肺運動負荷試験装置 | 合計 / 想定価合計 （税別） 新規: 11900000; 合計 / 数量 新規: 1 | 11900000 | 1
| 採血台 | 合計 / 想定価合計 （税別） 更新: 6000000; 合計 / 想定価合計 （税別） 増設: 4000000; 合計 / 数量 更新: 3; 合計 / 数量 増設: 2 | 10000000 | 5
| 血液凝固分析装置 | 合計 / 想定価合計 （税別） 更新: 10000000; 合計 / 数量 更新: 2 | 10000000 | 2
| 抗酸菌培養システム | 合計 / 想定価合計 （税別） 更新: 9500000; 合計 / 数量 更新: 1 | 9500000 | 1
| 肺機能検査装置 | 合計 / 想定価合計 （税別） 更新: 9000000; 合計 / 数量 更新: 1 | 9000000 | 1
| グリコヘモグロビン分析装置 | 合計 / 想定価合計 （税別） 更新: 9000000; 合計 / 数量 更新: 1 | 9000000 | 1
| 血液培養システム | 合計 / 想定価合計 （税別） 更新: 8500000; 合計 / 数量 更新: 1 | 8500000 | 1
| 尿中有形成分分析装置 | 合計 / 想定価合計 （税別） 新規: 8500000; 合計 / 数量 新規: 1 | 8500000 | 1
| 生物顕微鏡 | 合計 / 想定価合計 （税別） 更新: 8000000; 合計 / 数量 更新: 4 | 8000000 | 4
| 血液検査装置（血液ガス分析装置） | 合計 / 想定価合計 （税別） 更新: 8000000; 合計 / 数量 更新: 1 | 8000000 | 1
| 眼球運動刺激装置 | 合計 / 想定価合計 （税別） 更新: 8000000; 合計 / 数量 更新: 1 | 8000000 | 1
| 運動負荷心電図測定装置（トレッドミル含む） | 合計 / 想定価合計 （税別） 更新: 7000000; 合計 / 数量 更新: 1 | 7000000 | 1
| 炭酸ガス・好気培養器 | 合計 / 想定価合計 （税別） 新規: 6800000; 合計 / 数量 新規: 1 | 6800000 | 1
| 自動尿分析装置 | 合計 / 想定価合計 （税別） 更新: 6400000; 合計 / 数量 更新: 2 | 6400000 | 2
| ポータブル脳波計 | 合計 / 想定価合計 （税別） 新規: 4500000; 合計 / 数量 新規: 1 | 4500000 | 1
| 超低温フリーザー |  | 3000000 | 1000000 | 500000 |  |  | 2 | 1 | 1 |  | 4500000 | 4
| 心電計 | 合計 / 想定価合計 （税別） 更新: 4000000; 合計 / 数量 更新: 2 | 4000000 | 2
| 血圧脈波検査装置 | 合計 / 想定価合計 （税別） 更新: 4000000; 合計 / 数量 更新: 1 | 4000000 | 1
| 安全キャビネット | 合計 / 想定価合計 （税別） 更新: 2000000; 合計 / 想定価合計 （税別） 増設: 2000000; 合計 / 数量 更新: 1; 合計 / 数量 増設: 1 | 4000000 | 2
| 薬用保冷庫 | 合計 / 想定価合計 （税別） 更新: 3810000; 合計 / 数量 移設可: 1; 合計 / 数量 更新: 7 | 3810000 | 8
| ディスカッション用顕微鏡 | 合計 / 想定価合計 （税別） 新規: 3500000; 合計 / 数量 新規: 1 | 3500000 | 1
| 血球洗浄遠心機 | 合計 / 想定価合計 （税別） 更新: 3000000; 合計 / 数量 更新: 2 | 3000000 | 2
| 小型便潜血分析装置 | 合計 / 想定価合計 （税別） 更新: 2700000; 合計 / 数量 更新: 1 | 2700000 | 1
| 分光光度計 | 合計 / 想定価合計 （税別） 更新: 2500000; 合計 / 数量 更新: 1 | 2500000 | 1
| 卓上遠心機 | 合計 / 想定価合計 （税別） 更新: 2450000; 合計 / 数量 移設可: 6; 合計 / 数量 更新: 7 | 2450000 | 13
| パスボックス | 合計 / 想定価合計 （税別） 新規: 2000000; 合計 / 数量 新規: 1 | 2000000 | 1
| 温度管理システム（血液製剤用） | 合計 / 想定価合計 （税別） 新規: 2000000; 合計 / 数量 新規: 1 | 2000000 | 1
| 血液保冷庫 | 合計 / 想定価合計 （税別） 更新: 1800000; 合計 / 数量 更新: 3 | 1800000 | 3
| リアルタイム濁度測定装置 | 合計 / 想定価合計 （税別） 更新: 1800000; 合計 / 数量 更新: 1 | 1800000 | 1
| 血沈計 | 合計 / 想定価合計 （税別） 更新: 1800000; 合計 / 数量 更新: 1 | 1800000 | 1
| 全自動糖分析装置 | 合計 / 想定価合計 （税別） 更新: 1500000; 合計 / 数量 更新: 1 | 1500000 | 1
| ハルンカップラベラー | 合計 / 想定価合計 （税別） 新規: 1500000; 合計 / 数量 新規: 1 | 1500000 | 1
| 局所排気装置 | 合計 / 想定価合計 （税別） 更新: 1500000; 合計 / 数量 更新: 1 | 1500000 | 1
| クリーンベンチ | 合計 / 想定価合計 （税別） 新規: 1500000; 合計 / 数量 新規: 1 | 1500000 | 1
| 浸透圧測定装置 | 合計 / 想定価合計 （税別） 更新: 1500000; 合計 / 数量 更新: 1 | 1500000 | 1
| ビリルビンメーター | 合計 / 想定価合計 （税別） 更新: 1500000; 合計 / 数量 更新: 1 | 1500000 | 1
| 大型遠心機 | 合計 / 想定価合計 （税別） 新規: 1300000; 合計 / 数量 新規: 1 | 1300000 | 1
| 赤外分光分析装置 | 合計 / 想定価合計 （税別） 更新: 930000; 合計 / 数量 更新: 1 | 930000 | 1
| 床置きオートクレーブ（電気式） | 合計 / 想定価合計 （税別） 更新: 800000; 合計 / 数量 更新: 1 | 800000 | 1
| 血小板保管用アジテーター | 合計 / 想定価合計 （税別） 更新: 800000; 合計 / 数量 更新: 1 | 800000 | 1
| 電動診察台 | 合計 / 想定価合計 （税別） 増設: 740000; 合計 / 数量 移設可: 4; 合計 / 数量 増設: 1 | 740000 | 5
| 卓上微量高速遠心機 | 合計 / 想定価合計 （税別） 更新: 500000; 合計 / 数量 更新: 1 | 500000 | 1
| インキュベーター | 合計 / 想定価合計 （税別） 更新: 500000; 合計 / 数量 移設可: 3; 合計 / 数量 更新: 1 | 500000 | 4
| フリーザー(検体保存用) | 合計 / 想定価合計 （税別） 更新: 500000; 合計 / 数量 移設可: 1; 合計 / 数量 更新: 1 | 500000 | 2
| ベッド | 合計 / 想定価合計 （税別） 更新: 200000; 合計 / 想定価合計 （税別） 新規: 200000; 合計 / 数量 更新: 1; 合計 / 数量 新規: 1 | 400000 | 2
| 電動ベッド | 合計 / 想定価合計 （税別） 更新: 200000; 合計 / 想定価合計 （税別） 増設: 200000; 合計 / 数量 更新: 1; 合計 / 数量 増設: 1 | 400000 | 2
| 恒温槽 | 合計 / 想定価合計 （税別） 更新: 150000; 合計 / 数量 移設可: 2; 合計 / 数量 更新: 1 | 150000 | 3
| ステップ台（木製） | 合計 / 想定価合計 （税別） 増設: 20000; 合計 / 数量 移設可: 1; 合計 / 数量 増設: 1 | 20000 | 2
| プレートミキサー | [11 empty] | 1 | bar: 合計 / 数量 移設可
| 光刺激装置 | [11 empty] | 1 | bar: 合計 / 数量 移設可
| 脳波計 | [11 empty] | 1 | bar: 合計 / 数量 移設可
| 診察台 | 合計 / 数量 移設可: 3 |  | 3
| アルミブロック恒温槽 | 合計 / 数量 移設可: 2 |  | 2
| LAMP法用ブロックヒーター | 合計 / 想定価合計 （税別） 更新: 0; 合計 / 数量 更新: 1 | 0 | 1
| 電熱白金線滅菌機 | 合計 / 数量 移設可: 4 |  | 4
| 誘発反応検査装置 | [11 empty] | 1 | bar: 合計 / 数量 移設可
| ゲル撮影装置 | [11 empty] | 1 | bar: 合計 / 数量 移設可
| 事務イス | [11 empty] | 1 | bar: 合計 / 数量 移設可
| AED | [11 empty] | 1 | bar: 合計 / 数量 移設可
| ベッドサイドモニタ | [11 empty] | 1 | bar: 合計 / 数量 移設可
| 電気泳動装置 | [11 empty] | 1 | bar: 合計 / 数量 移設可
| カロリック検査装置 | [11 empty] | 1 | bar: 合計 / 数量 移設可
| アンモニア測定装置 | [11 empty] | 1 | bar: 合計 / 数量 移設可
| ファインビューワー | 合計 / 数量 移設可: 2 |  | 2
| 筋電図・誘発電位検査装置 | [11 empty] | 1 | bar: 合計 / 数量 移設可
| 眼振計 | [11 empty] | 1 | bar: 合計 / 数量 移設可
| チューブシーラー | [11 empty] | 1 | bar: 合計 / 数量 移設可
| ローター | [11 empty] | 1 | bar: 合計 / 数量 移設可
| カードテストローラー | [11 empty] | 1 | bar: 合計 / 数量 移設可
| 卓上微量高速冷却遠心機 | [11 empty] | 1 | bar: 合計 / 数量 移設可
| 輸血バック用陰圧型採血器 | [11 empty] | 1 | bar: 合計 / 数量 移設可
| 救急カート | [11 empty] | 1 | bar: 合計 / 数量 移設可
| RO水製造装置 | 合計 / 想定価合計 （税別） 更新: 0; 合計 / 数量 更新: 2 | 0 | 2
| サーマルサイクラー | [11 empty] | 1 | bar: 合計 / 数量 移設可
臨床検査部門【病理】 | 解剖台（逆L字型） | 合計 / 想定価合計 （税別） 更新: 7500000; 合計 / 数量 更新: 1 | 7500000 | 1
| 自動包埋装置 | 合計 / 想定価合計 （税別） 更新: 5200000; 合計 / 数量 移設可: 1; 合計 / 数量 更新: 1 | 5200000 | 2
| 凍結組織切片作成装置 | 合計 / 想定価合計 （税別） 更新: 5000000; 合計 / 数量 更新: 1 | 5000000 | 1
| 天井設置型照明装置 | 合計 / 想定価合計 （税別） 更新: 4000000; 合計 / 数量 更新: 1 | 4000000 | 1
| 排気装置付き水洗槽（流し台） | 合計 / 想定価合計 （税別） 新規: 4000000; 合計 / 数量 新規: 1 | 4000000 | 1
| カセットプリンター | 合計 / 想定価合計 （税別） 新規: 3500000; 合計 / 数量 新規: 1 | 3500000 | 1
| プル式保管庫 | 合計 / 想定価合計 （税別） 新規: 3500000; 合計 / 数量 新規: 1 | 3500000 | 1
| 対面型プル式切り出しテーブル | 合計 / 想定価合計 （税別） 新規: 3500000; 合計 / 数量 新規: 1 | 3500000 | 1
| 蛍光顕微鏡 | 合計 / 想定価合計 （税別） 更新: 3500000; 合計 / 数量 更新: 1 | 3500000 | 1
| 局所排気装置 | 合計 / 想定価合計 （税別） 更新: 3500000; 合計 / 数量 更新: 2 | 3500000 | 2
| 床埋め込み式体重計 | 合計 / 想定価合計 （税別） 更新: 3000000; 合計 / 数量 更新: 1 | 3000000 | 1
| スライドガラスプリンター | 合計 / 想定価合計 （税別） 新規: 3000000; 合計 / 数量 新規: 1 | 3000000 | 1
| ホルマリン固定槽 | 合計 / 想定価合計 （税別） 新規: 2500000; 合計 / 数量 新規: 1 | 2500000 | 1
| 標本撮影台 | 合計 / 想定価合計 （税別） 更新: 2500000; 合計 / 数量 更新: 1 | 2500000 | 1
| 臓器撮影装置 | 合計 / 想定価合計 （税別） 更新: 2500000; 合計 / 数量 更新: 1 | 2500000 | 1
| ディスカッション用顕微鏡（増設キット） | 合計 / 想定価合計 （税別） 増設: 2000000; 合計 / 数量 増設: 1 | 2000000 | 1
| 安全キャビネット | 合計 / 想定価合計 （税別） 増設: 2000000; 合計 / 数量 増設: 1 | 2000000 | 1
| 臓器保存用真空包装機 | 合計 / 想定価合計 （税別） 更新: 850000; 合計 / 想定価合計 （税別） 増設: 850000; 合計 / 数量 更新: 1; 合計 / 数量 増設: 1 | 1700000 | 2
| パラフィンブロック作成装置 | 合計 / 想定価合計 （税別） 更新: 1600000; 合計 / 数量 更新: 1 | 1600000 | 1
| 排気装置付き固定槽 | 合計 / 想定価合計 （税別） 新規: 1600000; 合計 / 数量 新規: 1 | 1600000 | 1
| プル式生検切出台 | 合計 / 想定価合計 （税別） 新規: 1600000; 合計 / 数量 新規: 1 | 1600000 | 1
| シェイカー | 合計 / 想定価合計 （税別） 更新: 1000000; 合計 / 数量 更新: 1 | 1000000 | 1
| インキュベーター | 合計 / 想定価合計 （税別） 更新: 1000000; 合計 / 数量 更新: 2 | 1000000 | 2
| 長靴洗浄パン | 合計 / 想定価合計 （税別） 新規: 500000; 合計 / 数量 新規: 1 | 500000 | 1
| 吸引器 | 合計 / 想定価合計 （税別） 更新: 250000; 合計 / 数量 更新: 1 | 250000 | 1
| 収納保管庫（ホルマリン液保管庫） | 合計 / 想定価合計 （税別） 更新: 100000; 合計 / 数量 更新: 1 | 100000 | 1
| 電子天秤 | [11 empty] | 1 | bar: 合計 / 数量 移設可
| パラフィン保管庫 | 合計 / 数量 移設可: 12 |  | 12
| 温浴式パラフィン器 | [11 empty] | 1 | bar: 合計 / 数量 移設可
| スライドガラス保管庫 | 合計 / 数量 移設可: 127 |  | 127
| パラフィン溶融器 | [11 empty] | 1 | bar: 合計 / 数量 移設可
| 光触媒環境浄化装置 | [11 empty] | 1 | bar: 合計 / 数量 移設可
| 液状化検体細胞診装置 | [11 empty] | 1 | bar: 合計 / 数量 移設可
| パラフィンクリーナー | [11 empty] | 1 | bar: 合計 / 数量 移設可
| 封入用局所排気装置（卓上型） | [11 empty] | 1 | bar: 合計 / 数量 移設可
| 自動免疫染色装置 | [11 empty] | 1 | bar: 合計 / 数量 移設可
| 臓器量り | 合計 / 想定価合計 （税別） 更新: 0; 合計 / 数量 更新: 1 | 0 | 1
| ホルマリン臓器保管ケース | 合計 / 数量 移設可: 50 |  | 50
| ミクロトーム | 合計 / 数量 移設可: 2 |  | 2
| ディスカッション用顕微鏡 | [11 empty] | 1 | bar: 合計 / 数量 移設可
| 収納保管庫（危険物） | [11 empty] | 1 | bar: 合計 / 数量 移設可
| 電動解剖ノコギリ | [11 empty] | 1 | bar: 合計 / 数量 移設可
| 収納保管庫（薬品） | [11 empty] | 1 | bar: 合計 / 数量 移設可
| 遠心機 | [11 empty] | 1 | bar: 合計 / 数量 移設可
| プレパラート自動封入機 | [11 empty] | 1 | bar: 合計 / 数量 移設可
| パラフィン伸展器 | 合計 / 数量 移設可: 2 |  | 2
| 生物顕微鏡 | 合計 / 数量 移設可: 6 |  | 6
| 薬用保冷庫 | [11 empty] | 1 | bar: 合計 / 数量 移設可
| ホットスターラー | [11 empty] | 1 | bar: 合計 / 数量 移設可
| パラフィントリミング | [11 empty] | 1 | bar: 合計 / 数量 移設可
放射線診断部門 | 血管造影撮影装置 | 合計 / 想定価合計 （税別） 更新: 180000000; 合計 / 想定価合計 （税別） 増設: 180000000; 合計 / 数量 更新: 1; 合計 / 数量 増設: 1 | 360000000 | 2
| X線CT撮影装置 | 合計 / 想定価合計 （税別） 更新: 180000000; 合計 / 想定価合計 （税別） 増設: 180000000; 合計 / 数量 更新: 1; 合計 / 数量 増設: 1 | 360000000 | 2
| MRI（1.5T） | 合計 / 想定価合計 （税別） 増設: 180000000; 合計 / 数量 増設: 1 | 180000000 | 1
| SPECT装置 | 合計 / 想定価合計 （税別） 更新: 150000000; 合計 / 数量 更新: 1 | 150000000 | 1
| 一般撮影装置（Ｘ線管球保持装置） |  | 60000000 | 30000000 |  | 30000000 |  | 3 | 1 |  | 1 | 120000000 | 5
| 3Dマッピングシステム | 合計 / 想定価合計 （税別） 更新: 50000000; 合計 / 数量 更新: 1 | 50000000 | 1
| X線TV装置 | 合計 / 想定価合計 （税別） 更新: 50000000; 合計 / 数量 更新: 1 | 50000000 | 1
| ポータブルX線撮影装置 | 合計 / 想定価合計 （税別） 更新: 15000000; 合計 / 想定価合計 （税別） 増設: 15000000; 合計 / 数量 更新: 1; 合計 / 数量 増設: 1 | 30000000 | 2
| X線骨密度測定装置（全身） | 合計 / 想定価合計 （税別） 新規: 25000000; 合計 / 数量 新規: 1 | 25000000 | 1
| 臨床用ポリグラフ | 合計 / 想定価合計 （税別） 更新: 20000000; 合計 / 数量 更新: 1 | 20000000 | 1
| IVUS（血管内イメージング） | 合計 / 想定価合計 （税別） 更新: 15000000; 合計 / 数量 更新: 1 | 15000000 | 1
| パノラマ撮影装置 | 合計 / 想定価合計 （税別） 更新: 10000000; 合計 / 数量 更新: 1 | 10000000 | 1
| 血管内OCTイメージング装置 | 合計 / 想定価合計 （税別） 更新: 10000000; 合計 / 数量 更新: 1 | 10000000 | 1
| 麻酔器 | 合計 / 想定価合計 （税別） 増設: 8000000; 合計 / 数量 増設: 1 | 8000000 | 1
| ベッドサイドモニタ | 合計 / 想定価合計 （税別） 更新: 3600000; 合計 / 想定価合計 （税別） 増設: 1200000; 合計 / 数量 移設可: 1; 合計 / 数量 更新: 3; 合計 / 数量 増設: 1 | 4800000 | 5
| CRカセッテ読取装置 | 合計 / 想定価合計 （税別） 更新: 4000000; 合計 / 数量 更新: 2 | 4000000 | 2
| ドライイメージャー | 合計 / 想定価合計 （税別） 更新: 3500000; 合計 / 数量 更新: 1 | 3500000 | 1
| 血管内圧測定システム（FFR・RFR） | 合計 / 想定価合計 （税別） 更新: 3000000; 合計 / 数量 更新: 1 | 3000000 | 1
| 除細動器 | 合計 / 想定価合計 （税別） 更新: 1000000; 合計 / 想定価合計 （税別） 増設: 1800000; 合計 / 数量 移設可: 1; 合計 / 数量 更新: 1; 合計 / 数量 増設: 1 | 2800000 | 3
| RIフード（RI用安全キャビネット） | 合計 / 想定価合計 （税別） 更新: 2500000; 合計 / 数量 更新: 1 | 2500000 | 1
| キュリーメータ（放射能測定装置） | 合計 / 想定価合計 （税別） 更新: 2500000; 合計 / 数量 更新: 1 | 2500000 | 1
| 手洗装置 | 合計 / 想定価合計 （税別） 更新: 2500000; 合計 / 数量 更新: 1 | 2500000 | 1
| ロータブレーター | 合計 / 想定価合計 （税別） 更新: 2500000; 合計 / 数量 更新: 1 | 2500000 | 1
| 心電計 | 合計 / 想定価合計 （税別） 更新: 2000000; 合計 / 数量 更新: 1 | 2000000 | 1
| 心腔内除細動装置 | 合計 / 想定価合計 （税別） 新規: 1800000; 合計 / 数量 新規: 1 | 1800000 | 1
| 食道温度計測装置 | 合計 / 想定価合計 （税別） 新規: 1500000; 合計 / 数量 新規: 1 | 1500000 | 1
| 核医学用仰臥位エルゴメーター | 合計 / 想定価合計 （税別） 更新: 1500000; 合計 / 数量 更新: 1 | 1500000 | 1
| 薬用保冷庫 | 合計 / 想定価合計 （税別） 更新: 560000; 合計 / 数量 更新: 2 | 560000 | 2
| サーベイメータ（GM管式） | 合計 / 想定価合計 （税別） 更新: 520000; 合計 / 数量 更新: 1 | 520000 | 1
| シンチレーションサーベイメータ | 合計 / 想定価合計 （税別） 更新: 520000; 合計 / 数量 更新: 1 | 520000 | 1
| サーベイメータ（電離箱式） | 合計 / 想定価合計 （税別） 更新: 520000; 合計 / 数量 更新: 1 | 520000 | 1
| 体位固定具 | 合計 / 想定価合計 （税別） 更新: 450000; 合計 / 数量 更新: 2 | 450000 | 2
| 卓上型防護ガラス | 合計 / 想定価合計 （税別） 更新: 400000; 合計 / 数量 更新: 2 | 400000 | 2
| リクライニングチェア | 合計 / 想定価合計 （税別） 新規: 350000; 合計 / 数量 新規: 1 | 350000 | 1
| 救急カート | 合計 / 想定価合計 （税別） 増設: 150000; 合計 / 想定価合計 （税別） 新規: 150000; 合計 / 数量 移設可: 4; 合計 / 数量 増設: 1; 合計 / 数量 新規: 1 | 300000 | 6
| ホットラベラー | 合計 / 想定価合計 （税別） 更新: 200000; 合計 / 数量 更新: 1 | 200000 | 1
| 処置カート | 合計 / 想定価合計 （税別） 更新: 200000; 合計 / 数量 更新: 1 | 200000 | 1
| 造影剤加温器 | 合計 / 想定価合計 （税別） 更新: 150000; 合計 / 数量 更新: 1 | 150000 | 1
| インキュベーター | 合計 / 想定価合計 （税別） 更新: 150000; 合計 / 数量 更新: 1 | 150000 | 1
| 吸引器 | 合計 / 想定価合計 （税別） 更新: 120000; 合計 / 数量 更新: 1 | 120000 | 1
| 診察台 | 合計 / 想定価合計 （税別） 更新: 50000; 合計 / 想定価合計 （税別） 新規: 50000; 合計 / 数量 更新: 1; 合計 / 数量 新規: 1 | 100000 | 2
| 注射台 | 合計 / 想定価合計 （税別） 新規: 50000; 合計 / 数量 新規: 1 | 50000 | 1
| 処置ワゴン | 合計 / 想定価合計 （税別） 新規: 50000; 合計 / 数量 新規: 1 | 50000 | 1
| 超音波診断装置（ハンディ型） | [11 empty] | 1 | bar: 合計 / 数量 移設可
| ハンディ型金属探知機 | [11 empty] | 1 | bar: 合計 / 数量 移設可
| 血液凝固計 | [11 empty] | 1 | bar: 合計 / 数量 移設可
| MRI室用車イス | [11 empty] | 1 | bar: 合計 / 数量 移設可
| MRI室用ステンレスカート | 合計 / 数量 移設可: 2 |  | 2
| ECMO（PCPS） | [11 empty] | 1 | bar: 合計 / 数量 移設可
| 防護服掛け | 合計 / 数量 移設可: 3 |  | 3
| ハンドフットクロズモニタ | 合計 / 想定価合計 （税別） 更新: 0; 合計 / 数量 更新: 1 | 0 | 1
| Ｘ線撮影機器（頭部専用撮影台） | [11 empty] | 1 | bar: 合計 / 数量 移設可
| MRI室用イルリガートル台 | [11 empty] | 1 | bar: 合計 / 数量 移設可
| 臥位撮影台 | 合計 / 想定価合計 （税別） 更新: 0; 合計 / 想定価合計 （税別） 増設: 0; 合計 / 数量 更新: 2; 合計 / 数量 増設: 2 | 0 | 4
| インジェクター | 合計 / 想定価合計 （税別） 更新: 0; 合計 / 想定価合計 （税別） 増設: 0; 合計 / 数量 更新: 2; 合計 / 数量 増設: 1 | 0 | 3
| 炭酸ガス送気装置 | 合計 / 想定価合計 （税別） 更新: 0; 合計 / 数量 更新: 1 | 0 | 1
| MRI室用吸引機 | [11 empty] | 1 | bar: 合計 / 数量 移設可
| 超音波診断装置 | [11 empty] | 1 | bar: 合計 / 数量 移設可
| MRI室用採血台 | [11 empty] | 1 | bar: 合計 / 数量 移設可
| 防護衝立 | 合計 / 数量 移設可: 3 |  | 3
| IABP | [11 empty] | 1 | bar: 合計 / 数量 移設可
| MRI室用パルスオキシメータ | [11 empty] | 1 | bar: 合計 / 数量 移設可
| 心電図モニタ | 合計 / 想定価合計 （税別） 更新: 0; 合計 / 数量 更新: 1 | 0 | 1
| 立位撮影台 | 合計 / 想定価合計 （税別） 更新: 0; 合計 / 想定価合計 （税別） 増設: 0; 合計 / 数量 更新: 2; 合計 / 数量 増設: 2 | 0 | 4
| 金属探知機 | [11 empty] | 1 | bar: 合計 / 数量 移設可
| MRI室用インフュージョンポンプ | [11 empty] | 1 | bar: 合計 / 数量 移設可
| 人工呼吸器 | [11 empty] | 1 | bar: 合計 / 数量 移設可
放射線治療部門 | 放射線治療装置 | 合計 / 想定価合計 （税別） 更新: 350000000; 合計 / 数量 更新: 1 | 350000000 | 1
| 位置決めCT撮影装置 | 合計 / 想定価合計 （税別） 更新: 100000000; 合計 / 数量 更新: 1 | 100000000 | 1
| 放射線治療データマネジメントシステム（操作端末） | 合計 / 想定価合計 （税別） 更新: 0; 合計 / 数量 更新: 2 | 0 | 2
| 多列検出器型線量検証システム（QA） | 合計 / 想定価合計 （税別） 更新: 0; 合計 / 数量 更新: 1 | 0 | 1
| CRカセッテ読取装置 | 合計 / 想定価合計 （税別） 更新: 0; 合計 / 数量 更新: 1 | 0 | 1
| 専用加温器（ウォーターバス） | 合計 / 想定価合計 （税別） 更新: 0; 合計 / 数量 更新: 1 | 0 | 1
| 全身照射用ベッド | 合計 / 想定価合計 （税別） 更新: 0; 合計 / 数量 更新: 1 | 0 | 1
| 救急カート | [11 empty] | 1 | bar: 合計 / 数量 移設可
| 放射線治療データマネジメントシステム（サーバー） | 合計 / 想定価合計 （税別） 更新: 0; 合計 / 数量 更新: 1 | 0 | 1
| 治療計画検証システム | 合計 / 想定価合計 （税別） 更新: 0; 合計 / 数量 更新: 1 | 0 | 1
| 放射線治療計画装置 | 合計 / 想定価合計 （税別） 更新: 0; 合計 / 数量 更新: 2 | 0 | 2
| 治療計画支援システム | 合計 / 想定価合計 （税別） 更新: 0; 合計 / 数量 更新: 1 | 0 | 1
| 3次元走査式水ファントム | 合計 / 想定価合計 （税別） 更新: 0; 合計 / 数量 更新: 1 | 0 | 1
| 診察台 | [11 empty] | 1 | bar: 合計 / 数量 移設可
病棟部門【ICU・HCU】 | シーリングペンダント | 合計 / 想定価合計 （税別） 新規: 70000000; 合計 / 数量 新規: 14 | 70000000 | 14
| ベッドサイドモニタ | 合計 / 想定価合計 （税別） 更新: 31500000; 合計 / 想定価合計 （税別） 増設: 17500000; 合計 / 数量 更新: 9; 合計 / 数量 増設: 5 | 49000000 | 14
| 人工呼吸器 |  | 13500000 | 13500000 | 9000000 |  | 2 | 3 | 3 | 2 |  | 36000000 | 10
| ICUベッド | 合計 / 想定価合計 （税別） 更新: 25500000; 合計 / 数量 更新: 8 | 25500000 | 8
| 超音波診断装置 | 合計 / 想定価合計 （税別） 増設: 5000000; 合計 / 想定価合計 （税別） 新規: 8000000; 合計 / 数量 移設可: 1; 合計 / 数量 増設: 1; 合計 / 数量 新規: 1 | 13000000 | 3
| 心拍出量計（血行動態モニタ） | 合計 / 想定価合計 （税別） 更新: 11000000; 合計 / 数量 更新: 2 | 11000000 | 2
| セントラルモニタ | 合計 / 想定価合計 （税別） 増設: 3000000; 合計 / 想定価合計 （税別） 新規: 8000000; 合計 / 数量 移設可: 1; 合計 / 数量 増設: 1; 合計 / 数量 新規: 1 | 11000000 | 3
| 搬送用人工呼吸器 | 合計 / 想定価合計 （税別） 新規: 7720000; 合計 / 数量 新規: 2 | 7720000 | 2
| 血液検査装置（血液ガス分析装置） | 合計 / 想定価合計 （税別） 更新: 6000000; 合計 / 数量 更新: 1 | 6000000 | 1
| 患者体温管理装置 | 合計 / 想定価合計 （税別） 更新: 5000000; 合計 / 数量 移設可: 1; 合計 / 数量 更新: 1 | 5000000 | 2
| シミュレータ | 合計 / 想定価合計 （税別） 増設: 4700000; 合計 / 数量 移設可: 1; 合計 / 数量 増設: 1 | 4700000 | 2
| 人工呼吸器（BiPAP） | 合計 / 想定価合計 （税別） 新規: 3000000; 合計 / 数量 新規: 1 | 3000000 | 1
| 電動ベッド | 合計 / 想定価合計 （税別） 新規: 2100000; 合計 / 数量 新規: 6 | 2100000 | 6
| 心電計 | 合計 / 想定価合計 （税別） 新規: 2000000; 合計 / 数量 移設可: 1; 合計 / 数量 新規: 1 | 2000000 | 2
| ベッドパンウォッシャー | 合計 / 想定価合計 （税別） 新規: 1500000; 合計 / 数量 新規: 1 | 1500000 | 1
| 輸血・輸液加温器 | 合計 / 想定価合計 （税別） 新規: 1500000; 合計 / 数量 新規: 1 | 1500000 | 1
| 点滴作業台 | 合計 / 想定価合計 （税別） 更新: 700000; 合計 / 想定価合計 （税別） 新規: 700000; 合計 / 数量 更新: 1; 合計 / 数量 新規: 1 | 1400000 | 2
| リフト式体重計 | 合計 / 想定価合計 （税別） 新規: 1300000; 合計 / 数量 新規: 1 | 1300000 | 1
| ビデオ型喉頭鏡 | 合計 / 想定価合計 （税別） 新規: 1200000; 合計 / 数量 新規: 1 | 1200000 | 1
| 除細動器 | 合計 / 想定価合計 （税別） 新規: 1000000; 合計 / 数量 移設可: 2; 合計 / 数量 新規: 1 | 1000000 | 3
| ストレッチャー | 合計 / 想定価合計 （税別） 更新: 300000; 合計 / 想定価合計 （税別） 新規: 600000; 合計 / 数量 移設可: 1; 合計 / 数量 更新: 1; 合計 / 数量 新規: 2 | 900000 | 4
| 薬用保冷庫 | 合計 / 想定価合計 （税別） 更新: 280000; 合計 / 想定価合計 （税別） 新規: 280000; 合計 / 数量 移設可: 1; 合計 / 数量 更新: 1; 合計 / 数量 新規: 1 | 560000 | 3
| 尿器掛け | 合計 / 想定価合計 （税別） 更新: 400000; 合計 / 数量 更新: 2 | 400000 | 2
| チューブドライヤー | 合計 / 想定価合計 （税別） 更新: 200000; 合計 / 数量 更新: 1 | 200000 | 1
| 処置カート | 合計 / 想定価合計 （税別） 新規: 200000; 合計 / 数量 新規: 1 | 200000 | 1
| 恒温槽 | 合計 / 想定価合計 （税別） 更新: 150000; 合計 / 数量 更新: 1 | 150000 | 1
| 救急カート | 合計 / 想定価合計 （税別） 新規: 150000; 合計 / 数量 移設可: 2; 合計 / 数量 新規: 1 | 150000 | 3
| ホットキャビ | [11 empty] | 1 | bar: 合計 / 数量 移設可
| 血液浄化装置 | [11 empty] | 1 | bar: 合計 / 数量 移設可
| IABP | [11 empty] | 1 | bar: 合計 / 数量 移設可
| 一酸化窒素ガス管理システム | [11 empty] | 1 | bar: 合計 / 数量 移設可
| 侵襲式体外型心臓ペースメーカー | 合計 / 数量 移設可: 5 |  | 5
| 血液凝固計 | [11 empty] | 1 | bar: 合計 / 数量 移設可
| ECMO（PCPS） | 合計 / 数量 移設可: 2 |  | 2
| 洗髪車 | [11 empty] | 1 | bar: 合計 / 数量 移設可
病棟部門【産科・婦人科病棟、MFICU】 | 分娩監視装置 | 合計 / 想定価合計 （税別） 更新: 21500000; 合計 / 想定価合計 （税別） 増設: 13900000; 合計 / 数量 移設可: 2; 合計 / 数量 更新: 11; 合計 / 数量 増設: 5 | 35400000 | 18
| ベッドサイドモニタ | 合計 / 想定価合計 （税別） 更新: 7000000; 合計 / 想定価合計 （税別） 増設: 24500000; 合計 / 数量 移設可: 1; 合計 / 数量 更新: 2; 合計 / 数量 増設: 7 | 31500000 | 10
| 分娩集中監視装置 | 合計 / 想定価合計 （税別） 更新: 0; 合計 / 想定価合計 （税別） 増設: 30000000; 合計 / 数量 更新: 1; 合計 / 数量 増設: 1 | 30000000 | 2
| 保育器 | 合計 / 想定価合計 （税別） 更新: 12000000; 合計 / 想定価合計 （税別） 増設: 12000000; 合計 / 数量 更新: 3; 合計 / 数量 増設: 3 | 24000000 | 6
| 超音波診断装置 | 合計 / 想定価合計 （税別） 更新: 7000000; 合計 / 想定価合計 （税別） 増設: 10000000; 合計 / 数量 移設可: 1; 合計 / 数量 更新: 1; 合計 / 数量 増設: 1 | 17000000 | 3
| セントラルモニタ | 合計 / 想定価合計 （税別） 新規: 14000000; 合計 / 数量 新規: 2 | 14000000 | 2
| インファントウォーマー（開放型保育器） | 合計 / 想定価合計 （税別） 更新: 4000000; 合計 / 想定価合計 （税別） 増設: 4000000; 合計 / 数量 移設可: 2; 合計 / 数量 更新: 1; 合計 / 数量 増設: 1 | 8000000 | 4
| 無影灯 | 合計 / 想定価合計 （税別） 新規: 7500000; 合計 / 数量 新規: 3 | 7500000 | 3
| 麻酔器 | 合計 / 想定価合計 （税別） 新規: 5000000; 合計 / 数量 新規: 1 | 5000000 | 1
| コット | 合計 / 想定価合計 （税別） 更新: 1840000; 合計 / 想定価合計 （税別） 増設: 2990000; 合計 / 数量 移設可: 2; 合計 / 数量 更新: 8; 合計 / 数量 増設: 13 | 4830000 | 23
| 新生児連れ去り防止システム | 合計 / 想定価合計 （税別） 新規: 4500000; 合計 / 数量 新規: 1 | 4500000 | 1
| 分娩台 | 合計 / 想定価合計 （税別） 増設: 3200000; 合計 / 数量 移設可: 3; 合計 / 数量 増設: 1 | 3200000 | 4
| 検診台 | 合計 / 想定価合計 （税別） 更新: 2500000; 合計 / 数量 更新: 1 | 2500000 | 1
| ベッドパンウォッシャー | 合計 / 想定価合計 （税別） 新規: 1500000; 合計 / 数量 新規: 1 | 1500000 | 1
| 血液検査装置（血液ガス分析装置） | 合計 / 想定価合計 （税別） 新規: 1100000; 合計 / 数量 新規: 1 | 1100000 | 1
| 新生児計測・処置台 | 合計 / 想定価合計 （税別） 新規: 1000000; 合計 / 数量 移設可: 1; 合計 / 数量 新規: 1 | 1000000 | 2
| 点滴作業台 | 合計 / 想定価合計 （税別） 新規: 700000; 合計 / 数量 移設可: 1; 合計 / 数量 新規: 1 | 700000 | 2
| 電動ベッド | 合計 / 想定価合計 （税別） 増設: 500000; 合計 / 数量 増設: 2 | 500000 | 2
| 給茶器 | 合計 / 想定価合計 （税別） 更新: 350000; 合計 / 数量 更新: 1 | 350000 | 1
| 救急カート | 合計 / 想定価合計 （税別） 新規: 300000; 合計 / 数量 移設可: 2; 合計 / 数量 新規: 2 | 300000 | 4
| ストレッチャー | 合計 / 想定価合計 （税別） 新規: 300000; 合計 / 数量 移設可: 1; 合計 / 数量 新規: 1 | 300000 | 2
| 薬用保冷庫 | 合計 / 想定価合計 （税別） 新規: 280000; 合計 / 数量 移設可: 2; 合計 / 数量 新規: 1 | 280000 | 3
| 胎盤保管用冷凍庫 | 合計 / 想定価合計 （税別） 新規: 100000; 合計 / 数量 新規: 1 | 100000 | 1
| ベビースケール | 合計 / 想定価合計 （税別） 更新: 100000; 合計 / 数量 移設可: 1; 合計 / 数量 更新: 1 | 100000 | 2
| 診察台 | 合計 / 想定価合計 （税別） 新規: 50000; 合計 / 数量 移設可: 1; 合計 / 数量 新規: 1 | 50000 | 2
| FFP溶解装置 | [11 empty] | 1 | bar: 合計 / 数量 移設可
| AED | [11 empty] | 1 | bar: 合計 / 数量 移設可
| 人工呼吸器 | [11 empty] | 1 | bar: 合計 / 数量 移設可
| 診療ユニット（ライト付） | [11 empty] | 1 | bar: 合計 / 数量 移設可
| 搬送用保育器 | [11 empty] | 1 | bar: 合計 / 数量 移設可
| 無影灯（移動式） | [11 empty] | 1 | bar: 合計 / 数量 移設可
| 心電計 | [11 empty] | 1 | bar: 合計 / 数量 移設可
| 与薬カート | [11 empty] | 1 | bar: 合計 / 数量 移設可
| 温風循環式温乳器・解凍器 | [11 empty] | 1 | bar: 合計 / 数量 移設可
| タオルディスペンサー | [11 empty] | 1 | bar: 合計 / 数量 移設可
| 体重計 | [11 empty] | 1 | bar: 合計 / 数量 移設可
| 電動搾乳器 | 合計 / 数量 移設可: 2 |  | 2
| 光線治療器 | 合計 / 数量 移設可: 2 |  | 2
| パルスオキシメーター | [11 empty] | 1 | bar: 合計 / 数量 移設可
| タオルウォーマー | [11 empty] | 1 | bar: 合計 / 数量 移設可
| クリーンパーテーション | [11 empty] | 1 | bar: 合計 / 数量 移設可
病棟部門【NICU・GCU】 | 保育器 | 合計 / 想定価合計 （税別） 更新: 60500000; 合計 / 数量 移設可: 8; 合計 / 数量 更新: 11 | 60500000 | 19
| 人工呼吸器（HFO） | 合計 / 想定価合計 （税別） 更新: 32000000; 合計 / 想定価合計 （税別） 増設: 24000000; 合計 / 数量 更新: 4; 合計 / 数量 増設: 3 | 56000000 | 7
| シーリングペンダント | 合計 / 想定価合計 （税別） 新規: 31500000; 合計 / 数量 新規: 7 | 31500000 | 7
| インファントウォーマー（開放型保育器） | 合計 / 想定価合計 （税別） 更新: 14000000; 合計 / 想定価合計 （税別） 増設: 14000000; 合計 / 数量 更新: 4; 合計 / 数量 増設: 4 | 28000000 | 8
| セントラルモニタ | 合計 / 想定価合計 （税別） 新規: 27000000; 合計 / 数量 新規: 2 | 27000000 | 2
| 人工呼吸器 | 合計 / 想定価合計 （税別） 更新: 9600000; 合計 / 想定価合計 （税別） 増設: 9400000; 合計 / 数量 移設可: 18; 合計 / 数量 更新: 4; 合計 / 数量 増設: 4 | 19000000 | 26
| ポータブルX線撮影装置 | 合計 / 想定価合計 （税別） 更新: 15000000; 合計 / 数量 更新: 1 | 15000000 | 1
| ベッドサイドモニタ | 合計 / 想定価合計 （税別） 更新: 13000000; 合計 / 数量 移設可: 21; 合計 / 数量 更新: 4 | 13000000 | 25
| 光線治療器 | 合計 / 想定価合計 （税別） 更新: 6400000; 合計 / 数量 移設可: 5; 合計 / 数量 更新: 8 | 6400000 | 13
| 血液検査装置（血液ガス分析装置） | 合計 / 想定価合計 （税別） 更新: 6000000; 合計 / 数量 更新: 1 | 6000000 | 1
| 搬送用保育器 | 合計 / 想定価合計 （税別） 増設: 5500000; 合計 / 数量 移設可: 3; 合計 / 数量 増設: 1 | 5500000 | 4
| 輸液ポンプ・専用カート一式 | 合計 / 想定価合計 （税別） 増設: 5000000; 合計 / 数量 増設: 1 | 5000000 | 1
| 簡易免疫測定装置 | 合計 / 想定価合計 （税別） 更新: 4500000; 合計 / 数量 更新: 1 | 4500000 | 1
| コット | 合計 / 想定価合計 （税別） 更新: 4140000; 合計 / 数量 移設可: 9; 合計 / 数量 更新: 18 | 4140000 | 27
| クリーンベンチ | 合計 / 想定価合計 （税別） 新規: 1500000; 合計 / 数量 新規: 1 | 1500000 | 1
| モバイルカート | 合計 / 想定価合計 （税別） 新規: 1300000; 合計 / 数量 新規: 2 | 1300000 | 2
| 除細動器 | 合計 / 想定価合計 （税別） 新規: 1000000; 合計 / 数量 新規: 1 | 1000000 | 1
| 温風循環式温乳器・解凍器 | 合計 / 想定価合計 （税別） 更新: 560000; 合計 / 想定価合計 （税別） 増設: 280000; 合計 / 数量 移設可: 1; 合計 / 数量 更新: 2; 合計 / 数量 増設: 1 | 840000 | 4
| 電動搾乳器 | 合計 / 想定価合計 （税別） 更新: 720000; 合計 / 数量 更新: 2 | 720000 | 2
| 点滴作業台 | 合計 / 想定価合計 （税別） 更新: 700000; 合計 / 数量 更新: 1 | 700000 | 1
| 呼気炭酸ガスモニタ | 合計 / 想定価合計 （税別） 新規: 624000; 合計 / 数量 新規: 1 | 624000 | 1
| 薬品カート | 合計 / 想定価合計 （税別） 更新: 600000; 合計 / 数量 移設可: 1; 合計 / 数量 更新: 2 | 600000 | 3
| 電子天秤 | 合計 / 想定価合計 （税別） 更新: 600000; 合計 / 数量 移設可: 2; 合計 / 数量 更新: 2 | 600000 | 4
| 薬用保冷庫 | 合計 / 想定価合計 （税別） 新規: 560000; 合計 / 数量 新規: 2 | 560000 | 2
| 与薬カート | 合計 / 想定価合計 （税別） 更新: 300000; 合計 / 数量 移設可: 1; 合計 / 数量 更新: 1 | 300000 | 2
| 救急カート | 合計 / 想定価合計 （税別） 更新: 150000; 合計 / 数量 移設可: 2; 合計 / 数量 更新: 1 | 150000 | 3
| 新生児体重計 | 合計 / 想定価合計 （税別） 更新: 100000; 合計 / 数量 移設可: 3; 合計 / 数量 更新: 1 | 100000 | 4
| パルスオキシメーター | 合計 / 想定価合計 （税別） 更新: 100000; 合計 / 数量 移設可: 5; 合計 / 数量 更新: 1 | 100000 | 6
| ベビースケール | 合計 / 想定価合計 （税別） 更新: 100000; 合計 / 数量 更新: 1 | 100000 | 1
| 小型グルコース分析装置 | [11 empty] | 1 | bar: 合計 / 数量 移設可
| 血液保冷庫 | [11 empty] | 1 | bar: 合計 / 数量 移設可
| 搬送用ベッドサイドモニタ | 合計 / 数量 移設可: 2 |  | 2
| メディカルパーテーション | 合計 / 数量 移設可: 2 |  | 2
| ミルク用フリーザー | [11 empty] | 1 | bar: 合計 / 数量 移設可
| 患者体温管理装置 | [11 empty] | 1 | bar: 合計 / 数量 移設可
| 脳波計 | [11 empty] | 1 | bar: 合計 / 数量 移設可
| 一酸化窒素ガス管理システム | 合計 / 数量 移設可: 2 |  | 2
| ビリルビン分析装置 | [11 empty] | 1 | bar: 合計 / 数量 移設可
| 作業台 | [11 empty] | 1 | bar: 合計 / 数量 移設可
| 広画角眼撮影装置 | [11 empty] | 1 | bar: 合計 / 数量 移設可
| 卓上遠心機 | [11 empty] | 1 | bar: 合計 / 数量 移設可
| 処置台 | [11 empty] | 1 | bar: 合計 / 数量 移設可
| 超音波診断装置 | 合計 / 数量 移設可: 2 |  | 2
| 眼科用グリーンレーザー光凝固装置 | [11 empty] | 1 | bar: 合計 / 数量 移設可
| 生物顕微鏡 | [11 empty] | 1 | bar: 合計 / 数量 移設可
病棟部門【小児移行期病棟、新生児・乳幼児病棟】 | ベッドサイドモニタ |  | 14000000 | 10500000 | 4800000 |  |  | 4 | 3 | 4 |  | 29300000 | 11
| セントラルモニタ | 合計 / 想定価合計 （税別） 更新: 6000000; 合計 / 想定価合計 （税別） 新規: 6000000; 合計 / 数量 移設可: 1; 合計 / 数量 更新: 1; 合計 / 数量 新規: 1 | 12000000 | 3
| 超音波診断装置 | 合計 / 想定価合計 （税別） 新規: 7000000; 合計 / 数量 移設可: 1; 合計 / 数量 新規: 1 | 7000000 | 2
| インファントウォーマー（開放型保育器） | 合計 / 想定価合計 （税別） 増設: 7000000; 合計 / 数量 増設: 2 | 7000000 | 2
| 人工呼吸器 | 合計 / 想定価合計 （税別） 更新: 6000000; 合計 / 数量 更新: 2 | 6000000 | 2
| 搬送用ベッドサイドモニタ | 合計 / 想定価合計 （税別） 更新: 2400000; 合計 / 数量 移設可: 1; 合計 / 数量 更新: 2 | 2400000 | 3
| 食道内pH＆インピーダンス測定装置 | 合計 / 想定価合計 （税別） 新規: 2000000; 合計 / 数量 新規: 1 | 2000000 | 1
| ベッドパンウォッシャー | 合計 / 想定価合計 （税別） 新規: 1500000; 合計 / 数量 新規: 1 | 1500000 | 1
| 点滴作業台 | 合計 / 想定価合計 （税別） 更新: 700000; 合計 / 想定価合計 （税別） 新規: 700000; 合計 / 数量 更新: 1; 合計 / 数量 新規: 1 | 1400000 | 2
| 心電計 | 合計 / 想定価合計 （税別） 更新: 1200000; 合計 / 数量 更新: 1 | 1200000 | 1
| 与薬カート | 合計 / 想定価合計 （税別） 更新: 560000; 合計 / 想定価合計 （税別） 新規: 560000; 合計 / 数量 更新: 2; 合計 / 数量 新規: 2 | 1120000 | 4
| 薬用保冷庫 | 合計 / 想定価合計 （税別） 更新: 750000; 合計 / 想定価合計 （税別） 新規: 280000; 合計 / 数量 更新: 2; 合計 / 数量 新規: 1 | 1030000 | 3
| 除細動器 | 合計 / 想定価合計 （税別） 更新: 1000000; 合計 / 数量 更新: 1 | 1000000 | 1
| 小児用ストレッチャー | 合計 / 想定価合計 （税別） 新規: 500000; 合計 / 数量 移設可: 1; 合計 / 数量 新規: 1 | 500000 | 2
| クリーンパーテーション | 合計 / 想定価合計 （税別） 更新: 400000; 合計 / 数量 更新: 2 | 400000 | 2
| スタンド式処置灯 | 合計 / 想定価合計 （税別） 新規: 400000; 合計 / 数量 新規: 1 | 400000 | 1
| 哺乳瓶保温器 | 合計 / 想定価合計 （税別） 更新: 400000; 合計 / 数量 更新: 1 | 400000 | 1
| 給茶器 | 合計 / 想定価合計 （税別） 更新: 350000; 合計 / 数量 更新: 1 | 350000 | 1
| ストレッチャー | 合計 / 想定価合計 （税別） 新規: 300000; 合計 / 数量 移設可: 2; 合計 / 数量 新規: 1 | 300000 | 3
| パルスオキシメーター | 合計 / 想定価合計 （税別） 更新: 200000; 合計 / 数量 移設可: 2; 合計 / 数量 更新: 2 | 200000 | 4
| 手すり付き体重計 | 合計 / 想定価合計 （税別） 新規: 200000; 合計 / 数量 新規: 1 | 200000 | 1
| タオルディスペンサー | 合計 / 想定価合計 （税別） 新規: 180000; 合計 / 数量 移設可: 1; 合計 / 数量 新規: 1 | 180000 | 2
| 救急カート | 合計 / 想定価合計 （税別） 新規: 150000; 合計 / 数量 移設可: 2; 合計 / 数量 新規: 1 | 150000 | 3
| 診察台 | 合計 / 想定価合計 （税別） 新規: 50000; 合計 / 数量 新規: 1 | 50000 | 1
| 身長計 | 合計 / 想定価合計 （税別） 新規: 30000; 合計 / 数量 移設可: 1; 合計 / 数量 新規: 1 | 30000 | 2
| ベビースケール | 合計 / 数量 移設可: 2 |  | 2
| 酸素ブレンダー | [11 empty] | 1 | bar: 合計 / 数量 移設可
| 体重計 | [11 empty] | 1 | bar: 合計 / 数量 移設可
| 洗髪車 | [11 empty] | 1 | bar: 合計 / 数量 移設可
| ホットキャビ | [11 empty] | 1 | bar: 合計 / 数量 移設可
| 処置カート | 合計 / 数量 移設可: 3 |  | 3
病棟部門【一般病棟】 | セントラルモニタ | 合計 / 想定価合計 （税別） 更新: 26000000; 合計 / 想定価合計 （税別） 増設: 16000000; 合計 / 数量 更新: 3; 合計 / 数量 増設: 2 | 42000000 | 5
| 超音波診断装置 | 合計 / 想定価合計 （税別） 更新: 14000000; 合計 / 想定価合計 （税別） 増設: 14000000; 合計 / 数量 更新: 2; 合計 / 数量 増設: 2 | 28000000 | 4
| ベッドサイドモニタ | 合計 / 想定価合計 （税別） 更新: 4800000; 合計 / 想定価合計 （税別） 増設: 8400000; 合計 / 数量 更新: 4; 合計 / 数量 増設: 7 | 13200000 | 11
| 機械浴装置（特殊浴槽） | 合計 / 想定価合計 （税別） 更新: 10000000; 合計 / 数量 更新: 1 | 10000000 | 1
| 耳鼻科用治療ユニット（片袖） | 合計 / 想定価合計 （税別） 更新: 4000000; 合計 / 数量 更新: 1 | 4000000 | 1
| 送信機 | 合計 / 想定価合計 （税別） 更新: 3000000; 合計 / 数量 更新: 12 | 3000000 | 12
| テレメーター | 合計 / 想定価合計 （税別） 更新: 3000000; 合計 / 数量 更新: 1 | 3000000 | 1
| ベッドパンウォッシャー | 合計 / 想定価合計 （税別） 増設: 3000000; 合計 / 数量 増設: 2 | 3000000 | 2
| 心電計 | 合計 / 想定価合計 （税別） 更新: 1200000; 合計 / 想定価合計 （税別） 増設: 1200000; 合計 / 数量 移設可: 2; 合計 / 数量 更新: 1; 合計 / 数量 増設: 1 | 2400000 | 4
| 点滴作業台 | 合計 / 想定価合計 （税別） 更新: 700000; 合計 / 想定価合計 （税別） 増設: 1400000; 合計 / 数量 移設可: 2; 合計 / 数量 更新: 1; 合計 / 数量 増設: 2 | 2100000 | 5
| 耳鼻科用治療イス | 合計 / 想定価合計 （税別） 更新: 2000000; 合計 / 数量 更新: 1 | 2000000 | 1
| ストレッチャー | 合計 / 想定価合計 （税別） 更新: 600000; 合計 / 想定価合計 （税別） 増設: 1200000; 合計 / 数量 移設可: 5; 合計 / 数量 更新: 2; 合計 / 数量 増設: 4 | 1800000 | 11
| 与薬カート | 合計 / 想定価合計 （税別） 更新: 560000; 合計 / 想定価合計 （税別） 増設: 1120000; 合計 / 数量 移設可: 4; 合計 / 数量 更新: 2; 合計 / 数量 増設: 4 | 1680000 | 10
| 給茶器 | 合計 / 想定価合計 （税別） 更新: 700000; 合計 / 想定価合計 （税別） 増設: 700000; 合計 / 数量 更新: 2; 合計 / 数量 増設: 2 | 1400000 | 4
| 薬用保冷庫 | 合計 / 想定価合計 （税別） 更新: 560000; 合計 / 想定価合計 （税別） 増設: 560000; 合計 / 数量 移設可: 1; 合計 / 数量 更新: 2; 合計 / 数量 増設: 2 | 1120000 | 5
| スタンド式処置灯 | 合計 / 想定価合計 （税別） 増設: 800000; 合計 / 数量 移設可: 1; 合計 / 数量 増設: 2 | 800000 | 3
| 手すり付き体重計 | 合計 / 想定価合計 （税別） 更新: 400000; 合計 / 想定価合計 （税別） 増設: 400000; 合計 / 数量 移設可: 1; 合計 / 数量 更新: 2; 合計 / 数量 増設: 2 | 800000 | 5
| 救急カート | 合計 / 想定価合計 （税別） 更新: 300000; 合計 / 想定価合計 （税別） 増設: 300000; 合計 / 数量 移設可: 2; 合計 / 数量 更新: 2; 合計 / 数量 増設: 2 | 600000 | 6
| AED | 合計 / 想定価合計 （税別） 増設: 560000; 合計 / 数量 移設可: 1; 合計 / 数量 増設: 2 | 560000 | 3
| タオルディスペンサー | 合計 / 想定価合計 （税別） 増設: 360000; 合計 / 数量 移設可: 3; 合計 / 数量 増設: 2 | 360000 | 5
| 尿器架台 | 合計 / 想定価合計 （税別） 更新: 200000; 合計 / 数量 移設可: 1; 合計 / 数量 更新: 1 | 200000 | 2
| 超音波ネブライザー | 合計 / 想定価合計 （税別） 更新: 100000; 合計 / 数量 更新: 1 | 100000 | 1
| 診察台 | 合計 / 想定価合計 （税別） 増設: 100000; 合計 / 数量 移設可: 1; 合計 / 数量 増設: 2 | 100000 | 3
| 身長計 | 合計 / 想定価合計 （税別） 更新: 30000; 合計 / 想定価合計 （税別） 増設: 60000; 合計 / 数量 移設可: 2; 合計 / 数量 更新: 1; 合計 / 数量 増設: 2 | 90000 | 5
| タオルウォーマー | 合計 / 想定価合計 （税別） 増設: 40000; 合計 / 数量 移設可: 1; 合計 / 数量 増設: 2 | 40000 | 3
| スケール付きストレッチャー | [11 empty] | 1 | bar: 合計 / 数量 移設可
| チューブドライヤー | [11 empty] | 1 | bar: 合計 / 数量 移設可
| 患者用電動昇降イス | [11 empty] | 1 | bar: 合計 / 数量 移設可
| 車椅子体重計 | [11 empty] | 1 | bar: 合計 / 数量 移設可
| 洗髪車 | [11 empty] | 1 | bar: 合計 / 数量 移設可
| ファイバースコープ | 合計 / 数量 移設可: 2 |  | 2
| 送風低温乾燥器 | [11 empty] | 1 | bar: 合計 / 数量 移設可
| カメラコントロールユニット | 合計 / 数量 移設可: 2 |  | 2
| ホットキャビ | 合計 / 数量 移設可: 2 |  | 2
| 電動診察台 | 合計 / 数量 移設可: 2 |  | 2
| 電動光学台 | [11 empty] | 1 | bar: 合計 / 数量 移設可
| 尿器掛け | [11 empty] | 1 | bar: 合計 / 数量 移設可
| 機械浴装置（特殊浴槽）用ストレッチャー | 合計 / 想定価合計 （税別） 更新: 0; 合計 / 数量 更新: 1 | 0 | 1
| 除細動器 | 合計 / 数量 移設可: 2 |  | 2
| スリットランプ | [11 empty] | 1 | bar: 合計 / 数量 移設可
| 処置用顕微鏡 | 合計 / 想定価合計 （税別） 更新: 0; 合計 / 数量 更新: 1 | 0 | 1
| 検眼鏡 | [11 empty] | 1 | bar: 合計 / 数量 移設可
| 光源装置 | [11 empty] | 1 | bar: 合計 / 数量 移設可
薬剤部門 | 注射薬自動払出装置（アンプルピッカー） | 合計 / 想定価合計 （税別） 更新: 50000000; 合計 / 数量 更新: 1 | 50000000 | 1
| 無菌アイソレーター | 合計 / 想定価合計 （税別） 更新: 9500000; 合計 / 想定価合計 （税別） 増設: 9500000; 合計 / 数量 更新: 1; 合計 / 数量 増設: 1 | 19000000 | 2
| 注射薬カート | 合計 / 想定価合計 （税別） 更新: 17200000; 合計 / 数量 更新: 40 | 17200000 | 40
| 全自動散剤分包機 | 合計 / 想定価合計 （税別） 更新: 14000000; 合計 / 数量 更新: 2 | 14000000 | 2
| 薬用保冷庫 | 合計 / 想定価合計 （税別） 更新: 5210000; 合計 / 想定価合計 （税別） 増設: 900000; 合計 / 数量 更新: 8; 合計 / 数量 増設: 1 | 6110000 | 9
| パスボックス | 合計 / 想定価合計 （税別） 更新: 5400000; 合計 / 数量 更新: 3 | 5400000 | 3
| 錠剤台 | 合計 / 想定価合計 （税別） 更新: 1500000; 合計 / 想定価合計 （税別） 増設: 3000000; 合計 / 数量 更新: 3; 合計 / 数量 増設: 6 | 4500000 | 9
| 薬袋印字用プリンタ | 合計 / 想定価合計 （税別） 更新: 4000000; 合計 / 数量 更新: 2 | 4000000 | 2
| クリーンベンチ | 合計 / 想定価合計 （税別） 更新: 3000000; 合計 / 数量 更新: 2 | 3000000 | 2
| 水薬鑑査システム | 合計 / 想定価合計 （税別） 更新: 2000000; 合計 / 数量 更新: 1 | 2000000 | 1
| 散剤鑑査システム | 合計 / 想定価合計 （税別） 更新: 2000000; 合計 / 数量 更新: 1 | 2000000 | 1
| アンプル台 | 合計 / 想定価合計 （税別） 増設: 1500000; 合計 / 数量 増設: 3 | 1500000 | 3
| 作業台 | 合計 / 想定価合計 （税別） 更新: 1500000; 合計 / 数量 更新: 5 | 1500000 | 5
| 集塵機能付き散剤台 | 合計 / 想定価合計 （税別） 更新: 1500000; 合計 / 数量 更新: 1 | 1500000 | 1
| 監査台 | 合計 / 想定価合計 （税別） 更新: 600000; 合計 / 想定価合計 （税別） 増設: 600000; 合計 / 数量 更新: 2; 合計 / 数量 増設: 2 | 1200000 | 4
| 外用台 | 合計 / 想定価合計 （税別） 増設: 1000000; 合計 / 数量 増設: 2 | 1000000 | 2
| 水剤台 | 合計 / 想定価合計 （税別） 更新: 700000; 合計 / 数量 更新: 1 | 700000 | 1
| 軟膏台 | 合計 / 想定価合計 （税別） 増設: 500000; 合計 / 数量 増設: 1 | 500000 | 1
| ステンレス作業台 | 合計 / 想定価合計 （税別） 増設: 300000; 合計 / 数量 移設可: 1; 合計 / 数量 増設: 1 | 300000 | 2
| 卓上型高圧蒸気滅菌器 | 合計 / 想定価合計 （税別） 更新: 200000; 合計 / 数量 更新: 1 | 200000 | 1
| 迅速乾燥装置 | 合計 / 想定価合計 （税別） 更新: 180000; 合計 / 数量 更新: 1 | 180000 | 1
| 薬物治療モニタリング解析ソフト | 合計 / 想定価合計 （税別） 新規: 50000; 合計 / 数量 新規: 1 | 50000 | 1
| 乾熱滅菌器 | [11 empty] | 1 | bar: 合計 / 数量 移設可
| パイルパッカー | [11 empty] | 1 | bar: 合計 / 数量 移設可
| 全自動錠剤分包機 | [11 empty] | 1 | bar: 合計 / 数量 移設可
| 電子天秤 | 合計 / 数量 移設可: 3 |  | 3
| ホットプレート | [11 empty] | 1 | bar: 合計 / 数量 移設可
臨床工学部門 | 輸液ポンプ | 合計 / 想定価合計 （税別） 更新: 45300000; 合計 / 数量 更新: 151 | 45300000 | 151
| シリンジポンプ | 合計 / 想定価合計 （税別） 更新: 13440000; 合計 / 数量 更新: 112 | 13440000 | 112
| 輸液ポンプ・シリンジポンプ充電専用管理棚 | 合計 / 想定価合計 （税別） 新規: 3200000; 合計 / 数量 新規: 4 | 3200000 | 4
| ネーザルハイフロー | 合計 / 想定価合計 （税別） 増設: 2500000; 合計 / 数量 増設: 5 | 2500000 | 5
| 電気メスアナライザー | 合計 / 想定価合計 （税別） 新規: 1700000; 合計 / 数量 新規: 1 | 1700000 | 1
| 人工呼吸器用テスター | 合計 / 想定価合計 （税別） 新規: 1450000; 合計 / 数量 新規: 1 | 1450000 | 1
| 輸液ポンプテスター | 合計 / 想定価合計 （税別） 新規: 1340000; 合計 / 数量 新規: 2 | 1340000 | 2
| 作業台 | 合計 / 想定価合計 （税別） 新規: 600000; 合計 / 数量 新規: 2 | 600000 | 2
| 乾燥機 | [11 empty] | 1 | bar: 合計 / 数量 移設可
リハビリテーション部門 | 運動負荷システム | 合計 / 想定価合計 （税別） 新規: 12000000; 合計 / 数量 新規: 1 | 12000000 | 1
| 小児遊具系リハ機器 | 合計 / 想定価合計 （税別） 新規: 3000000; 合計 / 数量 新規: 1 | 3000000 | 1
| ADLキッチン | 合計 / 想定価合計 （税別） 新規: 2500000; 合計 / 数量 新規: 1 | 2500000 | 1
| 渦流浴槽 | 合計 / 想定価合計 （税別） 新規: 2100000; 合計 / 数量 新規: 2 | 2100000 | 2
| チルトテーブル | 合計 / 想定価合計 （税別） 更新: 1500000; 合計 / 数量 更新: 1 | 1500000 | 1
| 筋力トレーニング系機器（ローイング） | 合計 / 想定価合計 （税別） 新規: 1500000; 合計 / 数量 新規: 1 | 1500000 | 1
| 筋力トレーニング系機器（レッグプレス） | 合計 / 想定価合計 （税別） 新規: 1500000; 合計 / 数量 新規: 1 | 1500000 | 1
| 筋力トレーニング系機器（チェストプレス） | 合計 / 想定価合計 （税別） 新規: 1500000; 合計 / 数量 新規: 1 | 1500000 | 1
| ADLトレーニングキット | 合計 / 想定価合計 （税別） 新規: 1300000; 合計 / 数量 新規: 1 | 1300000 | 1
| マットプラットホーム | 合計 / 想定価合計 （税別） 更新: 1200000; 合計 / 数量 更新: 4 | 1200000 | 4
| 訓練用階段 | 合計 / 想定価合計 （税別） 更新: 700000; 合計 / 数量 更新: 1 | 700000 | 1
| オーバーヘッドフレーム | 合計 / 想定価合計 （税別） 更新: 600000; 合計 / 数量 更新: 1 | 600000 | 1
| 超音波治療器 | 合計 / 想定価合計 （税別） 更新: 600000; 合計 / 数量 更新: 1 | 600000 | 1
| 小児用フロアマット | 合計 / 想定価合計 （税別） 新規: 500000; 合計 / 数量 新規: 1 | 500000 | 1
| 平行棒 | 合計 / 想定価合計 （税別） 増設: 400000; 合計 / 数量 移設可: 1; 合計 / 数量 増設: 1 | 400000 | 2
| エアロバイク | 合計 / 想定価合計 （税別） 更新: 300000; 合計 / 数量 更新: 1 | 300000 | 1
| 診察台 | 合計 / 想定価合計 （税別） 更新: 50000; 合計 / 想定価合計 （税別） 新規: 100000; 合計 / 数量 移設可: 1; 合計 / 数量 更新: 1; 合計 / 数量 新規: 2 | 150000 | 4
| 姿勢矯正鏡 | 合計 / 想定価合計 （税別） 更新: 150000; 合計 / 数量 更新: 1 | 150000 | 1
| 電動昇降テーブル | 合計 / 数量 移設可: 2 |  | 2
| エルゴタイザー | [11 empty] | 1 | bar: 合計 / 数量 移設可
| トリートメントテーブル | [11 empty] | 1 | bar: 合計 / 数量 移設可
| AED | [11 empty] | 1 | bar: 合計 / 数量 移設可
| 電気治療器 | [11 empty] | 1 | bar: 合計 / 数量 移設可
| 昇降テーブル | [11 empty] | 1 | bar: 合計 / 数量 移設可
| ホットパック | [11 empty] | 1 | bar: 合計 / 数量 移設可
| 救急カート | [11 empty] | 1 | bar: 合計 / 数量 移設可
| 全身鏡 | [11 empty] | 1 | bar: 合計 / 数量 移設可
事務部門 | 装着型女性導尿シミュレータⅡ | 合計 / 数量 移設可: 2 |  | 2
| 採血静注シミュレーター | [11 empty] | 1 | bar: 合計 / 数量 移設可
| シミュレーター | [11 empty] | 1 | bar: 合計 / 数量 移設可
| 訓練用シミュレータ（人形） | [11 empty] | 1 | bar: 合計 / 数量 移設可
その他 | 電動ベッド | 合計 / 想定価合計 （税別） 更新: 103150000; 合計 / 数量 更新: 301 | 103150000 | 301
総計 |  |  | 3013330000 | 1884030000 | 1460637000 | 30000000 | 855 | 1133 | 360 | 375 | 1 | 6387997000 | 2724

## 【参考】器整備・移転費内訳（什器備品フラグ整理）211004 (hidden)
収支シミュレーション用の費用分散検討資料（協議案）※医療機器、什器備品区分フラグによる精査 | [14 empty] | 提出：2021年10月4日
1.整備年度のシミュレーション | [7 empty] | 2.年度別支出額の想定（概算想定）
※税込
| 【R7】 2025年度の開院時期に整備することが望ましい機器 | [8 empty] | 2023年(R5) | 2024年(R6) | 2025年(R7) | 2026年(R8) | 2027年(R9) | 合計
| 【R7前後】 新病院開院前に購入して新病院に移設して良い機器。または開院後に買い替えても良いと思われる機器（シミュレーション上はR4～R6に分散させる） | [7 empty] | 医療機器 | 274000000 | 274000000 | 4000000000 | 500000000 | 500000000 | 5548000000
| 【R7以降】 新規・増設要望を中心に新病院の経営状況をみて購入を検討する機器 | [7 empty] | 什器備品等整備 |  |  | 422000000 |  |  | 422000000
[9 empty] | 医療機器・備品等移設・廃棄処分費 |  |  | 284000000 |  |  | 284000000
|  |  | 支出年度 |  |  |  | ※税込 |  | 合計 | 274000000 | 274000000 | 4706000000 | 500000000 | 500000000 | 6254000000
|  | 区分 | R7前後 | R7 | R7以降 | 小計
| 医療機器 | 更新 | 468226000 | 2361975000 | 484462000 | 3314663000 | 現在、リース契約等で当院所有でない機器の整備費（更新費）は「更新」の区分に含む |  | 【前提条件】
|  | 増設 | 1672000 | 1785718000 | 285043000 | 2072433000 |  |  | 左記表の税込総合計約81億円が9月30日時点で医療機器等の整備に係る費用積算の結果である。
|  | 新規 | 11550000 | 830265700 | 764885000 | 1606700700 | ハイブリッド手術、ロボット手術、OアームはR7年以降整備と設定 |  | この結果を踏まえ、病院事業の経営状況を考慮し支出できる限界値に基づき、年度別支出額を上記のとおり設定した。
|  | 将来 |  | 0 | 33000000 | 33000000 |  |  | 上記支出額は、購入・増設・新規分の優先順位付けや仕様見直し、リースレンタルの継続を前提した縮減検討を大前提とした数値である。
| 【医療機器】税込合計 |  | 481448000 | 4977958700 | 1567390000 | 7026796700 |  |  | なお、新病院開院前においては、主に現有医療機器の経年劣化を理由に現病院の医療機能維持に必要なものの調達を前提とし、
| 什器備品等整備 | 什器・家具 |  | 187000000 |  | 187000000 |  |  | 新病院開院後においては医師の増員状況に応じた段階的な医療機能の拡張を目的とした機器調達に予算を充てることを前提とする。
|  | 実験台、薬品等収納棚、家電製品等 |  | 130724000 | 3740000 | 134464000 | ※什器備品フラグにて精査
|  | 厨房機器、食器、哺乳瓶 |  | 245300000 |  | 245300000 | ※什器備品フラグにて精査
|  | 手術室備品 |  | 27093000 |  | 27093000
|  | カーテン・ブラインド |  | 66000000 |  | 66000000
|  | 医療設備工事関連 |  | 119625000 |  | 119625000 | シールド工事などが対象になるため、耐用年数設定に注意
| 【什器備品等整備】税込合計 |  |  | 775742000 | 3740000 | 779482000
| 医療機器・備品等移設・廃棄処分費 | 医療機器備品等移転費 |  | 114400000 |  | 114400000
|  | 医療機器の移転設置費 |  | 143000000 |  | 143000000
|  | 廃棄処分費 |  | 26400000 |  | 26400000 | 廃棄処分費の計上年度は要確認
| 【医療機器・備品等移設・廃棄処分費】税込合計 |  | 0 | 283800000 | 0 | 283800000
| 税込総合計 |  | 481448000 | 6037500700 | 1571130000 | 8090078700