## 表紙
|  |  | 設計期 | 令和８年４月
|  |  | 単価期 | 令和８年４月
数量内訳書（参考）
工事名称 |  | 千葉市立小中台小学校エレベ－タ設置工事
工事場所 |  | 千葉市稲毛区小仲台６丁目３４番１号
工期 |  | ２４３日間
本工事は、千葉市立小中台小学校におけるエレベータ設置工事である。
エレベータ棟増築
構造・規模 鉄骨造 ３階建
延床面積 ４９.９５㎡
エレベータ設備 一式
定員・台数 １１人・１台
電気設備工事 一式
（注意事項）
１ 本資料は、本工事の予定価格算出のために国土交通省大臣官房官庁営繕部監修の建築数量積算基準及び建築設備数量積算基
準に基づき作成した内訳書の項目及び数量等を示したものです。
２ 本資料は、千葉市建設工事工事請負契約約款第１条に規定する設計図書には含まれず、契約内容を拘束するものではありま
せん。
したがって、受注者は、施工条件、地質条件等を十分考慮して、仮設、施工方法及び安全対策等工事目的物を完成させるた
めの一切の手段について受注者の責任において定めるものです。
３ 本資料は、本工事の入札参加者に対して応札業務の便宜のために参考として提供します。
４ 本工事において設計変更の必要が生じた場合は、設計図書の変更の差分が金額変更の対象となり、数量内訳書は根拠にしま
せん。
５ 本資料の数量に関して疑義を生じた場合は、「数量の確認について」に数量積算等の根拠資料を添付し、入札公告に示す質
問期限までに所定の方法により提出してください。

## 工事内訳
工事費内訳 |  |  |  | 1
名 称 | 数 量 | 単位 | 金 額 | 備 考
直接工事費
建築工事
1
式
電気設備工事
1
式
昇降機設備工事
1
式
計
共通費
共通仮設費
1
式
現場管理費
1
式
一般管理費等
1
式
計
工事価格
1
式
消費税等相当額
| 1 |  |  | 消費税率 10 ％
式
工事費
1
式

## 種目
建築工事 種目別内訳 |  |  |  | 2
名 称 | 数 量 | 単位 | 金 額 | 備 考
エレベータ増築部
1
式
既存部改修
1
式
法適合改修
1
式
その他工事
1
式
計
電気設備工事 種目別内訳 |  |  |  | 3
名 称 | 数 量 | 単位 | 金 額 | 備 考
電気室
1
式
校舎棟（既存部）
1
式
校舎棟（増築部、外部）
1
式
その他工事（シャワー室）
1
式
その他工事（ポンプ室）
1
式
計
昇降機設備工事 種目別内訳 |  |  |  | 4
名 称 | 数 量 | 単位 | 金 額 | 備 考
校舎
1
式
計

## 科目
建築工事 科目別内訳 |  |  |  | 5
エレベータ増築部
名 称 | 数 量 | 単位 | 金 額 | 備 考
直接仮設
1
式
土工
1
式
地業
1
式
鉄筋
1
式
コンクリート
1
式
型枠
1
式
鉄骨
1
式
既製コンクリート
1
式
防水
1
式
屋根及びとい
1
式
金属
1
式
左官
1
式
塗装
1
式
内外装
1
式
計
建築工事 科目別内訳 |  |  |  | 6
既存部改修
名 称 | 数 量 | 単位 | 金 額 | 備 考
直接仮設
1
式
撤去
1
式
防水改修
1
式
廊下改修
1
式
犬走改修
1
式
計
建築工事 科目別内訳 |  |  |  | 7
法適合改修
名 称 | 数 量 | 単位 | 金 額 | 備 考
既存建具及びガラス
1
式
浴室改修
1
式
木造倉庫他解体
1
式
プレハブ倉庫基礎固定
1
式
小荷物専用昇降機改修
1
式
計
建築工事 科目別内訳 |  |  |  | 8
その他工事
名 称 | 数 量 | 単位 | 金 額 | 備 考
湯沸し室改修
1
式
脱衣室改修
1
式
設備関連改修
1
式
計
電気設備工事 科目別内訳 |  |  |  | 9
電気室
名 称 | 数 量 | 単位 | 金 額 | 備 考
動力設備
1
式
計
電気設備工事 科目別内訳 |  |  |  | 10
校舎棟（既存部）
名 称 | 数 量 | 単位 | 金 額 | 備 考
動力設備
1
式
電灯設備
1
式
弱電設備
1
式
自動火災報知設備
1
式
計
電気設備工事 科目別内訳 |  |  |  | 11
校舎棟（増築部、外部）
名 称 | 数 量 | 単位 | 金 額 | 備 考
構内配電線路
1
式
動力設備
1
式
電灯設備
1
式
弱電設備
1
式
自動火災報知設備
1
式
計
電気設備工事 科目別内訳 |  |  |  | 12
その他工事（シャワー室）
名 称 | 数 量 | 単位 | 金 額 | 備 考
電灯設備
1
式
自動火災報知設備
1
式
撤去工事
1
式
計
電気設備工事 科目別内訳 |  |  |  | 13
その他工事（ポンプ室）
名 称 | 数 量 | 単位 | 金 額 | 備 考
電灯設備
1
式
動力設備
1
式
仮設工事
1
式
撤去工事
1
式
計
昇降機設備工事 科目別内訳 |  |  |  | 14
校舎
名 称 | 数 量 | 単位 | 金 額 | 備 考
ｴﾚﾍﾞｰﾀ設備
1
式
計

## 中科目1
建築工事 中科目別内訳 |  |  |  |  | 15
エレベータ増築部
科 目 名 称 | 中 科 目 名 称 | 数 量 | 単位 | 金 額 | 備 考
直接仮設
1
式
計
土工
1
式
計
地業 | 地業
1
式
地業 | 既製コンクリート杭地業
1
式
計
鉄筋 | 躯体
1
式
計
コンクリート | 躯体
1
式
計
型枠 | 躯体
1
式
計
鉄骨 | 本体鉄骨
1
式
鉄骨 | EV付帯鉄骨等
1
式
鉄骨 | 耐火被覆
1
式
計
既製コンクリート | 外部
1
式
既製コンクリート | 内部
1
式
計
建築工事 中科目別内訳 |  |  |  |  | 16
エレベータ増築部
科 目 名 称 | 中 科 目 名 称 | 数 量 | 単位 | 金 額 | 備 考
防水 | 外部
1
式
計
屋根及びとい | 外部
1
式
計
金属 | 外部
1
式
金属 | 内部
1
式
計
左官 | 外部
1
式
左官 | 内部
1
式
計
塗装 | 内部
1
式
計
内外装 | 内部
1
式
計
建築工事 中科目別内訳 |  |  |  |  | 17
既存部改修
科 目 名 称 | 中 科 目 名 称 | 数 量 | 単位 | 金 額 | 備 考
直接仮設
1
式
計
撤去
1
式
計
防水改修
1
式
計
廊下改修
1
式
計
犬走改修
1
式
計
建築工事 中科目別内訳 |  |  |  |  | 18
法適合改修
科 目 名 称 | 中 科 目 名 称 | 数 量 | 単位 | 金 額 | 備 考
既存建具及びガラス | 撤去
1
式
既存建具及びガラス | 改修
1
式
計
浴室改修 | 直接仮設
1
式
浴室改修 | 撤去
1
式
浴室改修 | 改修
1
式
計
木造倉庫他解体
1
式
計
プレハブ倉庫基礎固定
1
式
計
小荷物専用昇降機改修
1
式
計
建築工事 中科目別内訳 |  |  |  |  | 19
その他工事
科 目 名 称 | 中 科 目 名 称 | 数 量 | 単位 | 金 額 | 備 考
湯沸し室改修 | 直接仮設
1
式
湯沸し室改修 | 撤去
1
式
湯沸し室改修 | 改修
1
式
計
脱衣室改修 | 直接仮設
1
式
脱衣室改修 | 改修
1
式
計
設備関連改修 | 直接仮設
1
式
設備関連改修 | 撤去
1
式
設備関連改修 | 改修
1
式
計
電気設備工事 中科目別内訳 |  |  |  |  | 20
電気室
科 目 名 称 | 中 科 目 名 称 | 数 量 | 単位 | 金 額 | 備 考
動力設備
1
式
計
電気設備工事 中科目別内訳 |  |  |  |  | 21
校舎棟（既存部）
科 目 名 称 | 中 科 目 名 称 | 数 量 | 単位 | 金 額 | 備 考
動力設備
1
式
計
電灯設備
1
式
計
弱電設備
1
式
計
自動火災報知設備
1
式
計
電気設備工事 中科目別内訳 |  |  |  |  | 22
校舎棟（増築部、外部）
科 目 名 称 | 中 科 目 名 称 | 数 量 | 単位 | 金 額 | 備 考
構内配電線路
1
式
計
動力設備
1
式
計
電灯設備
1
式
計
弱電設備
1
式
計
自動火災報知設備
1
式
計
電気設備工事 中科目別内訳 |  |  |  |  | 23
その他工事（シャワー室）
科 目 名 称 | 中 科 目 名 称 | 数 量 | 単位 | 金 額 | 備 考
電灯設備
1
式
計
自動火災報知設備
1
式
計
撤去工事
1
式
計
電気設備工事 中科目別内訳 |  |  |  |  | 24
その他工事（ポンプ室）
科 目 名 称 | 中 科 目 名 称 | 数 量 | 単位 | 金 額 | 備 考
電灯設備
1
式
計
動力設備
1
式
計
仮設工事
1
式
計
撤去工事
1
式
計
昇降機設備工事 中科目別内訳 |  |  |  |  | 25
校舎
科 目 名 称 | 中 科 目 名 称 | 数 量 | 単位 | 金 額 | 備 考
ｴﾚﾍﾞｰﾀ設備
1
式
計

## 細目別内訳
建築工事 細目別内訳 | [5 empty] | 26
エレベータ増築部 |  | 直接仮設
名 称 | 摘 要 | 数 量 | 単位 | 単 価 | 金 額 | 備 考
遣方 | [5 empty] | 別紙 00-0001
1
式
墨出し | [5 empty] | 別紙 00-0002
1
式
養生 | [5 empty] | 別紙 00-0003
1
式
整理清掃後片付け | [5 empty] | 別紙 00-0004
1
式
外部足場 | くさび緊結式足場 枠幅900、安全 |  |  |  |  | 別紙 00-0005
| 手すり共 | 1
式
地足場 | [5 empty] | 別紙 00-0006
1
式
内部仕上足場 | [5 empty] | 別紙 00-0007
1
式
災害防止 | ﾒｯｼｭｼｰﾄ張り |  |  |  |  | 別紙 00-0008
1
式
計
建築工事 細目別内訳 | [5 empty] | 27
エレベータ増築部 |  | 土工
名 称 | 摘 要 | 数 量 | 単位 | 単 価 | 金 額 | 備 考
根切り | 小規模土工
| - | 44.3
ｍ3
埋戻し(B種) | 小規模土工 発生土
27.1
ｍ3
杭間ざらい | 既製ｺﾝｸﾘｰﾄ杭 φ350～600mm
4
本
建設発生土運搬 | [5 empty] | 別紙 00-0009
1
式
建設発生土処分費 | [5 empty] | 別紙 00-0010
1
式
土工機械運搬 | [5 empty] | 別紙 00-0011
1
式
計
建築工事 細目別内訳 | [5 empty] | 28
エレベータ増築部 |  | 地業 |  |  | 地業
名 称 | 摘 要 | 数 量 | 単位 | 単 価 | 金 額 | 備 考
砂利地業 | 再生ｸﾗｯｼｬﾗﾝ
1.6
ｍ3
捨てｺﾝｸﾘｰﾄ | FC=18 S18
| 打設手間共 | 1.1
ｍ3
床下防湿層敷き | ﾎﾟﾘｴﾁﾚﾝﾌｨﾙﾑ 厚0.15
18.5
㎡
計
建築工事 細目別内訳 | [5 empty] | 29
エレベータ増築部 |  | 地業 |  |  | 既製コンクリート杭地業
名 称 | 摘 要 | 数 量 | 単位 | 単 価 | 金 額 | 備 考
杭材料費 | 鋼管径267.4×長さ12ｍ
| STK490/STK490 | 4
ｾｯﾄ
施工費・運搬費 | EAZET工法 |  |  |  |  | 別紙 00-0012
| 法定福利費含む | 1
式
杭頭補強 | [5 empty] | 別紙 00-0013
1
式
計
建築工事 細目別内訳 | [5 empty] | 30
エレベータ増築部 |  | 鉄筋 |  |  | 躯体
名 称 | 摘 要 | 数 量 | 単位 | 単 価 | 金 額 | 備 考
異形棒鋼(SD295A) | D10 小口 -
0.1
ｔ
異形棒鋼(SD295A) | D13 小口 -
0.9
ｔ
異形棒鋼(SD295A) | D16 小口 -
0.5
ｔ
異形棒鋼(SD345) | D19 小口 -
0.3
ｔ
異形棒鋼(SD345) | D22 小口 -
0.4
ｔ
鉄筋ｽｸﾗｯﾌﾟ控除 | [5 empty] | 別紙 00-0014
▲1
式
鉄筋加工組立 | RCﾗｰﾒﾝ構造
| 階高3.5～4.0ｍ程度 形状単純 | 2.1
ｔ
鉄筋運搬費 | 4ｔ車 30㎞程度
2.1
ｔ
溶接金網敷 | 径5.0 100×100
12.3
㎡
計
建築工事 細目別内訳 | [5 empty] | 31
エレベータ増築部 |  | コンクリート |  |  | 躯体
名 称 | 摘 要 | 数 量 | 単位 | 単 価 | 金 額 | 備 考
普通ｺﾝｸﾘｰﾄ | JIS A5308
| FC=21 S18 粗骨材20 | 1.2
ｍ3
普通ｺﾝｸﾘｰﾄ | JIS A5308
| FC=24 S15 粗骨材20 | 16.4
ｍ3
ｺﾝｸﾘ-ﾄ打設手間 | [5 empty] | 別紙 00-0015
1
式
ポンプ圧送 | [5 empty] | 別紙 00-0016
1
式
構造体強度補正 | [5 empty] | 別紙 00-0017
1
式
計
建築工事 細目別内訳 | [5 empty] | 32
エレベータ増築部 |  | 型枠 |  |  | 躯体
名 称 | 摘 要 | 数 量 | 単位 | 単 価 | 金 額 | 備 考
型枠 | 普通合板型枠
| 壁式構造 基礎部 | 44.1
| - |  | ㎡
型枠 | 打放合板型枠B種
| 壁式構造 基礎部 | 5.6
| - |  | ㎡
型枠 | 打放合板型枠C種
| ﾗｰﾒﾝ構造 地上軸部 | 4.1
| 階高3.5～4.0m程度 |  | ㎡
型枠運搬費 | 4ｔ車 30㎞程度 往復
53.8
㎡
打放し面補修 | B 種 ｺｰﾝ処理 部分目違いばらい
9.7
㎡
止水板
12.7
ｍ
計
建築工事 細目別内訳 | [5 empty] | 33
エレベータ増築部 |  | 鉄骨 |  |  | 本体鉄骨
名 称 | 摘 要 | 数 量 | 単位 | 単 価 | 金 額 | 備 考
【鋼材】
構造用角形鋼管 | 100×100× 4.5㎜
(STKR400) |  | 0.2
ｔ
構造用角形鋼管 | 250×250×9
(BCR295) |  | 2.5
ｔ
構造用角形鋼管 | 250×250×12
(BCR295) |  | 0.7
ｔ
H形鋼 | 150×150× 7 ×10㎜ -
(SS400) |  | 0.3
ｔ
H形鋼 | 200×100× 5.5× 8㎜ -
(SS400) |  | 0.1
ｔ
H形鋼 | 244×175× 7 ×11㎜ -
(SS400) |  | 0.4
ｔ
H形鋼 | 250×125× 6 × 9㎜ -
(SS400) |  | 0.4
ｔ
H形鋼 | 294×200× 8 ×12㎜ -
(SS400) |  | 0.5
ｔ
H形鋼 | 300×150× 6.5× 9㎜ -
(SS400) |  | 0.1
ｔ
H形鋼 | 340×250× 9 ×14㎜ -
(SS400) |  | 0.9
ｔ
H形鋼 | 350×175× 7 ×11㎜ -
(SS400) |  | 0.2
ｔ
ＣＴ形鋼 | CT-125×125×6×9
(SS400) |  | 0.02
ｔ
厚板鋼板 | 厚 6.0㎜ -
(SS400) |  | 0.04
ｔ
厚板鋼板 | 厚 9.0㎜ -
(SS400) |  | 0.7
ｔ
厚板鋼板 | 厚12.0㎜ -
(SS400) |  | 0.4
ｔ
厚板鋼板 | 厚 9.0㎜ -
(SS400B) |  | 0.01
ｔ
厚板鋼板 | 厚19.0㎜ -
(SN490C) |  | 0.2
ｔ
厚板鋼板 | 厚22.0㎜ -
(SN490C) |  | 0.03
ｔ
厚板鋼板 | 厚25.0㎜ -
(SN490C) |  | 0.1
ｔ
建築工事 細目別内訳 | [5 empty] | 34
エレベータ増築部 |  | 鉄骨 |  |  | 本体鉄骨
名 称 | 摘 要 | 数 量 | 単位 | 単 価 | 金 額 | 備 考
厚板鋼板 | 厚30.0㎜ -
(SN490C) |  | 0.1
ｔ
鉄骨ｽｸﾗｯﾌﾟ控除 | [5 empty] | 別紙 00-0018
▲1
式
高力ﾎﾞﾙﾄ(ﾄﾙｼｱ形) | S10T M16× 35㎜
21
組
高力ﾎﾞﾙﾄ(ﾄﾙｼｱ形) | S10T M16× 40㎜
88
組
高力ﾎﾞﾙﾄ(ﾄﾙｼｱ形) | S10T M16× 45㎜
125
組
高力ﾎﾞﾙﾄ(ﾄﾙｼｱ形) | S10T M16× 50㎜
67
組
高力ﾎﾞﾙﾄ(ﾄﾙｼｱ形) | S10T M20× 50㎜
38
組
高力ﾎﾞﾙﾄ(ﾄﾙｼｱ形) | S10T M20× 55㎜
283
組
高力ﾎﾞﾙﾄ(ﾄﾙｼｱ形) | S10T M20× 60㎜
200
組
高力ﾎﾞﾙﾄ(ﾄﾙｼｱ形) | S10T M20× 70㎜
267
組
アンカーボルト | M16×400
16
本
合成ｽﾗﾌﾞ用ﾃﾞｯｷﾌﾟ | 幅600×高50×厚1.2めっき
ﾚ-ﾄ |  | 12.3
㎡
小計
【加工組立建方】
鉄骨加工・組立 | 溶接費、仮設部材含む
7.5
ｔ
鉄骨工場錆止め | 一般 30㎡/t程度 鉄鋼面 工程B種
塗料塗り | 鉛･ｸﾛﾑﾌﾘｰさび止め 素地C種 | 7.5
| 1回目含む |  | ｔ
試験費 | 鉄骨溶接部の超音波探傷試験
| 検査報告書製本共 | 1
式
鉄骨運搬 | 6t車
7.5
ｔ
鉄骨現場建方 | 低層(標準) 建方機械別途
7.5
ｔ
ﾄﾙｼｱ形 | ﾋﾞﾙ鉄骨
高力ﾎﾞﾙﾄ締付け | 1,000本以上2,000本未満 | 1,046
| 施工手間 |  | 本
建築工事 細目別内訳 | [5 empty] | 35
エレベータ増築部 |  | 鉄骨 |  |  | 本体鉄骨
名 称 | 摘 要 | 数 量 | 単位 | 単 価 | 金 額 | 備 考
ｱﾝｶｰﾎﾞﾙﾄ埋込み | 径13～16(間柱等) 取付手間
(B種) |  | 16
本
ベ－スパック | 25-12V
| （ｱﾝｶｰﾎﾞﾙﾄ、ﾌﾚｰﾑ、ﾍﾞｰｽﾌﾟﾚｰﾄ、 | 2
| ｸﾞﾗｳﾄ含む） |  | か所
ベ－スパック | 25-09V
| （ｱﾝｶｰﾎﾞﾙﾄ、ﾌﾚｰﾑ、ﾍﾞｰｽﾌﾟﾚｰﾄ、 | 2
| ｸﾞﾗｳﾄ含む） |  | か所
ﾃﾞｯｷﾌﾟﾚ-ﾄ敷き込
み |  | 12.3
㎡
コンクリ－ト流れ | H=150
止め |  | 20.2
ｍ
耐震ブレ－ス | M20×L3500
2
本
耐震ブレ－ス | M20×L3000
2
本
耐震ブレ－ス | M12×L2800
2
本
小計
計
建築工事 細目別内訳 | [5 empty] | 36
エレベータ増築部 |  | 鉄骨 |  |  | EV付帯鉄骨等
名 称 | 摘 要 | 数 量 | 単位 | 単 価 | 金 額 | 備 考
【鋼材】
H形鋼 | 125×125× 6.5× 9㎜ -
(SS400) |  | 1.5
ｔ
H形鋼 | 150×150× 7 ×10㎜ -
(SS400) |  | 0.7
ｔ
厚板鋼板 | 厚 6.0㎜ -
(SS400) |  | 0.03
ｔ
厚板鋼板 | 厚 9.0㎜ -
(SS400) |  | 0.1
ｔ
厚板鋼板 | 厚12.0㎜ -
(SS400) |  | 0.1
ｔ
厚板鋼板 | 厚16.0㎜ -
(SN400B) |  | 0.4
ｔ
鉄骨ｽｸﾗｯﾌﾟ控除 | [5 empty] | 別紙 00-0019
▲1
式
高力ﾎﾞﾙﾄ(ﾄﾙｼｱ形) | S10T M16× 40㎜
71
組
高力ﾎﾞﾙﾄ(ﾄﾙｼｱ形) | S10T M16× 45㎜
200
組
高力ﾎﾞﾙﾄ(ﾄﾙｼｱ形) | S10T M20× 45㎜
13
組
アンカーボルト | M20×600
4
本
EV取付鋼材 | [5 empty] | 別紙 00-0020
1
式
【加工組立建方】
鉄骨加工・組立 | 溶接費、仮設部材含む
2.7
ｔ
鉄骨工場錆止め | 一般 30㎡/t程度 鉄鋼面 工程B種
塗料塗り | 鉛･ｸﾛﾑﾌﾘｰさび止め 素地C種 | 2.7
ｔ
鉄骨現場錆止め | 一般 30㎡/t程度 鉄鋼面 工程B種
塗料塗り | 鉛･ｸﾛﾑﾌﾘｰさび止め 1回目別途 | 2.7
ｔ
鉄骨運搬 | 6t車
2.7
ｔ
鉄骨現場建方 | 低層(標準) 建方機械別途
2.7
ｔ
ｱﾝｶｰﾎﾞﾙﾄ埋込み | 径16～19(主柱) 取付手間
(B種) |  | 4
本
建築工事 細目別内訳 | [5 empty] | 37
エレベータ増築部 |  | 鉄骨 |  |  | EV付帯鉄骨等
名 称 | 摘 要 | 数 量 | 単位 | 単 価 | 金 額 | 備 考
柱底均しﾓﾙﾀﾙ | B 種 200角
8
か所
ﾄﾙｼｱ形 | ﾋﾞﾙ鉄骨
高力ﾎﾞﾙﾄ締付け | 1,000本以上2,000本未満 | 273
| 施工手間 |  | 本
計
建築工事 細目別内訳 | [5 empty] | 38
エレベータ増築部 |  | 鉄骨 |  |  | 耐火被覆
名 称 | 摘 要 | 数 量 | 単位 | 単 価 | 金 額 | 備 考
柱耐火被覆 | １時間ｔ25 吹付ﾛｯｸｳ-ﾙ（半湿式）
28.9
㎡
梁耐火被覆 | １時間ｔ25 吹付ﾛｯｸｳ-ﾙ（半湿式）
48.1
㎡
計
建築工事 細目別内訳 | [5 empty] | 39
エレベータ増築部 |  | 既製コンクリート |  |  | 外部
名 称 | 摘 要 | 数 量 | 単位 | 単 価 | 金 額 | 備 考
ALCﾊﾟﾈﾙ | 厚さ100 外壁用（低層）
| 鉄筋、ﾓﾙﾀﾙ、ﾎﾞﾙﾄ、ﾌﾟﾚｰﾄ共 | 127
㎡
ALCﾊﾟﾈﾙ | 厚さ100 屋根用
| 鉄筋、ﾓﾙﾀﾙ、ﾎﾞﾙﾄ、ﾌﾟﾚｰﾄ共 | 15
㎡
ALCﾊﾟﾈﾙ ｺ-ﾅ- | 厚さ100 外壁用（低層）
| 鉄筋、ﾓﾙﾀﾙ、ﾎﾞﾙﾄ、ﾌﾟﾚｰﾄ共 | 22
ｍ
計
建築工事 細目別内訳 | [5 empty] | 40
エレベータ増築部 |  | 既製コンクリート |  |  | 内部
名 称 | 摘 要 | 数 量 | 単位 | 単 価 | 金 額 | 備 考
ALCﾊﾟﾈﾙ | 厚さ100 間仕切用（低層）
| 鉄筋、ﾓﾙﾀﾙ、ﾎﾞﾙﾄ、ﾌﾟﾚｰﾄ共 | 26
㎡
計
建築工事 細目別内訳 | [5 empty] | 41
エレベータ増築部 |  | 防水 |  |  | 外部
名 称 | 摘 要 | 数 量 | 単位 | 単 価 | 金 額 | 備 考
合成高分子系 | S-F2 接着工法
ﾙｰﾌｨﾝｸﾞｼｰﾄ防水 | 塩化ﾋﾞﾆﾙ樹脂 表面塗装なし | 21.5
| - ｼｰﾙ材共 |  | ㎡
遮熱塗料 | 高反射性保護塗料
15
㎡
EVﾋﾟｯﾄ外周部 | 立上り面 材工共
外壁ｹｲ酸質系塗布 |  | 27
防水 |  |  | ㎡
ｼｰﾘﾝｸﾞ | 一般部 ﾎﾟﾘｻﾙﾌｧｲﾄﾞ系(PS-2)
| 20×10 | 44.6
ｍ
計
建築工事 細目別内訳 | [5 empty] | 42
エレベータ増築部 |  | 屋根及びとい |  |  | 外部
名 称 | 摘 要 | 数 量 | 単位 | 単 価 | 金 額 | 備 考
硬質ﾎﾟﾘ塩化 | 径100
ﾋﾞﾆﾙ管とい(ｶﾗｰ) |  | 11.2
ｍ
ﾙｰﾌﾄﾞﾚﾝ(後付型) | 横形ろく屋根用 ｱｽﾌｧﾙﾄ･ｼｰﾄ防水用
| SGP 100A | 1
か所
ｵｰﾊﾞｰﾌﾛｰ管 | SUS φ50
| （ｺｱ抜き含む） | 1
か所
計
建築工事 細目別内訳 | [5 empty] | 43
エレベータ増築部 |  | 金属 |  |  | 外部
名 称 | 摘 要 | 数 量 | 単位 | 単 価 | 金 額 | 備 考
ｱﾙﾐ笠木 | W=150 ｼﾙﾊﾞ-
11.8
ｍ
笠木ｺｰﾅｰ | W=150 ｼﾙﾊﾞ-
4
か所
ｴｷｽﾊﾟﾝｼｮﾝ金物 | 屋根 ｱﾙﾐ製 W=600 耐火仕様
| ｸﾘﾔｽﾊﾟﾝW200 | 3.6
ｍ
小口塞ぎ | ｽﾃﾝﾚｽ
2
か所
ｴｷｽﾊﾟﾝｼｮﾝ金物 | 外壁 ｱﾙﾐ製 W＝300 耐火仕様
| ｸﾘﾔｽﾊﾟﾝW200 | 24
ｍ
ｺｰﾅｰｶﾊﾞｰ（L型）
4
か所
計
建築工事 細目別内訳 | [5 empty] | 44
エレベータ増築部 |  | 金属 |  |  | 内部
名 称 | 摘 要 | 数 量 | 単位 | 単 価 | 金 額 | 備 考
ｴｷｽﾊﾟﾝｼｮﾝ金物 | 床 SUS W=300 耐火仕様
| ｸﾘﾔｽﾊﾟﾝW=200 | 7.8
ｍ
ｴｷｽﾊﾟﾝｼｮﾝ金物 | 壁 ｱﾙﾐ製 W=300
| ｸﾘﾔｽﾊﾟﾝW=200 | 16.2
ｍ
ｴｷｽﾊﾟﾝｼｮﾝ金物 | 天井 ｱﾙﾐ製 W=300
| ｸﾘﾔｽﾊﾟﾝW=200 | 7.8
ｍ
軽量鉄骨壁下地 | 65形 下地張りあり @450
58.1
㎡
軽量鉄骨天井下地 | 19形(屋内) ふところ1.5ｍ未満
| 下地張りなし @300 ｲﾝｻｰﾄ含む | 16
㎡
軽量鉄骨天井下地 | 19形(屋内)ﾎﾞｰﾄﾞ等切込み共 |  |  |  |  | 別紙 00-0021
開口部補強 |  | 1
式
天井点検口 | 一般ﾀｲﾌﾟ ｱﾙﾐ製 内外枠共額縁
| 450角 | 1
か所
計
建築工事 細目別内訳 | [5 empty] | 45
エレベータ増築部 |  | 左官 |  |  | 外部
名 称 | 摘 要 | 数 量 | 単位 | 単 価 | 金 額 | 備 考
屋根ﾓﾙﾀﾙ塗り | 金ごて 防水下地 厚15
15
㎡
屋根立上りﾓﾙﾀﾙ塗 | 金ごて 防水下地 厚15
り |  | 4.9
㎡
幅木ﾓﾙﾀﾙ塗り | 金ごて
6.5
㎡
ﾊﾟﾗﾍﾟｯﾄ天端 | 金ごて 糸幅100
ﾓﾙﾀﾙ塗り |  | 15.8
ｍ
防水形 | ALCﾊﾟﾈﾙ面 凹凸状 吹付け
外装薄塗塗材 E | 下地調整費(C-1)共 | 140
㎡
計
建築工事 細目別内訳 | [5 empty] | 46
エレベータ増築部 |  | 左官 |  |  | 内部
名 称 | 摘 要 | 数 量 | 単位 | 単 価 | 金 額 | 備 考
床ﾓﾙﾀﾙ塗り | 金ごて ﾋﾞﾆﾙ系床材下地 厚28
16
㎡
床防水ﾓﾙﾀﾙ塗り | ﾓﾙﾀﾙ仕上げ 厚15
3.6
㎡
壁防水ﾓﾙﾀﾙ塗り | ﾓﾙﾀﾙ仕上げ
| ｺﾝｸﾘｰﾄ面 金ごて - 厚15 | 9.6
㎡
計
建築工事 細目別内訳 | [5 empty] | 47
エレベータ増築部 |  | 塗装 |  |  | 内部
名 称 | 摘 要 | 数 量 | 単位 | 単 価 | 金 額 | 備 考
ＥＰ－Ｇ塗り | けい酸ｶﾙｼｳﾑ板面 工程B種(一般)
| 素地B種 | 58.1
㎡
計
建築工事 細目別内訳 | [5 empty] | 48
エレベータ増築部 |  | 内外装 |  |  | 内部
名 称 | 摘 要 | 数 量 | 単位 | 単 価 | 金 額 | 備 考
ﾋﾞﾆﾙ床ｼｰﾄ | 無 地 厚さ2.0 複層ﾋﾞﾆﾙ床ｼｰﾄFS
| 一般床 熱溶接工法 - | 16
㎡
ﾋﾞﾆﾙ幅木 | 高さ100
20.4
ｍ
壁 けい酸 | ﾀｲﾌﾟ2(ﾉﾝｱｽ)0.8FK 厚 6
ｶﾙｼｳﾑ板張り | 鋼製､木､ﾎﾞｰﾄﾞ下地 突付け | 58.1
| GB-ｔ9.5捨て張 |  | ㎡
天井 化粧 | 厚 9.5 準不燃 ﾄﾗﾊﾞｰﾁﾝ
せっこうﾎﾞｰﾄﾞ | 突付け | 16
張り(GB-D) |  |  | ㎡
天井廻縁 | 塩化ﾋﾞﾆﾙ製
21.6
ｍ
計
建築工事 細目別内訳 | [5 empty] | 49
既存部改修 |  | 直接仮設
名 称 | 摘 要 | 数 量 | 単位 | 単 価 | 金 額 | 備 考
養生 | [5 empty] | 別紙 00-0022
1
式
整理清掃後片付け | [5 empty] | 別紙 00-0023
1
式
外部足場 | くさび緊結式足場 枠幅900、 |  |  |  |  | 別紙 00-0024
| 安全手すり共 | 1
式
災害防止 | ﾒｯｼｭｼｰﾄ張り |  |  |  |  | 別紙 00-0025
1
式
仮設間仕切り | [5 empty] | 別紙 00-0026
1
式
計
建築工事 細目別内訳 | [5 empty] | 50
既存部改修 |  | 撤去
名 称 | 摘 要 | 数 量 | 単位 | 単 価 | 金 額 | 備 考
既存防水層撤去 | 屋上防水層 ｼｰﾄ防水層 集積共
| 漏水対策、押え金物撤去含む | 1.7
㎡
ｱｽﾌｧﾙﾄｶｯﾀ | 厚20㎝迄 走行式 ﾌﾞﾚｰﾄﾞ径56㎝
(舗装版用) |  | 15
ｍ
舗装版破砕掘削 | ﾊﾞｯｸﾎｳ0.13m3 平0.1
積込み(小規模) | 構内舗装 | 25.7
| 舗装厚 3㎝､路盤厚10㎝ |  | ㎡
ｶｯﾀｰ入れ | ｺﾝｸﾘｰﾄ面 厚さ20～30㎜
85.3
ｍ
ｺﾝｸﾘｰﾄ撤去 | 無筋 ｺﾝｸﾘｰﾄﾌﾞﾚｰｶ 集積共
4.2
ｍ3
Ｕ字溝撤去 | U240 、ｸﾞﾚ-ﾁﾝｸﾞ蓋付 集積共
5.3
ｍ
ﾋﾞﾆﾙ床ｼｰﾄ撤去 | 集積共
4.7
㎡
天井合板･ﾎﾞｰﾄﾞ | 一重張り 一般
撤去 | 集積共 | 4.7
㎡
土間ｺﾝ撤去 | ｔ120、ﾓﾙﾀﾙｔ30、砕石ｔ120 集積
| 共 | 2.6
㎡
＜発生材処分＞
発生材積込み | [5 empty] | 別紙 00-0027
1
式
発生材運搬 | [5 empty] | 別紙 00-0028
1
式
発生材処分 | [5 empty] | 別紙 00-0029
1
式
計
建築工事 細目別内訳 | [5 empty] | 51
既存部改修 |  | 防水改修
名 称 | 摘 要 | 数 量 | 単位 | 単 価 | 金 額 | 備 考
ﾊﾟﾗﾍﾟｯﾄ増打ち | JIS A5308
コンクリ－ト | FC=24 S15 粗骨材20 | 0.1
| 打設手間共 |  | ｍ3
ﾊﾟﾗﾍﾟｯﾄ増打ち | 下向き D10-＠200
後施工アンカ－ |  | 18
本
ﾊﾟﾗﾍﾟｯﾄ増打ち | 小型構造物用型枠、運搬費
普通型枠 |  | 0.8
㎡
合成高分子系 | S-F2 接着工法
ﾙｰﾌｨﾝｸﾞｼｰﾄ防水 | 塩化ﾋﾞﾆﾙ樹脂 表面塗装なし | 1.7
| - ｼｰﾙ材共 |  | ㎡
防水入隅処理 | 立上り入隅面取り 幅70mm程度
(ﾓﾙﾀﾙ) |  | 3.5
ｍ
立上り | 防水下
モルタル金ごて |  | 1.7
㎡
計
建築工事 細目別内訳 | [5 empty] | 52
既存部改修 |  | 廊下改修
名 称 | 摘 要 | 数 量 | 単位 | 単 価 | 金 額 | 備 考
ﾋﾞﾆﾙ床ｼｰﾄ | 無 地 厚さ2.0 複層ﾋﾞﾆﾙ床ｼｰﾄFS
| 一般床 熱溶接工法 - | 4.7
㎡
天井 化粧 | 厚 9.5 準不燃 ﾄﾗﾊﾞｰﾁﾝ
せっこうﾎﾞｰﾄﾞ | 突付け | 4.7
張り(GB-D) |  |  | ㎡
計
建築工事 細目別内訳 | [5 empty] | 53
既存部改修 |  | 犬走改修
名 称 | 摘 要 | 数 量 | 単位 | 単 価 | 金 額 | 備 考
（地業）
砂利地業 | 再生ｸﾗｯｼｬﾗﾝ
1.5
ｍ3
（コンクリ－ト）
普通ｺﾝｸﾘｰﾄ | JIS A5308
| FC=21 S15 粗骨材20 | 1.5
ｍ3
ｺﾝｸﾘｰﾄ打設手間 | [5 empty] | 別紙 00-0030
1
式
（左官）
床ｺﾝｸﾘｰﾄ直均し | 金ごて 直均し仕上げ
仕上げ |  | 10.2
㎡
（その他）
雨水桝 | 360角 ｸﾞﾚ-ﾁﾝｸﾞ蓋付
4
か所
Ｕ字側溝 | 240U ｸﾞﾚ-ﾁﾝｸ蓋付
12.8
ｍ
計
建築工事 細目別内訳 | [5 empty] | 54
法適合改修 |  | 既存建具及びガラス |  |  | 撤去
名 称 | 摘 要 | 数 量 | 単位 | 単 価 | 金 額 | 備 考
ｶﾞﾗｽ撤去 | 集積共
135
㎡
鋼製戸撤去 | 両開き戸 枠共 集積共
26.3
㎡
鋼製戸撤去 | 片開き戸 扉のみ 集積共
13.2
㎡
建具周囲はつり | RC 15㎝ 集積共
8.4
ｍ
ｱﾙﾐﾊﾟｰﾃｨｼｮﾝ撤去 | 両開き戸 枠共 集積共
12.2
㎡
木製額縁撤去 | 集積共
28.6
ｍ
＜発生材処分＞
発生材積込み | [5 empty] | 別紙 00-0031
1
式
発生材運搬 | [5 empty] | 別紙 00-0032
1
式
発生材処分 | [5 empty] | 別紙 00-0033
1
式
計
建築工事 細目別内訳 | [5 empty] | 55
法適合改修 |  | 既存建具及びガラス |  |  | 改修
名 称 | 摘 要 | 数 量 | 単位 | 単 価 | 金 額 | 備 考
AW-114 | W1630×H1830 ｶﾊﾞ-工法
引き違い窓 | 取付・調整費共 | 1
か所
AW-219 | W1630×H1830 ｶﾊﾞ-工法
引違い2部 | 取付・調整費共 | 1
か所
AD-303 | W1700×H2500
ｽﾁｰﾙ製防火戸 | 塗装・取付・調整費 共 | 3
か所
建具周囲防水 | 外部建具
ﾓﾙﾀﾙ充填 |  | 7.2
ｍ
網入透明ｶﾞﾗｽ | 厚さ6.8 特寸 2.18㎡以下 ひし
| ｼｰﾘﾝｸﾞ 清掃共 | 78.6
㎡
網入型板ｶﾞﾗｽ | 厚さ6.8 特寸 2.18㎡以下 ひし
| ｼｰﾘﾝｸﾞ 清掃共 | 14.6
㎡
計
建築工事 細目別内訳 | [5 empty] | 56
法適合改修 |  | 浴室改修 |  |  | 直接仮設
名 称 | 摘 要 | 数 量 | 単位 | 単 価 | 金 額 | 備 考
養生 | [5 empty] | 別紙 00-0034
1
式
整理整頓後片付け | [5 empty] | 別紙 00-0035
1
式
外部足場 | 枠組本足場 枠幅900、安全手すり |  |  |  |  | 別紙 00-0036
| 共 | 1
式
計
建築工事 細目別内訳 | [5 empty] | 57
法適合改修 |  | 浴室改修 |  |  | 撤去
名 称 | 摘 要 | 数 量 | 単位 | 単 価 | 金 額 | 備 考
ｶｯﾀｰ入れ | ｺﾝｸﾘｰﾄ面 厚さ20～30㎜
18.6
ｍ
土間ｺﾝ撤去 | ｔ120 砕石ｔ120 積共
8
㎡
壁 RCコンクリ－ | ｔ120 集積共
ト撤去 |  | 22.1
㎡
屋根 RCコンクリ | ｔ120 積共
－ト撤去 |  | 4.3
㎡
天井 化粧 | 厚 9.5 、軽鉄下地共 積共
せっこうﾎﾞｰﾄﾞ |  | 8
撤去 |  |  | ㎡
＜発生材処分＞
発生材積込 | [5 empty] | 別紙 00-0037
1
式
発生材運搬 | [5 empty] | 別紙 00-0038
1
式
発生材処分 | [5 empty] | 別紙 00-0039
1
式
計
建築工事 細目別内訳 | [5 empty] | 58
法適合改修 |  | 浴室改修 |  |  | 改修
名 称 | 摘 要 | 数 量 | 単位 | 単 価 | 金 額 | 備 考
（コンクリ－ト）
土間ｺﾝ | ｔ120 砕石ｔ120、溶接金網共
8
㎡
（左官）
防水形 | ｺﾝｸﾘｰﾄ面 凹凸状 吹付け
外装薄塗塗材 E | 下地調整費(C-1)共 | 19
㎡
軒裏 外装薄塗材 | ｺﾝｸﾘ-ﾄ面 水洗い共
Ｅ | 下地調整費共 | 5
㎡
計
建築工事 細目別内訳 | [5 empty] | 59
法適合改修 |  | 木造倉庫他解体
名 称 | 摘 要 | 数 量 | 単位 | 単 価 | 金 額 | 備 考
倉庫-1 | 5500×2500×H
解体 |  | 1
棟
倉庫-2 | 4500×2500×H
解体 |  | 1
棟
倉庫-3 | 3500×2500×H
解体 |  | 1
棟
飼育舎 | 6500×2500×H
解体 |  | 1
棟
ﾎﾟﾝﾌﾟ室 | 3000×3000×H
解体 |  | 1
棟
＜発生材処分＞
発生材積込 | [5 empty] | 別紙 00-0040
1
式
発生材運搬 | [5 empty] | 別紙 00-0041
1
式
発生材処分 | [5 empty] | 別紙 00-0042
1
式
計
建築工事 細目別内訳 | [5 empty] | 60
法適合改修 |  | プレハブ倉庫基礎固定
名 称 | 摘 要 | 数 量 | 単位 | 単 価 | 金 額 | 備 考
⑧ プレハブ倉庫 | ４か所 2000×1500
基礎新設・固定 |  | 1
棟
⑨ プレハブ倉庫 | ４か所 2000×1500
基礎新設・固定 |  | 1
棟
⑬ プレハブ倉庫 | ４か所 2500×1000
基礎新設・固定 |  | 1
棟
計
建築工事 細目別内訳 | [5 empty] | 61
法適合改修 |  | 小荷物専用昇降機改修
名 称 | 摘 要 | 数 量 | 単位 | 単 価 | 金 額 | 備 考
小荷物昇降機 | ｲﾝﾊﾞｰﾀｰ制御、3停止用 |  |  |  |  | 別紙 00-0043
1
式
計
建築工事 細目別内訳 | [5 empty] | 62
その他工事 |  | 湯沸し室改修 |  |  | 直接仮設
名 称 | 摘 要 | 数 量 | 単位 | 単 価 | 金 額 | 備 考
墨出し | [5 empty] | 別紙 00-0044
1
式
養生 | [5 empty] | 別紙 00-0045
1
式
整理整頓後片付け | [5 empty] | 別紙 00-0046
1
式
内部仕上足場 | [5 empty] | 別紙 00-0047
1
式
計
建築工事 細目別内訳 | [5 empty] | 63
その他工事 |  | 湯沸し室改修 |  |  | 撤去
名 称 | 摘 要 | 数 量 | 単位 | 単 価 | 金 額 | 備 考
ﾋﾞﾆﾙ床ｼｰﾄ撤去 | 集積共
10.6
㎡
天井合板･ﾎﾞｰﾄﾞ | 一重張り 一般
撤去 | 集積共 | 10.6
㎡
＜発生材処分＞
発生材積込 | [5 empty] | 別紙 00-0084
1
式
発生材運搬 | [5 empty] | 別紙 00-0085
1
式
発生材処分 | [5 empty] | 別紙 00-0086
1
式
計
建築工事 細目別内訳 | [5 empty] | 64
その他工事 |  | 湯沸し室改修 |  |  | 改修
名 称 | 摘 要 | 数 量 | 単位 | 単 価 | 金 額 | 備 考
（木）
木巾木 | H=100
8.2
ｍ
（左官）
床ﾓﾙﾀﾙ塗り | 金ごて ﾋﾞﾆﾙ系床材下地 厚28
10.6
㎡
建具撤去廻り補修
13.6
ｍ
（金属）
軽量鉄骨壁下地 | 65形 下地張りあり @450
22.7
㎡
軽量鉄骨天井下地 | 19形(屋内) ふところ1.5ｍ未満
| 下地張りなし @300 ｲﾝｻｰﾄ別途 | 5.5
㎡
軽量鉄骨壁 | [5 empty] | 別紙 00-0048
開口部補強 |  | 1
式
あと施工ｱﾝｶｰ | 本体打込み式 溶接用
(金属拡張ｱﾝｶｰ) |  | 5.5
㎡
（木製建具）
WD-1 引き違いフ | W1800×H1900、額ガラリ付
ラッシュドア | 建具金物共 | 1
か所
WD-1 | W1800×H1900
建具枠 |  | 1
か所
強化ガラス | 透明 ｔ4.0
| ｼｰﾘﾝｸﾞ 清掃共 | 0.3
㎡
建具枠ＳＯＰ塗り | 木部 工程B種(屋内)
| 素地A種 | 5.6
ｍ
（塗装）
木巾木ＯＰ | H=100
| 工程B種(屋内)、素地A種 | 8.2
ｍ
ＥＰ－Ｇ塗り | けい酸ｶﾙｼｳﾑ板面 工程B種(一般)
| 素地B種 | 30.5
㎡
（内装）
ﾋﾞﾆﾙ床ｼｰﾄ | 無 地 厚さ2.0 複層ﾋﾞﾆﾙ床ｼｰﾄFS
| 一般床 熱溶接工法 - | 10.6
㎡
建築工事 細目別内訳 | [5 empty] | 65
その他工事 |  | 湯沸し室改修 |  |  | 改修
名 称 | 摘 要 | 数 量 | 単位 | 単 価 | 金 額 | 備 考
壁 けい酸 | ﾀｲﾌﾟ2(ﾉﾝｱｽ)0.8FK 厚 6
ｶﾙｼｳﾑ板張り | 鋼製､木､ﾎﾞｰﾄﾞ下地 突付け | 5.1
| - - |  | ㎡
壁 けい酸 | ﾀｲﾌﾟ2(ﾉﾝｱｽ)0.8FK 厚 6
ｶﾙｼｳﾑ板張り | 鋼製､木､ﾎﾞｰﾄﾞ下地 突付け | 25.4
| GB-ｔ9.5捨て張 |  | ㎡
天井 化粧 | 厚 9.5 準不燃 ﾄﾗﾊﾞｰﾁﾝ
せっこうﾎﾞｰﾄﾞ | 突付け | 4.7
張り(GB-D) |  |  | ㎡
天井廻縁 | 塩化ﾋﾞﾆﾙ製
12.2
ｍ
計
建築工事 細目別内訳 | [5 empty] | 66
その他工事 |  | 脱衣室改修 |  |  | 直接仮設
名 称 | 摘 要 | 数 量 | 単位 | 単 価 | 金 額 | 備 考
墨出し | [5 empty] | 別紙 00-0049
1
式
養生 | [5 empty] | 別紙 00-0050
1
式
整理整頓後片付け | [5 empty] | 別紙 00-0051
1
式
内部仕上足場 | [5 empty] | 別紙 00-0052
1
式
計
建築工事 細目別内訳 | [5 empty] | 67
その他工事 |  | 脱衣室改修 |  |  | 改修
名 称 | 摘 要 | 数 量 | 単位 | 単 価 | 金 額 | 備 考
（金属）
軽量鉄骨壁下地 | 65形 下地張りあり @450
7.5
㎡
軽量鉄骨天井下地 | 19形(屋内) ふところ1.5ｍ未満
| 下地張りなし @300 ｲﾝｻｰﾄ別途 | 3.4
㎡
軽量鉄骨壁 | [5 empty] | 別紙 00-0053
開口部補強 |  | 1
式
あと施工ｱﾝｶｰ | 本体打込み式 溶接用
(金属拡張ｱﾝｶｰ) |  | 3.4
㎡
（建具）
WD-2 片引きフラ | W800×H1800、
ッシュドア | 建具金物共 | 1
か所
WD-2 | W1800×H1900
建具枠 |  | 1
か所
強化ガラス | 型板 ｔ4.0 100×100
1
枚
建具枠ＳＯＰ塗り | 木部 工程B種(屋内)
| 素地A種 | 7
ｍ
（塗装）
ＥＰ－Ｇ塗り | けい酸ｶﾙｼｳﾑ板面 工程B種(一般)
| 素地B種 | 4.6
㎡
（内装）
ﾋﾞﾆﾙ床ｼｰﾄ | 無 地 厚さ2.0 複層ﾋﾞﾆﾙ床ｼｰﾄFS
| 多湿部 熱溶接工法 - | 3.4
㎡
ユニットフロア | H=200 耐水合板ｔ12共
3.4
㎡
際根太
10.2
ｍ
ﾋﾞﾆﾙ幅木 | 高さ100
9.4
ｍ
壁 けい酸 | ﾀｲﾌﾟ2(ﾉﾝｱｽ)0.8FK 厚 6
ｶﾙｼｳﾑ板張り | 鋼製､木､ﾎﾞｰﾄﾞ下地 突付け | 4.6
| - - |  | ㎡
天井 化粧 | 厚 9.5 準不燃 ﾄﾗﾊﾞｰﾁﾝ
せっこうﾎﾞｰﾄﾞ | 突付け | 3.4
張り(GB-D) |  |  | ㎡
壁 ﾗｲﾆﾝｸﾞ化粧ｹｲ | 厚 6mm 合板面 ｼﾞｮｲﾅｰ共
酸ｶﾙｼｳﾑ板張り |  | 1.1
㎡
建築工事 細目別内訳 | [5 empty] | 68
その他工事 |  | 脱衣室改修 |  |  | 改修
名 称 | 摘 要 | 数 量 | 単位 | 単 価 | 金 額 | 備 考
壁ラワン合板 | ｔ12 １類
1.1
㎡
ﾗｲﾆﾝｸﾞ面台 | W150 ポストフォーム
0.8
ｍ
（ユニット）
ユニットシャワー | 0812
1
か所
ユニットシャワー
額縁 |  | 1
か所
洗面化粧台 | W750
1
か所
洗濯機用防水パン
1
か所
天井廻縁 | 塩化ﾋﾞﾆﾙ製
10.2
ｍ
計
建築工事 細目別内訳 | [5 empty] | 69
その他工事 |  | 設備関連改修 |  |  | 直接仮設
名 称 | 摘 要 | 数 量 | 単位 | 単 価 | 金 額 | 備 考
墨出し | [5 empty] | 別紙 00-0054
1
式
養生 | [5 empty] | 別紙 00-0055
1
式
整理清掃後片付け | [5 empty] | 別紙 00-0056
1
式
内部仕上足場 | [5 empty] | 別紙 00-0057
1
式
計
建築工事 細目別内訳 | [5 empty] | 70
その他工事 |  | 設備関連改修 |  |  | 撤去
名 称 | 摘 要 | 数 量 | 単位 | 単 価 | 金 額 | 備 考
ｶｯﾀｰ入れ | ｺﾝｸﾘｰﾄ面 厚さ20～30㎜
33.6
ｍ
ﾋﾞﾆﾙ床ｼｰﾄ撤去 | 集積共
1.1
㎡
天井 化粧 | 厚 9.5 準不燃 木目調
せっこうﾎﾞｰﾄﾞ | 突付け 木下地共 | 5.7
撤去 |  |  | ㎡
側溝取り外し再取
り付け |  | 0.6
ｍ
床組撤去 | ころばし 集積共
2.6
㎡
土間ｺﾝ撤去 | ｔ150 砕石ｔ120 積共
4
㎡
畳撤去・再取付
2
枚
＜発生材処分＞
発生材積込 | [5 empty] | 別紙 00-0087
1
式
発生材運搬 | [5 empty] | 別紙 00-0088
1
式
発生材処分 | [5 empty] | 別紙 00-0089
1
式
計
建築工事 細目別内訳 | [5 empty] | 71
その他工事 |  | 設備関連改修 |  |  | 改修
名 称 | 摘 要 | 数 量 | 単位 | 単 価 | 金 額 | 備 考
（コンクリ－ト）
土間ｺﾝ | ｔ150 砕石ｔ120、溶接金網共
4
㎡
（木）
木造床組み | ｺﾝﾊﾟﾈｔ12共
2.6
㎡
天井木下地 | 米栂1等 釣木、野縁受け共
5.7
㎡
（左官）
床ﾓﾙﾀﾙ塗り | 金ごて ﾋﾞﾆﾙ系床材下地 厚28
1.1
㎡
（内装）
ﾋﾞﾆﾙ床ｼｰﾄ | 無 地 厚さ2.0 複層ﾋﾞﾆﾙ床ｼｰﾄFS
| 一般床 熱溶接工法 - | 1.1
㎡
天井 化粧 | 厚 9.5 準不燃 木目調
せっこうﾎﾞｰﾄﾞ | 突付け | 5.7
張り(GB-D) |  |  | ㎡
天井廻縁 | 塩化ﾋﾞﾆﾙ製
15.3
ｍ
計
電気設備工事 細目別内訳 | [5 empty] | 72
電気室 |  | 動力設備
名 称 | 摘 要 | 数 量 | 単位 | 単 価 | 金 額 | 備 考
【電気室】
低圧動力盤改修 | MCB3P 50AF/40AT*1増設
1
式
EM-CETｹｰﾌﾞﾙ | 22mm2 ﾋﾟｯﾄ・天井
3
ｍ
名称札 | ｴｯﾁﾝｸﾞ文字 100×30×2t 2段彫
1
枚
主任技術者立会費
1
日
計
電気設備工事 細目別内訳 | [5 empty] | 73
校舎棟（既存部） |  | 動力設備
名 称 | 摘 要 | 数 量 | 単位 | 単 価 | 金 額 | 備 考
【校舎 既存部】
EM-CETｹｰﾌﾞﾙ | 22mm2 管内
11
ｍ
EM-CETｹｰﾌﾞﾙ | 22mm2 ﾋﾟｯﾄ・天井
12
ｍ
600V耐燃性ﾎﾟﾘｴﾁﾚ | 2.0㎜
ﾝ絶縁電線(EM-IE) |  | 19
ｍ
厚鋼電線管 | 露出配管 54㎜
(G) |  | 4
ｍ
ねじなし電線管 | 露出配管 51㎜
(E) |  | 7
ｍ
ﾌﾟﾙﾎﾞｯｸｽSS形(錆 | ET付,名称札 300*300*300
止め塗装) |  | 3
個
ﾌﾟﾙﾎﾞｯｸｽSS形防水 | ET付,名称札 300*300*300
(溶融亜鉛めっき) |  | 1
個
壁貫通 | (39) |  |  |  |  | 別紙 00-0058
1
式
天井ﾎﾞｰﾄﾞ | 455×910mm
取外し-再取付 |  | 1
枚
天井ﾎﾞｰﾄﾞ | 910×910mm
取外し-再取付 |  | 2
枚
計
電気設備工事 細目別内訳 | [5 empty] | 74
校舎棟（既存部） |  | 電灯設備
名 称 | 摘 要 | 数 量 | 単位 | 単 価 | 金 額 | 備 考
600Vﾎﾟﾘｴﾁﾚﾝ絶縁 | 2.0㎜- 3C 管内
耐燃性ﾎﾟﾘｴﾁﾚﾝｼｰｽ |  | 4
ｹｰﾌﾞﾙ平形 EM-EEF |  |  | ｍ
600Vﾎﾟﾘｴﾁﾚﾝ絶縁 | 2.0㎜- 3C ﾋﾟｯﾄ・天井
耐燃性ﾎﾟﾘｴﾁﾚﾝｼｰｽ |  | 18
ｹｰﾌﾞﾙ平形 EM-EEF |  |  | ｍ
計
電気設備工事 細目別内訳 | [5 empty] | 75
校舎棟（既存部） |  | 弱電設備
名 称 | 摘 要 | 数 量 | 単位 | 単 価 | 金 額 | 備 考
【遠方監視】
EM-TIEFｹｰﾌﾞﾙ | 0.65㎜-2C 管内
2
ｍ
EM-TIEFｹｰﾌﾞﾙ | 0.65㎜-2C ﾋﾟｯﾄ・天井
58
ｍ
【ELVｲﾝﾀｰﾎﾝ】
EM-FCPEEｹｰﾌﾞﾙ | 0.9 ㎜- 5P
| 管内 | 2
ｍ
EM-FCPEEｹｰﾌﾞﾙ | 0.9 ㎜- 5P
| ﾋﾟｯﾄ・天井 | 59
ｍ
【管制信号】
EM-HPｹｰﾌﾞﾙ | 1.2 ㎜- 2C
| 管内 | 2
ｍ
EM-HPｹｰﾌﾞﾙ | 1.2 ㎜- 2C
| ﾋﾟｯﾄ・天井 | 75
ｍ
【非常放送】
EM-HPｹｰﾌﾞﾙ | 1.2 ㎜- 3C
| 管内 | 2
ｍ
EM-HPｹｰﾌﾞﾙ | 1.2 ㎜- 3C
| ﾋﾟｯﾄ・天井 | 74
ｍ
【共通】
1種金属線ぴ(MM1) | A型(25.4㎜)
8
ｍ
1種金属線ぴ(MM1) | A型(25.4㎜) ｺｰﾅｰﾎﾞｯｸｽ
附属品 |  | 4
個
ﾌﾟﾙﾎﾞｯｸｽSS形(錆 | 名称札 200*200*200
止め塗装) |  | 4
個
壁貫通・防火区画 | (51) |  |  |  |  | 別紙 00-0059
処理 |  | 1
式
壁貫通 | (51) |  |  |  |  | 別紙 00-0060
1
式
天井ﾎﾞｰﾄﾞ | 455×910mm
取外し-再取付 |  | 10
枚
天井ﾎﾞｰﾄﾞ | 910×910mm
取外し-再取付 |  | 3
枚
電気設備工事 細目別内訳 | [5 empty] | 76
校舎棟（既存部） |  | 弱電設備
名 称 | 摘 要 | 数 量 | 単位 | 単 価 | 金 額 | 備 考
計
電気設備工事 細目別内訳 | [5 empty] | 77
校舎棟（既存部） |  | 自動火災報知設備
名 称 | 摘 要 | 数 量 | 単位 | 単 価 | 金 額 | 備 考
EM-AEｹｰﾌﾞﾙ | 1.2 ㎜- 2C
| 管内 | 2
ｍ
EM-AEｹｰﾌﾞﾙ | 1.2 ㎜- 2C
| ﾋﾟｯﾄ・天井 | 76
ｍ
火災報知 | P型1級
立会検査 |  | 1
１工事
計
電気設備工事 細目別内訳 | [5 empty] | 78
校舎棟（増築部、外部） |  | 構内配電線路
名 称 | 摘 要 | 数 量 | 単位 | 単 価 | 金 額 | 備 考
EM-CETｹｰﾌﾞﾙ | 22mm2 管内
167
ｍ
EM-CETｹｰﾌﾞﾙ | 22mm2 FEP内(PF･CD)
10
ｍ
波付硬質合成 | (50)
樹脂管(FEP) |  | 10
ｍ
異種管接続材 | FEP用 A型 50㎜
1
組
ﾊﾝﾄﾞﾎｰﾙ貫通処理 | 機械はつり φ50
1
か所
埋設標識ｼｰﾄ | 2倍長(W)150
10
ｍ
地中埋設標 | ｺﾝｸﾘｰﾄ製
1
個
土工事 | [5 empty] | 別紙 00-0061
1
式
名称札 | ｴｯﾁﾝｸﾞ文字 100×30×2t 2段彫
9
枚
計
電気設備工事 細目別内訳 | [5 empty] | 79
校舎棟（増築部、外部） |  | 動力設備
名 称 | 摘 要 | 数 量 | 単位 | 単 価 | 金 額 | 備 考
【校舎 増築部】
EM-CETｹｰﾌﾞﾙ | 22mm2 管内
15
ｍ
EM-CETｹｰﾌﾞﾙ | 22mm2 ﾋﾟｯﾄ・天井
2
ｍ
600V耐燃性ﾎﾟﾘｴﾁﾚ | 2.0㎜
ﾝ絶縁電線(EM-IE) |  | 2
ｍ
ねじなし電線管 | 露出配管 39㎜
(E) |  | 15
ｍ
ﾌﾟﾙﾎﾞｯｸｽSS形(錆 | ET付,名称札 300*300*300
止め塗装) |  | 2
個
壁貫通・防火区画 | (39) |  |  |  |  | 別紙 00-0062
処理 |  | 1
式
計
電気設備工事 細目別内訳 | [5 empty] | 80
校舎棟（増築部、外部） |  | 電灯設備
名 称 | 摘 要 | 数 量 | 単位 | 単 価 | 金 額 | 備 考
【照明器具】
LED照明器具 A300 | LSS9 -4 -30 LN
3
台
【ｹｰﾌﾞﾙ】
600Vﾎﾟﾘｴﾁﾚﾝ絶縁 | 1.6㎜- 2C FEP内(PF･CD)
耐燃性ﾎﾟﾘｴﾁﾚﾝｼｰｽ |  | 3
ｹｰﾌﾞﾙ平形 EM-EEF |  |  | ｍ
600Vﾎﾟﾘｴﾁﾚﾝ絶縁 | 1.6㎜- 2C 管内
耐燃性ﾎﾟﾘｴﾁﾚﾝｼｰｽ |  | 8
ｹｰﾌﾞﾙ平形 EM-EEF |  |  | ｍ
600Vﾎﾟﾘｴﾁﾚﾝ絶縁 | 1.6㎜- 2C ﾋﾟｯﾄ・天井
耐燃性ﾎﾟﾘｴﾁﾚﾝｼｰｽ |  | 3
ｹｰﾌﾞﾙ平形 EM-EEF |  |  | ｍ
600Vﾎﾟﾘｴﾁﾚﾝ絶縁 | 1.6㎜- 3C FEP内(PF･CD)
耐燃性ﾎﾟﾘｴﾁﾚﾝｼｰｽ |  | 3
ｹｰﾌﾞﾙ平形 EM-EEF |  |  | ｍ
600Vﾎﾟﾘｴﾁﾚﾝ絶縁 | 1.6㎜- 3C 管内
耐燃性ﾎﾟﾘｴﾁﾚﾝｼｰｽ |  | 8
ｹｰﾌﾞﾙ平形 EM-EEF |  |  | ｍ
600Vﾎﾟﾘｴﾁﾚﾝ絶縁 | 1.6㎜- 3C ﾋﾟｯﾄ・天井
耐燃性ﾎﾟﾘｴﾁﾚﾝｼｰｽ |  | 7
ｹｰﾌﾞﾙ平形 EM-EEF |  |  | ｍ
600Vﾎﾟﾘｴﾁﾚﾝ絶縁 | 2.0㎜- 3C 管内
耐燃性ﾎﾟﾘｴﾁﾚﾝｼｰｽ |  | 18
ｹｰﾌﾞﾙ平形 EM-EEF |  |  | ｍ
600Vﾎﾟﾘｴﾁﾚﾝ絶縁 | 2.0㎜- 3C ﾋﾟｯﾄ・天井
耐燃性ﾎﾟﾘｴﾁﾚﾝｼｰｽ |  | 4
ｹｰﾌﾞﾙ平形 EM-EEF |  |  | ｍ
600V耐燃性ﾎﾟﾘｴﾁﾚ | 2.0㎜
ﾝ絶縁電線(EM-IE) |  | 22
ｍ
【電線管類】
ねじなし電線管 | 隠ぺい・埋込配管 25㎜
(E) |  | 8
ｍ
ねじなし電線管 | 露出配管 25㎜
(E) |  | 18
ｍ
合成樹脂製可とう | 隠ぺい・埋込配管 16㎜
電線管 (PF単層) |  | 3
ｍ
ﾌﾟﾙﾎﾞｯｸｽSS形(錆 | ET付,名称札 200*200*150
止め塗装) |  | 2
個
合成樹脂製 | 中四角 浅型 D44
ｱｳﾄﾚｯﾄﾎﾞｯｸｽ(ｶﾊﾞｰ |  | 3
付) |  |  | 個
金属製 | 25(22) 1個用1方出
露出ｽｲｯﾁﾎﾞｯｸｽ |  | 1
個
ｺﾝｾﾝﾄ | 連用形2P15A×1
(金属ﾌﾟﾚｰﾄ付) | (接地端子付) | 1
| 125V |  | 個
電気設備工事 細目別内訳 | [5 empty] | 81
校舎棟（増築部、外部） |  | 電灯設備
名 称 | 摘 要 | 数 量 | 単位 | 単 価 | 金 額 | 備 考
ﾀﾝﾌﾞﾗｽｲｯﾁ | 3W 15A ×1 ﾈｰﾑ無
(金属ﾌﾟﾚｰﾄ付) | - - | 2
個
ﾀﾝﾌﾞﾗｽｲｯﾁ | 4W 15A ×1 ﾈｰﾑ無
(金属ﾌﾟﾚｰﾄ付) | - - | 1
個
壁貫通・防火区画 | (51) |  |  |  |  | 別紙 00-0063
処理 |  | 1
式
計
電気設備工事 細目別内訳 | [5 empty] | 82
校舎棟（増築部、外部） |  | 弱電設備
名 称 | 摘 要 | 数 量 | 単位 | 単 価 | 金 額 | 備 考
【遠方監視信号】
EM-TIEFｹｰﾌﾞﾙ | 0.65㎜-2C 管内
16
ｍ
EM-TIEFｹｰﾌﾞﾙ | 0.65㎜-2C ﾋﾟｯﾄ・天井
2
ｍ
【ELVｲﾝﾀｰﾎﾝ】
EM-FCPEEｹｰﾌﾞﾙ | 0.65㎜- 5P
| 管内 | 16
ｍ
EM-FCPEEｹｰﾌﾞﾙ | 0.65㎜- 5P
| ﾋﾟｯﾄ・天井 | 2
ｍ
【管制信号】
EM-HPｹｰﾌﾞﾙ | 1.2 ㎜- 2C
| 管内 | 16
ｍ
EM-HPｹｰﾌﾞﾙ | 1.2 ㎜- 2C
| ﾋﾟｯﾄ・天井 | 2
ｍ
【非常放送】
EM-HPｹｰﾌﾞﾙ | 1.2 ㎜- 3C
| 管内 | 16
ｍ
EM-HPｹｰﾌﾞﾙ | 1.2 ㎜- 3C
| ﾋﾟｯﾄ・天井 | 2
ｍ
【共通】
ねじなし電線管 | 露出配管 39㎜
(E) |  | 16
ｍ
ﾌﾟﾙﾎﾞｯｸｽSS形(錆 | 名称札 200*200*200
止め塗装) |  | 2
個
壁貫通・防火区画 | (39) |  |  |  |  | 別紙 00-0064
処理 |  | 1
式
計
電気設備工事 細目別内訳 | [5 empty] | 83
校舎棟（増築部、外部） |  | 自動火災報知設備
名 称 | 摘 要 | 数 量 | 単位 | 単 価 | 金 額 | 備 考
ねじなし電線管 | 隠ぺい・埋込配管 19㎜
(E) |  | 13
ｍ
EM-AEｹｰﾌﾞﾙ | 1.2 ㎜- 2C
| 管内 | 13
ｍ
EM-AEｹｰﾌﾞﾙ | 1.2 ㎜- 2C
| ﾋﾟｯﾄ・天井 | 1
ｍ
光電式煙感知器 | 2種 蓄積型
| 露出 | 1
個
煙感知器点検ﾎﾞｯｸ | 側面用
ｽ |  | 1
個
壁貫通・防火区画 | (19) |  |  |  |  | 別紙 00-0065
処理 |  | 1
式
計
電気設備工事 細目別内訳 | [5 empty] | 84
その他工事（シャワー室） |  | 電灯設備
名 称 | 摘 要 | 数 量 | 単位 | 単 価 | 金 額 | 備 考
【盤改修】
分電盤(L-1)改修 | ELCB2P 50AF/20AT*1増設
| 切込加工共 | 1
式
【照明器具】
LED照明器具 A480 | LSS9 -4 -48 LN
1
台
LED照明器具 B130 | LRS1 - -13 LN
1
台
【ｹｰﾌﾞﾙ】
600Vﾎﾟﾘｴﾁﾚﾝ絶縁 | 1.6㎜- 2C ﾋﾟｯﾄ・天井
耐燃性ﾎﾟﾘｴﾁﾚﾝｼｰｽ |  | 1
ｹｰﾌﾞﾙ平形 EM-EEF |  |  | ｍ
600Vﾎﾟﾘｴﾁﾚﾝ絶縁 | 1.6㎜- 2C FEP内(PF･CD)
耐燃性ﾎﾟﾘｴﾁﾚﾝｼｰｽ |  | 2
ｹｰﾌﾞﾙ平形 EM-EEF |  |  | ｍ
600Vﾎﾟﾘｴﾁﾚﾝ絶縁 | 1.6㎜- 3C ﾋﾟｯﾄ・天井
耐燃性ﾎﾟﾘｴﾁﾚﾝｼｰｽ |  | 6
ｹｰﾌﾞﾙ平形 EM-EEF |  |  | ｍ
600Vﾎﾟﾘｴﾁﾚﾝ絶縁 | 1.6㎜- 3C FEP内(PF･CD)
耐燃性ﾎﾟﾘｴﾁﾚﾝｼｰｽ |  | 3
ｹｰﾌﾞﾙ平形 EM-EEF |  |  | ｍ
600Vﾎﾟﾘｴﾁﾚﾝ絶縁 | 2.0㎜- 3C ﾋﾟｯﾄ・天井
耐燃性ﾎﾟﾘｴﾁﾚﾝｼｰｽ |  | 21
ｹｰﾌﾞﾙ平形 EM-EEF |  |  | ｍ
600Vﾎﾟﾘｴﾁﾚﾝ絶縁 | 2.0㎜- 3C FEP内(PF･CD)
耐燃性ﾎﾟﾘｴﾁﾚﾝｼｰｽ |  | 6
ｹｰﾌﾞﾙ平形 EM-EEF |  |  | ｍ
600Vﾎﾟﾘｴﾁﾚﾝ絶縁 | 2.0㎜- 3C 管内
耐燃性ﾎﾟﾘｴﾁﾚﾝｼｰｽ |  | 4
ｹｰﾌﾞﾙ平形 EM-EEF |  |  | ｍ
【電線管類】
合成樹脂製可とう | 隠ぺい・埋込配管 16㎜
電線管 (PF単層) |  | 5
ｍ
合成樹脂製可とう | 隠ぺい・埋込配管 22㎜
電線管 (PF単層) |  | 6
ｍ
厚鋼電線管 | 露出配管 22㎜
(G) |  | 4
ｍ
合成樹脂製 | 中四角 浅型 D44
ｱｳﾄﾚｯﾄﾎﾞｯｸｽ(ｶﾊﾞｰ |  | 4
付) |  |  | 個
合成樹脂製 | 中四角 深型 D54
ｱｳﾄﾚｯﾄﾎﾞｯｸｽ(ｶﾊﾞｰ |  | 1
付) |  |  | 個
金属製 | 25(22) 1個用1方出
露出ｽｲｯﾁﾎﾞｯｸｽ |  | 1
(塗装共) |  |  | 個
電気設備工事 細目別内訳 | [5 empty] | 85
その他工事（シャワー室） |  | 電灯設備
名 称 | 摘 要 | 数 量 | 単位 | 単 価 | 金 額 | 備 考
ﾌﾟﾙﾎﾞｯｸｽSS形防水 | ET付,名称札 150*150*100
(溶融亜鉛めっき) |  | 1
個
ｺﾝｾﾝﾄ | 連用形2P15A×1
(金属ﾌﾟﾚｰﾄ付) | (接地端子付) | 1
| 125V |  | 個
ｺﾝｾﾝﾄ | 連用形2P15A×2
(金属ﾌﾟﾚｰﾄ付) | (接地端子付) | 1
| 125V |  | 個
ｺﾝｾﾝﾄ | 2P15A×1(防水)
| 接地極端子付 | 1
個
ﾀﾝﾌﾞﾗｽｲｯﾁ | 1P 15A ×1 ﾈｰﾑ無
(金属ﾌﾟﾚｰﾄ付) | - - | 1
個
ﾀﾝﾌﾞﾗｽｲｯﾁ | 1P 15A ×2 ﾈｰﾑ無
(金属ﾌﾟﾚｰﾄ付) | PL ×1 - | 1
個
壁貫通 | (25) |  |  |  |  | 別紙 00-0066
1
式
壁貫通・防火区画 | (25) |  |  |  |  | 別紙 00-0067
処理 |  | 1
式
天井ﾎﾞｰﾄﾞ | 455×910mm
取外し-再取付 |  | 3
枚
計
電気設備工事 細目別内訳 | [5 empty] | 86
その他工事（シャワー室） |  | 自動火災報知設備
名 称 | 摘 要 | 数 量 | 単位 | 単 価 | 金 額 | 備 考
EM-AEｹｰﾌﾞﾙ | 1.2 ㎜- 4C
| ﾋﾟｯﾄ・天井 | 3
ｍ
ｽﾎﾟｯﾄ形感知器 | 差動式 2種 露出
1
個
ｽﾎﾟｯﾄ形感知器 | 定温式 1種 露出
取外再取付 |  | 1
個
計
電気設備工事 細目別内訳 | [5 empty] | 87
その他工事（シャワー室） |  | 撤去工事
名 称 | 摘 要 | 数 量 | 単位 | 単 価 | 金 額 | 備 考
撤去工事 | [5 empty] | 別紙 00-0068
1
式
運搬費 | [5 empty] | 別紙 00-0069
1
式
処分費 | [5 empty] | 別紙 00-0070
1
式
計
電気設備工事 細目別内訳 | [5 empty] | 88
その他工事（ポンプ室） |  | 電灯設備
名 称 | 摘 要 | 数 量 | 単位 | 単 価 | 金 額 | 備 考
ﾎﾟﾝﾌﾟ室 | MCCB 3P 50AF/20ATx3
電灯分電盤 | ELCB 3P 50AF/20ATx2 | 1
面
LED照明器具 C300 | LSS1MP/RP -4 -30 LN
1
台
600V耐燃性ﾎﾟﾘｴﾁﾚ | 2.0㎜
ﾝ絶縁電線(EM-IE) |  | 4
ｍ
600Vﾎﾟﾘｴﾁﾚﾝ絶縁 | 1.6㎜- 2C 管内
耐燃性ﾎﾟﾘｴﾁﾚﾝｼｰｽ |  | 9
ｹｰﾌﾞﾙ平形 EM-EEF |  |  | ｍ
600Vﾎﾟﾘｴﾁﾚﾝ絶縁 | 2.0㎜- 3C 管内
耐燃性ﾎﾟﾘｴﾁﾚﾝｼｰｽ |  | 20
ｹｰﾌﾞﾙ平形 EM-EEF |  |  | ｍ
600V CVｹｰﾌﾞﾙ | 3C 5.5mm2
撤去・再取付 | 管内 | 2
ｍ
厚鋼電線管 | 露出配管 22㎜
(G) |  | 11
ｍ
厚鋼電線管 | 露出配管 28㎜
(G) |  | 11
ｍ
ﾀﾝﾌﾞﾗｽｲｯﾁ | 1P 15A ×1 ﾈｰﾑ無
(金属ﾌﾟﾚｰﾄ付) | - - | 1
個
ｺﾝｾﾝﾄ | 連用形2P15A×1
(金属ﾌﾟﾚｰﾄ付) | (接地端子付 一体形) | 1
| 125V |  | 個
ｺﾝｾﾝﾄ | 連用形2P15A×2
(金属ﾌﾟﾚｰﾄ付) | (接地極×2付 一体形) | 1
| 125V |  | 個
金属製 | 19(16) 1個用1方出
露出ｽｲｯﾁﾎﾞｯｸｽ |  | 2
個
金属製 | 19(16) 1個用2方出
露出ｽｲｯﾁﾎﾞｯｸｽ |  | 1
個
金属製 | 31(28) 3方出
露出丸形ﾎﾞｯｸｽ |  | 1
個
ﾌﾟﾙﾎﾞｯｸｽSS形防水 | ET付,名称札 200*200*200
(溶融亜鉛めっき) |  | 2
個
壁貫通 | (31) |  |  |  |  | 別紙 00-0071
1
式
【接地】
600V耐燃性ﾎﾟﾘｴﾁﾚ | 5.5mm2
ﾝ絶縁電線(EM-IE) |  | 2
ｍ
耐衝撃性 | (16) 露出
硬質ﾋﾞﾆﾙ管(HIVE) |  | 1
ｍ
耐衝撃性 | (16) いんぺい
硬質ﾋﾞﾆﾙ管(HIVE) |  | 1
ｍ
電気設備工事 細目別内訳 | [5 empty] | 89
その他工事（ポンプ室） |  | 電灯設備
名 称 | 摘 要 | 数 量 | 単位 | 単 価 | 金 額 | 備 考
接地極 | 10φ×1.0m
(銅覆鋼棒打込式) |  | 1
か所
接地極埋設標 | 黄銅板製
1
枚
計
電気設備工事 細目別内訳 | [5 empty] | 90
その他工事（ポンプ室） |  | 動力設備
名 称 | 摘 要 | 数 量 | 単位 | 単 価 | 金 額 | 備 考
EM-CEEｹｰﾌﾞﾙ | 2mm2- 2C
| 管内 | 8
ｍ
EM-CEEｹｰﾌﾞﾙ | 2mm2- 4C
| 管内 | 11
ｍ
600V CVｹｰﾌﾞﾙ | 3C 38mm2
撤去・再取付 |  | 3
ｍ
CVVｹｰﾌﾞﾙ | 2mm2 4C
撤去・再取付 |  | 3
ｍ
厚鋼電線管 | 露出配管 22㎜
(G) |  | 19
ｍ
厚鋼電線管 | 露出配管 28㎜
(G) |  | 3
ｍ
厚鋼電線管 | 露出配管 54㎜
(G) |  | 3
ｍ
二種金属製可とう | 63㎜ ﾋﾞﾆﾙ被覆有･防水
電線管(電動機等 |  | 1
接続) |  |  | か所
電動機結線 | 直入始動方式
1
台
ﾌﾟﾙﾎﾞｯｸｽSS形防水 | 名称札 150*150*150
(溶融亜鉛めっき) |  | 6
個
ﾌﾟﾙﾎﾞｯｸｽSS形防水 | ET付,名称札 300*300*200
(溶融亜鉛めっき) |  | 3
個
水位制御用電極棒 | 4P
1
個
壁貫通 | (25) |  |  |  |  | 別紙 00-0072
1
式
壁貫通 | (63) |  |  |  |  | 別紙 00-0073
1
式
計
電気設備工事 細目別内訳 | [5 empty] | 91
その他工事（ポンプ室） |  | 仮設工事
名 称 | 摘 要 | 数 量 | 単位 | 単 価 | 金 額 | 備 考
IV電線(FEP管内) | 5.5mm2 × 1本
【仮設】 |  | 27
ｍ
600V CVTｹｰﾌﾞﾙ | 38mm2 FEP内(PF･CD)
【仮設】 |  | 12
ｍ
600V CVｹｰﾌﾞﾙ | 3C 38mm2
撤去・再取付 |  | 3
【仮設】 |  |  | ｍ
CVVｹｰﾌﾞﾙ | 2mm2 4C 管内
【仮設】 |  | 5
ｍ
CVVｹｰﾌﾞﾙ | 2mm2 4C FEP
【仮設】 |  | 12
ｍ
CVVｹｰﾌﾞﾙ | 2mm2 4C
撤去・再取付 |  | 3
【仮設】 |  |  | ｍ
厚鋼電線管(G) | 露出配管 22㎜
【仮設】 |  | 5
ｍ
波付硬質合成 | (30)
樹脂管(FEP) |  | 15
【仮設】 |  |  | ｍ
波付硬質合成 | (50)
樹脂管(FEP) |  | 15
【仮設】 |  |  | ｍ
ﾌﾟﾙﾎﾞｯｸｽSS形防水 | 名称札 150*150*150
(溶融亜鉛めっき) |  | 1
【仮設】 |  |  | 個
ﾌﾟﾙﾎﾞｯｸｽSS形防水 | ET付,名称札 300*300*200
(溶融亜鉛めっき) |  | 1
【仮設】 |  |  | 個
水位制御用電極棒 | 4P
【仮設】 |  | 1
個
電動機結線 | 直入始動方式
1
台
計
電気設備工事 細目別内訳 | [5 empty] | 92
その他工事（ポンプ室） |  | 撤去工事
名 称 | 摘 要 | 数 量 | 単位 | 単 価 | 金 額 | 備 考
撤去費 | [5 empty] | 別紙 00-0074
1
式
運搬費 | [5 empty] | 別紙 00-0075
1
式
処分費 | [5 empty] | 別紙 00-0076
1
式
計
昇降機設備工事 細目別内訳 | [5 empty] | 93
校舎 |  | ｴﾚﾍﾞｰﾀ設備
名 称 | 摘 要 | 数 量 | 単位 | 単 価 | 金 額 | 備 考
巻上機
1
台
受電制御盤
1
台
自動着床装置
1
台
かご
1
台
三方枠 | 1～3階 SUS－HL 大枠
3
か所
乗場戸 | 1階 鋼板塗装 防犯窓
1
か所
乗場戸 | 2-3階 鋼板塗装
2
か所
乗場戸遮煙機能
3
か所
敷居 | SUS製
3
か所
乗場位置表示器・
釦一体型 |  | 3
か所
ﾚｰﾙ
1
台分
ﾛｰﾌﾟ
1
台分
つり合いおもり
1
式
安全装置
1
台分
緩衝装置
1
台分
配管配線材料
1
式
ｲﾝﾀｰﾎﾝ
1
式
地震時管制運転装 | 感知器共
置 |  | 1
式
停電時管制運転装
置 |  | 1
式
火災時管制運転装
置 |  | 1
式
昇降機設備工事 細目別内訳 | [5 empty] | 94
校舎 |  | ｴﾚﾍﾞｰﾀ設備
名 称 | 摘 要 | 数 量 | 単位 | 単 価 | 金 額 | 備 考
音声案内装置
1
式
消耗品・雑材料
1
式
労務費
1
式
運搬費
1
式
法定福利費 | 現場労働者に係る法定福利費
1
式
計

## 別紙明細
建築工事 別紙明細 | [5 empty] | 95
エレベータ増築部 |  | 直接仮設
名 称 | 摘 要 | 数 量 | 単位 | 単 価 | 金 額 | 備 考
遣方 | [5 empty] | 別紙 00-0001
1
式
遣方 | 小規模
16.7
㎡
計
墨出し | [5 empty] | 別紙 00-0002
1
式
墨出し | 小規模 S造
| 地上階 | 50
㎡
計
養生 | [5 empty] | 別紙 00-0003
1
式
養生 | 小規模 S造
| 地上階 | 50
㎡
計
整理清掃後片付け | [5 empty] | 別紙 00-0004
1
式
整理清掃 | 小規模 S造
後片付け | 地上階 | 50
㎡
計
外部足場 | くさび緊結式足場 枠幅900、安全 |  |  |  |  | 別紙 00-0005
| 手すり共 | 1
式
くさび緊結式足場 | 幅600mm 高さ20m未満
（手すり先行方式 | 存置 4ヵ月 | 155
） | 架払い・最上階手すり・運搬費共 |  | 架㎡
計
建築工事 別紙明細 | [5 empty] | 96
エレベータ増築部 |  | 直接仮設
名 称 | 摘 要 | 数 量 | 単位 | 単 価 | 金 額 | 備 考
地足場 | [5 empty] | 別紙 00-0006
1
式
地足場 | 供用30日
| 掛払い手間･損料･基本料・運搬共 | 15.8
㎡
計
内部仕上足場 | [5 empty] | 別紙 00-0007
1
式
内部仕上足場 | 脚立足場、階高4.0m以下
| 掛払い手間､損料､基本料､運搬共 | 50
| 存置75日 |  | ㎡
ｼｬﾌﾄ内足場 | 掛払い手間､損料､基本料､運搬共
| 存置75日 | 28
㎡
計
災害防止 | ﾒｯｼｭｼｰﾄ張り |  |  |  |  | 別紙 00-0008
1
式
ﾈｯﾄ状養生ｼｰﾄ張り | 防炎Ⅰ類
| 掛払い手間､損料､基本料､運搬共 | 155
| 存置120日 |  | ㎡
計
建築工事 別紙明細 | [5 empty] | 97
エレベータ増築部 |  | 土工
名 称 | 摘 要 | 数 量 | 単位 | 単 価 | 金 額 | 備 考
建設発生土運搬 | [5 empty] | 別紙 00-0009
1
式
建設発生土運搬 | ﾀﾞﾝﾌﾟﾄﾗｯｸ 4t積級
| ﾊﾞｯｸﾎｳ0.28m3 土砂 DID区間有り | 17.2
| 17.0㎞以下 |  | ｍ3
計
建設発生土処分費 | [5 empty] | 別紙 00-0010
1
式
建設発生土処分費 | ㈱４Ｃ
| 市川市二俣433番ほか5筆 | 17.2
| 第3種 |  | ｍ3
計
土工機械運搬 | [5 empty] | 別紙 00-0011
1
式
土工機械運搬 | 根切り、埋戻し(小規模土工)
| - | 1
往復
計
建築工事 別紙明細 | [5 empty] | 98
エレベータ増築部 |  | 地業 |  |  | 既製コンクリート杭地業
名 称 | 摘 要 | 数 量 | 単位 | 単 価 | 金 額 | 備 考
施工費・運搬費 | EAZET工法 |  |  |  |  | 別紙 00-0012
| 法定福利費含む | 1
式
重機運搬費
1
式
技術管理費
1
式
機械損料
2
日
施工労務費
2
日
消耗品費
2
日
溶接費
2
日
諸経費
1
式
法定福利費
1
式
計
杭頭補強 | [5 empty] | 別紙 00-0013
1
式
杭頭補強筋 | D-19×970
32
本
杭頭キャップ
4
か所
計
建築工事 別紙明細 | [5 empty] | 99
エレベータ増築部 |  | 鉄筋 |  |  | 躯体
名 称 | 摘 要 | 数 量 | 単位 | 単 価 | 金 額 | 備 考
鉄筋ｽｸﾗｯﾌﾟ控除 | [5 empty] | 別紙 00-0014
▲1
式
鉄筋ｽｸﾗｯﾌﾟ控除 | 丸鋼等 割増率 4%
(減額分) 経費等 |  | 2.1
別途 |  |  | 設計ｔ
計
建築工事 別紙明細 | [5 empty] | 100
エレベータ増築部 |  | コンクリート |  |  | 躯体
名 称 | 摘 要 | 数 量 | 単位 | 単 価 | 金 額 | 備 考
ｺﾝｸﾘ-ﾄ打設手間 | [5 empty] | 別紙 00-0015
1
式
ｺﾝｸﾘｰﾄ打設手間 | 基礎部 ﾎﾟﾝﾌﾟ打設
| 50m3/回未満 S15～S18 | 15.7
| - 圧送費､基本料別途 |  | ｍ3
ｺﾝｸﾘｰﾄ打設手間 | S造ｽﾗﾌﾞ ﾎﾟﾝﾌﾟ打設
| 50m3/回程度 S15～S18 | 0.7
| - 圧送費､基本料別途 |  | ｍ3
ｺﾝｸﾘｰﾄ打設手間 | 土間 ﾎﾟﾝﾌﾟ打設
| 50m3/回程度 S15～S18 | 1.2
| - 圧送費､基本料別途 |  | ｍ3
計
ポンプ圧送 | [5 empty] | 別紙 00-0016
1
式
ｺﾝｸﾘｰﾄﾎﾟﾝﾌﾟ | 50m3/回未満 圧送費含む
圧送 |  | 4
回
計
構造体強度補正 | [5 empty] | 別紙 00-0017
1
式
構造体強度補正 | JIS A5308 ｽﾗﾝﾌﾟ=18
（S) | FC＝24 ＋３補正加算 | 16.4
ｍ3
計
建築工事 別紙明細 | [5 empty] | 101
エレベータ増築部 |  | 鉄骨 |  |  | 本体鉄骨
名 称 | 摘 要 | 数 量 | 単位 | 単 価 | 金 額 | 備 考
鉄骨ｽｸﾗｯﾌﾟ控除 | [5 empty] | 別紙 00-0018
▲1
式
鉄骨ｽｸﾗｯﾌﾟ控除 | 形鋼､平鋼
(減額分) 経費等 | H2 厚3～6㎜未満 割増率 5% | 7.5
別途 |  |  | 設計ｔ
計
建築工事 別紙明細 | [5 empty] | 102
エレベータ増築部 |  | 鉄骨 |  |  | EV付帯鉄骨等
名 称 | 摘 要 | 数 量 | 単位 | 単 価 | 金 額 | 備 考
鉄骨ｽｸﾗｯﾌﾟ控除 | [5 empty] | 別紙 00-0019
▲1
式
鉄骨ｽｸﾗｯﾌﾟ控除 | 形鋼､平鋼
(減額分) 経費等 | H2 厚3～6㎜未満 割増率 5% | 2.7
別途 |  |  | 設計ｔ
計
EV取付鋼材 | [5 empty] | 別紙 00-0020
1
式
三方枠 | L-75×75×6
30
ｍ
バックアングル | L-65×65×6
5.8
ｍ
敷居 | L-100×100×10
5
ｍ
吊り元（荷重9.8k | 鋼板ｔ12
N用） |  | 0.1
㎡
トロリ－ビ－ム | H-150×150×7×10
7.8
ｍ
吊り元フック | 9.8ｋN
1
か所
計
建築工事 別紙明細 | [5 empty] | 103
エレベータ増築部 |  | 金属 |  |  | 内部
名 称 | 摘 要 | 数 量 | 単位 | 単 価 | 金 額 | 備 考
軽量鉄骨天井下地 | 19形(屋内)ﾎﾞｰﾄﾞ等切込み共 |  |  |  |  | 別紙 00-0021
開口部補強 |  | 1
式
軽量鉄骨天井 | 19形(屋内) 450× 450㎜程度
開口部補強 | ﾎﾞｰﾄﾞ等切込み共 | 1
か所
計
建築工事 別紙明細 | [5 empty] | 104
既存部改修 |  | 直接仮設
名 称 | 摘 要 | 数 量 | 単位 | 単 価 | 金 額 | 備 考
養生 | [5 empty] | 別紙 00-0022
1
式
養生(内部改修) | 搬出入路部分
85.3
㎡
養生 | 露出防水･簡易防水(塗膜･ｼｰﾄ)
(屋上防水改修) |  | 1.7
㎡
計
整理清掃後片付け | [5 empty] | 別紙 00-0023
1
式
整理清掃後片付け | 搬出入路部分
(内部改修) |  | 85.3
㎡
整理清掃後片付け | 露出防水･簡易防水(塗膜･ｼｰﾄ)
(屋上防水改修) |  | 1.7
㎡
計
外部足場 | くさび緊結式足場 枠幅900、 |  |  |  |  | 別紙 00-0024
| 安全手すり共 | 1
式
くさび緊結式足場 | 幅900mm 高さ10m未満
（手すり先行方式 | 存置 1ヵ月 | 65.4
） | 架払い・最上階手すり・運搬費共 |  | 架㎡
計
災害防止 | ﾒｯｼｭｼｰﾄ張り |  |  |  |  | 別紙 00-0025
1
式
ﾈｯﾄ状養生ｼｰﾄ張り | 防炎Ⅰ類
| 掛払い手間､損料､基本料､運搬共 | 65.4
| 存置30日 |  | ㎡
計
建築工事 別紙明細 | [5 empty] | 105
既存部改修 |  | 直接仮設
名 称 | 摘 要 | 数 量 | 単位 | 単 価 | 金 額 | 備 考
仮設間仕切り | [5 empty] | 別紙 00-0026
1
式
仮設間仕切り下地 | B種 軽鉄下地
47.5
㎡
仮設間仕切り | B種(片面) 石こうﾎﾞｰﾄﾞ
仕上材 |  | 47.5
㎡
出入口戸 | W900×H2000
4
か所
計
建築工事 別紙明細 | [5 empty] | 106
既存部改修 |  | 撤去
名 称 | 摘 要 | 数 量 | 単位 | 単 価 | 金 額 | 備 考
発生材積込み | [5 empty] | 別紙 00-0027
1
式
発生材積込み | ｺﾝｸﾘｰﾄ類 人力
14.1
ｍ3
発生材積込み | ﾎﾞｰﾄﾞ･木材類 人力
0.7
ｍ3
計
発生材運搬 | [5 empty] | 別紙 00-0028
1
式
とりこわし | ﾀﾞﾝﾌﾟﾄﾗｯｸ 4t積級
発生材運搬 | ﾊﾞｯｸﾎｳ0.28m3 無筋ｺﾝｸﾘｰﾄ類 | 4.2
| DID区間有り 4.5㎞以下 |  | ｍ3
とりこわし | ﾀﾞﾝﾌﾟﾄﾗｯｸ 4t積級
発生材運搬 | ﾊﾞｯｸﾎｳ0.28m3 鉄筋ｺﾝｸﾘｰﾄ | 9.1
| DID区間有り 4.5㎞以下 |  | ｍ3
とりこわし | ﾀﾞﾝﾌﾟﾄﾗｯｸ 2t積級
発生材運搬 | 人力積込 ｱｽﾌｧﾙﾄ塊 | 0.8
| DID区間有り 4.5㎞以下 |  | ｍ3
とりこわし | ﾀﾞﾝﾌﾟﾄﾗｯｸ 2t積級
発生材運搬 | ﾊﾞｯｸﾎｳ0.13m3 木材類 | 0.2
| DID区間有り 11.0㎞以下 |  | ｍ3
とりこわし | ﾀﾞﾝﾌﾟﾄﾗｯｸ 2t積級
発生材運搬 | ﾊﾞｯｸﾎｳ0.13m3 石こうﾎﾞｰﾄﾞ類 | 0.5
| DID区間有り 11.0㎞以下 |  | ｍ3
濁水運搬 | 2t積 DID区間有り 14.4km以下
1
台
計
建築工事 別紙明細 | [5 empty] | 107
既存部改修 |  | 撤去
名 称 | 摘 要 | 数 量 | 単位 | 単 価 | 金 額 | 備 考
発生材処分 | [5 empty] | 別紙 00-0029
1
式
とりこわし材 | 中間処分
処分 | 有筋ｺﾝｸﾘｰﾄ塊 | 9.1
| 千葉 |  | ｍ3
とりこわし材 | 中間処分
処分 | 無筋ｺﾝｸﾘｰﾄ二次製品 | 0.1
| 千葉 |  | ｍ3
とりこわし材 | 中間処分
処分 | 路盤材 | 4.1
| - |  | ｍ3
とりこわし材 | 中間処分
処分 | 木くず(破砕) | 0.2
| - |  | ｍ3
とりこわし材 | 中間処分
処分 | 金属くず | 0.1
| - |  | ｍ3
とりこわし材 | 中間処分
処分 | 石膏ﾎﾞｰﾄﾞ(再生) | 0.2
| - |  | ｍ3
とりこわし材 | 中間処分
処分 | 混合廃棄物(ﾐﾝﾁ状のものを除く) | 0.2
| - |  | ｍ3
とりこわし材 | 中間処分
処分 | ｱｽﾌｧﾙﾄ材 | 0.8
| 千葉 |  | ｍ3
濁水処理 | 太陽建設㈱
1
式
計
建築工事 別紙明細 | [5 empty] | 108
既存部改修 |  | 犬走改修
名 称 | 摘 要 | 数 量 | 単位 | 単 価 | 金 額 | 備 考
ｺﾝｸﾘｰﾄ打設手間 | [5 empty] | 別紙 00-0030
1
式
ｺﾝｸﾘｰﾄ打設手間 | 土間ｺﾝｸﾘｰﾄ ｼｭｰﾄ打設
| - S15～S18 | 1.5
ｍ3
計
建築工事 別紙明細 | [5 empty] | 109
法適合改修 |  | 既存建具及びガラス |  |  | 撤去
名 称 | 摘 要 | 数 量 | 単位 | 単 価 | 金 額 | 備 考
発生材積込み | [5 empty] | 別紙 00-0031
1
式
発生材積込み | ﾎﾞｰﾄﾞ･木材類 人力
1.1
ｍ3
計
発生材運搬 | [5 empty] | 別紙 00-0032
1
式
とりこわし | ﾀﾞﾝﾌﾟﾄﾗｯｸ 2t積級
発生材運搬 | ﾊﾞｯｸﾎｳ0.13m3 木材類 | 0.1
| DID区間有り 11.0㎞以下 |  | ｍ3
とりこわし | ﾀﾞﾝﾌﾟﾄﾗｯｸ 2t積級
発生材運搬 | ﾊﾞｯｸﾎｳ0.13m3 石こうﾎﾞｰﾄﾞ類 | 1
| DID区間有り 11.0㎞以下 |  | ｍ3
計
発生材処分 | [5 empty] | 別紙 00-0033
1
式
とりこわし材 | 中間処分
処分 | 木くず(破砕) | 0.1
| - |  | ｍ3
とりこわし材 | 中間処分
処分 | 混合廃棄物(ﾐﾝﾁ状のものを除く) | 1
| - |  | ｍ3
計
建築工事 別紙明細 | [5 empty] | 110
法適合改修 |  | 浴室改修 |  |  | 直接仮設
名 称 | 摘 要 | 数 量 | 単位 | 単 価 | 金 額 | 備 考
養生 | [5 empty] | 別紙 00-0034
1
式
養生(内部改修) | 複合改修
9
㎡
計
整理整頓後片付け | [5 empty] | 別紙 00-0035
1
式
整理清掃後片付け | 複合改修
(内部改修) |  | 9
㎡
計
外部足場 | 枠組本足場 枠幅900、安全手すり |  |  |  |  | 別紙 00-0036
| 共 | 1
式
脚立足場
5.5
㎡
計
建築工事 別紙明細 | [5 empty] | 111
法適合改修 |  | 浴室改修 |  |  | 撤去
名 称 | 摘 要 | 数 量 | 単位 | 単 価 | 金 額 | 備 考
発生材積込 | [5 empty] | 別紙 00-0037
1
式
発生材積込み | ｺﾝｸﾘｰﾄ類 人力
4.1
ｍ3
発生材積込み | ﾎﾞｰﾄﾞ･木材類 人力
1.1
ｍ3
計
発生材運搬 | [5 empty] | 別紙 00-0038
1
式
とりこわし | ﾀﾞﾝﾌﾟﾄﾗｯｸ 4t積級
発生材運搬 | ﾊﾞｯｸﾎｳ0.28m3 鉄筋ｺﾝｸﾘｰﾄ | 4.1
| DID区間有り 4.5㎞以下 |  | ｍ3
とりこわし | ﾀﾞﾝﾌﾟﾄﾗｯｸ 2t積級
発生材運搬 | ﾊﾞｯｸﾎｳ0.13m3 石こうﾎﾞｰﾄﾞ類 | 1.1
| DID区間有り 11.0㎞以下 |  | ｍ3
計
発生材処分 | [5 empty] | 別紙 00-0039
1
式
とりこわし材 | 中間処分
処分 | 有筋ｺﾝｸﾘｰﾄ塊 | 4.1
| 千葉 |  | ｍ3
とりこわし材 | 中間処分
処分 | 石膏ﾎﾞｰﾄﾞ(再生) | 0.1
| - |  | ｍ3
とりこわし材 | 中間処分
処分 | 混合廃棄物(ﾐﾝﾁ状のものを除く) | 1
| - |  | ｍ3
計
建築工事 別紙明細 | [5 empty] | 112
法適合改修 |  | 木造倉庫他解体
名 称 | 摘 要 | 数 量 | 単位 | 単 価 | 金 額 | 備 考
発生材積込 | [5 empty] | 別紙 00-0040
1
式
発生材積込み | ﾎﾞｰﾄﾞ･木材類 人力
7.8
ｍ3
計
発生材運搬 | [5 empty] | 別紙 00-0041
1
式
とりこわし | ﾀﾞﾝﾌﾟﾄﾗｯｸ 4t積級
発生材運搬 | ﾊﾞｯｸﾎｳ0.28m3 石こうﾎﾞｰﾄﾞ類 | 7.8
| DID区間有り 9.0㎞以下 |  | ｍ3
計
発生材処分 | [5 empty] | 別紙 00-0042
1
式
とりこわし材 | 中間処分
処分 | 混合廃棄物(ﾐﾝﾁ状のものを除く) | 7.8
| - |  | ｍ3
計
建築工事 別紙明細 | [5 empty] | 113
法適合改修 |  | 小荷物専用昇降機改修
名 称 | 摘 要 | 数 量 | 単位 | 単 価 | 金 額 | 備 考
小荷物昇降機 | ｲﾝﾊﾞｰﾀｰ制御、3停止用 |  |  |  |  | 別紙 00-0043
1
式
制御盤 | ｲﾝﾊﾞｰﾀｰ制御、3停止用
1
面
着床装置
1
式
操作盤 | ｲﾝﾀｰﾎﾝ一体型
3
組
塔内配線及び雑材
料費 |  | 1
式
1枚戸上開式扉（ | SUS304 HL
遮煙対応） |  | 3
枚
ﾄﾞｱﾚｰﾙ、ﾄﾞｱﾊﾝｶﾞｰ
、扉ﾊﾞﾗﾝｽｳｪｰﾄ |  | 3
組
ドアスイッチ | 付属部品共
3
組
ドアロック | 付属部品共
3
組
ドアワイヤーロー | 付属部品共
プ |  | 3
組
取外及び取付工事
費 |  | 1
式
法定福利費
1
式
計
建築工事 別紙明細 | [5 empty] | 114
その他工事 |  | 湯沸し室改修 |  |  | 直接仮設
名 称 | 摘 要 | 数 量 | 単位 | 単 価 | 金 額 | 備 考
墨出し | [5 empty] | 別紙 00-0044
1
式
墨出し(内部改修) | 複合改修
15.7
㎡
計
養生 | [5 empty] | 別紙 00-0045
1
式
養生(内部改修) | 複合改修
15.7
㎡
計
整理整頓後片付け | [5 empty] | 別紙 00-0046
1
式
整理清掃後片付け | 複合改修
(内部改修) |  | 15.7
㎡
計
内部仕上足場 | [5 empty] | 別紙 00-0047
1
式
内部仕上足場 | 脚立足場、階高4.0m以下
| 掛払い手間､損料､基本料､運搬共 | 15.7
| 存置45日 |  | ㎡
計
建築工事 別紙明細 | [5 empty] | 115
その他工事 |  | 湯沸し室改修 |  |  | 撤去
名 称 | 摘 要 | 数 量 | 単位 | 単 価 | 金 額 | 備 考
発生材積込 | [5 empty] | 別紙 00-0084
1
式
発生材積込み | ﾎﾞｰﾄﾞ･木材類 人力
0.1
ｍ3
計
発生材運搬 | [5 empty] | 別紙 00-0085
1
式
とりこわし | ﾀﾞﾝﾌﾟﾄﾗｯｸ 4t積級
発生材運搬 | ﾊﾞｯｸﾎｳ0.28m3 石こうﾎﾞｰﾄﾞ類 | 0.1
| DID区間有り 9.0㎞以下 |  | ｍ3
計
発生材処分 | [5 empty] | 別紙 00-0086
1
式
とりこわし材 | 中間処分
処分 | 混合廃棄物(ﾐﾝﾁ状のものを除く) | 0.1
| - |  | ｍ3
計
建築工事 別紙明細 | [5 empty] | 116
その他工事 |  | 湯沸し室改修 |  |  | 改修
名 称 | 摘 要 | 数 量 | 単位 | 単 価 | 金 額 | 備 考
軽量鉄骨壁 | [5 empty] | 別紙 00-0048
開口部補強 |  | 1
式
軽量鉄骨壁 | 65形 扉等三方補強
開口部補強 | WD-1 1800×2000㎜程度 | 1
か所
計
建築工事 別紙明細 | [5 empty] | 117
その他工事 |  | 脱衣室改修 |  |  | 直接仮設
名 称 | 摘 要 | 数 量 | 単位 | 単 価 | 金 額 | 備 考
墨出し | [5 empty] | 別紙 00-0049
1
式
墨出し(内部改修) | 複合改修
4.1
㎡
計
養生 | [5 empty] | 別紙 00-0050
1
式
養生(内部改修) | 複合改修
4.1
㎡
計
整理整頓後片付け | [5 empty] | 別紙 00-0051
1
式
整理清掃後片付け | 複合改修
(内部改修) |  | 4.1
㎡
計
内部仕上足場 | [5 empty] | 別紙 00-0052
1
式
内部仕上足場 | 脚立足場、階高4.0m以下
| 掛払い手間､損料､基本料､運搬共 | 4.1
| 存置45日 |  | ㎡
計
建築工事 別紙明細 | [5 empty] | 118
その他工事 |  | 脱衣室改修 |  |  | 改修
名 称 | 摘 要 | 数 量 | 単位 | 単 価 | 金 額 | 備 考
軽量鉄骨壁 | [5 empty] | 別紙 00-0053
開口部補強 |  | 1
式
軽量鉄骨壁 | 65形 扉等三方補強
開口部補強 | WD-2 800×2000㎜程度 | 1
か所
計
建築工事 別紙明細 | [5 empty] | 119
その他工事 |  | 設備関連改修 |  |  | 直接仮設
名 称 | 摘 要 | 数 量 | 単位 | 単 価 | 金 額 | 備 考
墨出し | [5 empty] | 別紙 00-0054
1
式
墨出し(内部改修) | 複合改修
34
㎡
計
養生 | [5 empty] | 別紙 00-0055
1
式
養生(内部改修) | 複合改修
34
㎡
計
整理清掃後片付け | [5 empty] | 別紙 00-0056
1
式
整理清掃後片付け | 複合改修
(内部改修) |  | 34
㎡
計
内部仕上足場 | [5 empty] | 別紙 00-0057
1
式
内部仕上足場 | 脚立足場、階高4.0m以下
| 掛払い手間､損料､基本料､運搬共 | 34
| 存置45日 |  | ㎡
計
建築工事 別紙明細 | [5 empty] | 120
その他工事 |  | 設備関連改修 |  |  | 撤去
名 称 | 摘 要 | 数 量 | 単位 | 単 価 | 金 額 | 備 考
発生材積込 | [5 empty] | 別紙 00-0087
1
式
発生材積込み | ｺﾝｸﾘｰﾄ類 人力
1
ｍ3
発生材積込み | ﾎﾞｰﾄﾞ･木材類 人力
0.3
ｍ3
計
発生材運搬 | [5 empty] | 別紙 00-0088
1
式
とりこわし | ﾀﾞﾝﾌﾟﾄﾗｯｸ 4t積級
発生材運搬 | ﾊﾞｯｸﾎｳ0.28m3 無筋ｺﾝｸﾘｰﾄ類 | 0.5
| DID区間有り 4.5㎞以下 |  | ｍ3
とりこわし | ﾀﾞﾝﾌﾟﾄﾗｯｸ 4t積級
発生材運搬 | ﾊﾞｯｸﾎｳ0.28m3 鉄筋ｺﾝｸﾘｰﾄ | 0.5
| DID区間有り 4.5㎞以下 |  | ｍ3
とりこわし | ﾀﾞﾝﾌﾟﾄﾗｯｸ 2t積級
発生材運搬 | ﾊﾞｯｸﾎｳ0.13m3 木材類 | 0.2
| DID区間有り 11.0㎞以下 |  | ｍ3
とりこわし | ﾀﾞﾝﾌﾟﾄﾗｯｸ 2t積級
発生材運搬 | ﾊﾞｯｸﾎｳ0.13m3 石こうﾎﾞｰﾄﾞ類 | 0.1
| DID区間有り 11.0㎞以下 |  | ｍ3
計
発生材処分 | [5 empty] | 別紙 00-0089
1
式
とりこわし材 | 中間処分
処分 | 有筋ｺﾝｸﾘｰﾄ塊 | 0.5
| 千葉 |  | ｍ3
とりこわし材 | 中間処分
処分 | 無筋ｺﾝｸﾘｰﾄ二次製品 | 0.5
| 千葉 |  | ｍ3
とりこわし材 | 中間処分
処分 | 木くず(破砕) | 0.2
| - |  | ｍ3
とりこわし材 | 中間処分
処分 | 混合廃棄物(ﾐﾝﾁ状のものを除く) | 0.1
| - |  | ｍ3
計
電気設備工事 別紙明細 | [5 empty] | 121
校舎棟（既存部） |  | 動力設備
名 称 | 摘 要 | 数 量 | 単位 | 単 価 | 金 額 | 備 考
壁貫通 | (39) |  |  |  |  | 別紙 00-0058
1
式
機械はつり(ﾀﾞｲﾔﾓ | 200mm程度 50mm
ﾝﾄﾞｶｯﾀｰによる |  | 1
配管用貫通口) |  |  | か所
配筋探査 | 探査（壁）
1
か所
計
電気設備工事 別紙明細 | [5 empty] | 122
校舎棟（既存部） |  | 弱電設備
名 称 | 摘 要 | 数 量 | 単位 | 単 価 | 金 額 | 備 考
壁貫通・防火区画 | (51) |  |  |  |  | 別紙 00-0059
処理 |  | 1
式
金属短管貫通処理 | (51)
(壁・床共用) |  | 2
か所
機械はつり(ﾀﾞｲﾔﾓ | 200mm程度 63mm
ﾝﾄﾞｶｯﾀｰによる |  | 2
配管用貫通口) |  |  | か所
配筋探査 | 探査（壁）
2
か所
計
壁貫通 | (51) |  |  |  |  | 別紙 00-0060
1
式
機械はつり(ﾀﾞｲﾔﾓ | 200mm程度 63mm
ﾝﾄﾞｶｯﾀｰによる |  | 1
配管用貫通口) |  |  | か所
配筋探査 | 探査（壁）
1
か所
計
電気設備工事 別紙明細 | [5 empty] | 123
校舎棟（増築部、外部） |  | 構内配電線路
名 称 | 摘 要 | 数 量 | 単位 | 単 価 | 金 額 | 備 考
土工事 | [5 empty] | 別紙 00-0061
1
式
根切り(機械) | ﾊﾞｯｸﾎｳ 0.13m3
| 排出ｶﾞｽ対策型 油圧式ｸﾛｰﾗ型 | 3.19
ｍ3
埋戻し | 機 械 ﾊﾞｯｸﾎｳ 0.13m3
| 排出ｶﾞｽ対策型 油圧式ｸﾛｰﾗ型 | 3.19
ｍ3
計
電気設備工事 別紙明細 | [5 empty] | 124
校舎棟（増築部、外部） |  | 動力設備
名 称 | 摘 要 | 数 量 | 単位 | 単 価 | 金 額 | 備 考
壁貫通・防火区画 | (39) |  |  |  |  | 別紙 00-0062
処理 |  | 1
式
金属短管貫通処理 | (39)
(壁・床共用) |  | 1
か所
機械はつり(ﾀﾞｲﾔﾓ | 200mm程度 50mm
ﾝﾄﾞｶｯﾀｰによる |  | 1
配管用貫通口) |  |  | か所
配筋探査 | 探査（壁）
1
か所
計
電気設備工事 別紙明細 | [5 empty] | 125
校舎棟（増築部、外部） |  | 電灯設備
名 称 | 摘 要 | 数 量 | 単位 | 単 価 | 金 額 | 備 考
壁貫通・防火区画 | (51) |  |  |  |  | 別紙 00-0063
処理 |  | 1
式
金属短管貫通処理 | (51)
(壁・床共用) |  | 1
か所
機械はつり(ﾀﾞｲﾔﾓ | 200mm程度 63mm
ﾝﾄﾞｶｯﾀｰによる |  | 1
配管用貫通口) |  |  | か所
配筋探査 | 探査（壁）
1
か所
計
電気設備工事 別紙明細 | [5 empty] | 126
校舎棟（増築部、外部） |  | 弱電設備
名 称 | 摘 要 | 数 量 | 単位 | 単 価 | 金 額 | 備 考
壁貫通・防火区画 | (39) |  |  |  |  | 別紙 00-0064
処理 |  | 1
式
金属短管貫通処理 | (39)
(壁・床共用) |  | 1
か所
機械はつり(ﾀﾞｲﾔﾓ | 200mm程度 50mm
ﾝﾄﾞｶｯﾀｰによる |  | 1
配管用貫通口) |  |  | か所
配筋探査 | 探査（壁）
1
か所
計
電気設備工事 別紙明細 | [5 empty] | 127
校舎棟（増築部、外部） |  | 自動火災報知設備
名 称 | 摘 要 | 数 量 | 単位 | 単 価 | 金 額 | 備 考
壁貫通・防火区画 | (19) |  |  |  |  | 別紙 00-0065
処理 |  | 1
式
金属短管貫通処理 | (19)
(壁・床共用) |  | 1
か所
機械はつり(ﾀﾞｲﾔﾓ | 200mm程度 25mm
ﾝﾄﾞｶｯﾀｰによる |  | 1
配管用貫通口) |  |  | か所
配筋探査 | 探査（壁）
1
か所
計
電気設備工事 別紙明細 | [5 empty] | 128
その他工事（シャワー室） |  | 電灯設備
名 称 | 摘 要 | 数 量 | 単位 | 単 価 | 金 額 | 備 考
壁貫通 | (25) |  |  |  |  | 別紙 00-0066
1
式
機械はつり(ﾀﾞｲﾔﾓ | 200mm程度 28mm
ﾝﾄﾞｶｯﾀｰによる |  | 2
配管用貫通口) |  |  | か所
配筋探査 | 探査（壁）
2
か所
計
壁貫通・防火区画 | (25) |  |  |  |  | 別紙 00-0067
処理 |  | 1
式
金属短管貫通処理 | (25)
(壁・床共用) |  | 1
か所
機械はつり(ﾀﾞｲﾔﾓ | 200mm程度 28mm
ﾝﾄﾞｶｯﾀｰによる |  | 1
配管用貫通口) |  |  | か所
配筋探査 | 探査（壁）
1
か所
計
電気設備工事 別紙明細 | [5 empty] | 129
その他工事（シャワー室） |  | 撤去工事
名 称 | 摘 要 | 数 量 | 単位 | 単 価 | 金 額 | 備 考
撤去工事 | [5 empty] | 別紙 00-0068
1
式
600V絶縁ｹｰﾌﾞﾙ | 1.6㎜- 2C ﾋﾟｯﾄ・天井
撤去 | 再使用しない | 11
ｍ
600V絶縁ｹｰﾌﾞﾙ | 2.0㎜- 2C 管内
撤去 | 再使用しない | 1
ｍ
600V絶縁ｹｰﾌﾞﾙ | 2.0㎜- 2C ﾋﾟｯﾄ・天井
撤去 | 再使用しない | 3
ｍ
耐熱・警報用ｹｰﾌﾞ | 再使用しない
ﾙ(EM-HP,NH-HP,HP | - 2C | 1
,EM-AE,AE)撤去 | 1.2㎜ |  | ｍ
耐熱・警報用ｹｰﾌﾞ | 再使用しない
ﾙ(EM-HP,NH-HP,HP | ピット,ﾄﾗﾌ及び天井内 2C | 8
,EM-AE,AE)撤去 | 1.2㎜ |  | ｍ
厚鋼電線管 | (G16) 再使用しない
撤去 |  | 1
ｍ
厚鋼電線管 | (G22) 再使用しない
撤去 |  | 1
ｍ
ﾀﾝﾌﾞﾗｽｲｯﾁ(大角連 | 再使用しない 1P15A×3
用形)撤去 |  | 1
個
ｺﾝｾﾝﾄ 撤去 | 再使用しない
| 2P15A×1 | 1
個
ｺﾝｾﾝﾄ 撤去 | 再使用しない
| 2P15*2防雨形抜止接地(極*2端子付) | 1
個
蛍光灯器具 | 露出形 FL 20W ×1
撤去 | 再使用しない | 2
個
蛍光灯器具 | 露出形 FL 40W ×2
撤去 | 再使用しない | 1
個
ｽﾎﾟｯﾄ型感知器 | 再使用しない -
撤去 | 定温式 | 1
個
計
運搬費 | [5 empty] | 別紙 00-0069
1
式
とりこわし | ﾀﾞﾝﾌﾟﾄﾗｯｸ 2t積級
発生材運搬 | 人力積込 - | 0.4
（混合廃棄物） | DID区間有り 10.5㎞以下 |  | 台
とりこわし | ﾀﾞﾝﾌﾟﾄﾗｯｸ 2t積級
発生材運搬 | 人力積込 - | 0.75
（蛍光灯） | DID区間有り 10.5㎞以下 |  | 台
計
電気設備工事 別紙明細 | [5 empty] | 130
その他工事（シャワー室） |  | 撤去工事
名 称 | 摘 要 | 数 量 | 単位 | 単 価 | 金 額 | 備 考
処分費 | [5 empty] | 別紙 00-0070
1
式
とりこわし材 | 中間処分
処分 | 混合廃棄物(ﾐﾝﾁ状のものを除く) | 0.04
| - |  | ｍ3
蛍光管処分費
0.75
kg
計
電気設備工事 別紙明細 | [5 empty] | 131
その他工事（ポンプ室） |  | 電灯設備
名 称 | 摘 要 | 数 量 | 単位 | 単 価 | 金 額 | 備 考
壁貫通 | (31) |  |  |  |  | 別紙 00-0071
1
式
機械はつり(ﾀﾞｲﾔﾓ | 200mm程度 32mm
ﾝﾄﾞｶｯﾀｰによる |  | 1
配管用貫通口) |  |  | か所
計
電気設備工事 別紙明細 | [5 empty] | 132
その他工事（ポンプ室） |  | 動力設備
名 称 | 摘 要 | 数 量 | 単位 | 単 価 | 金 額 | 備 考
壁貫通 | (25) |  |  |  |  | 別紙 00-0072
1
式
機械はつり(ﾀﾞｲﾔﾓ | 200mm程度 28mm
ﾝﾄﾞｶｯﾀｰによる |  | 2
配管用貫通口) |  |  | か所
計
壁貫通 | (63) |  |  |  |  | 別紙 00-0073
1
式
機械はつり(ﾀﾞｲﾔﾓ | 200mm程度 75mm
ﾝﾄﾞｶｯﾀｰによる |  | 1
配管用貫通口) |  |  | か所
計
電気設備工事 別紙明細 | [5 empty] | 133
その他工事（ポンプ室） |  | 撤去工事
名 称 | 摘 要 | 数 量 | 単位 | 単 価 | 金 額 | 備 考
撤去費 | [5 empty] | 別紙 00-0074
1
式
【電灯】
ﾎﾟﾝﾌﾟ室 | MCCB 3P 50AF/20ATx5
電灯分電盤 |  | 1
撤去 |  |  | 面
600V絶縁電線 | 1.6㎜ × 1本 再使用しない
撤去 |  | 126
ｍ
600V絶縁電線 | 2.0㎜ × 1本 再使用しない
撤去 |  | 84
ｍ
ﾀﾝﾌﾞﾗｽｲｯﾁ(大角連 | 再使用しない 1P15A×1
用形)撤去 |  | 1
個
ｺﾝｾﾝﾄ 撤去 | 再使用しない
| 2P15A×1 | 1
個
ｺﾝｾﾝﾄ 撤去 | 再使用しない
| 2P15*2防雨形抜止接地(極*2端子付) | 1
個
蛍光灯器具 | 露出形 FL 40W ×1
撤去 | 再使用しない | 1
個
【動力】
ﾌﾟﾙﾎﾞｯｸｽ | 150×150×150㎜ 再使用しない
撤去 |  | 1
個
ﾌﾟﾙﾎﾞｯｸｽ | 300×300×200㎜ 再使用しない
撤去 |  | 1
個
制御用ｹｰﾌﾞﾙ(EM-C | 再使用しない
EE,EM-CEE-S,CVV, | - 2C | 5
CVV-S)撤去 | 2mm2 |  | ｍ
制御用ｹｰﾌﾞﾙ(EM-C | 再使用しない
EE,EM-CEE-S,CVV, | - 4C | 11
CVV-S)撤去 | 2mm2 |  | ｍ
厚鋼電線管 | (G22) 再使用しない
撤去 |  | 46
ｍ
厚鋼電線管 | (G28) 再使用しない
撤去 |  | 3
ｍ
厚鋼電線管 | (G54) 再使用しない
撤去 |  | 3
ｍ
電極 撤去 | 再使用しない
1
組
【仮設】
600V絶縁電線 | 5.5mm2 × 1本 再使用しない
(PF管内) 撤去 |  | 27
【仮設】 |  |  | ｍ
電気設備工事 別紙明細 | [5 empty] | 134
その他工事（ポンプ室） |  | 撤去工事
名 称 | 摘 要 | 数 量 | 単位 | 単 価 | 金 額 | 備 考
撤去費 | [5 empty] | 別紙 00-0074
1
式
CVVｹｰﾌﾞﾙ | 再使用しない
【仮設】 | - 4C | 5
撤去 | 2mm2 |  | ｍ
CVVｹｰﾌﾞﾙ | 再使用しない
【仮設】 | PF管,CD管内 4C | 12
撤去 | 2mm2 |  | ｍ
600Vﾎﾟﾘｴﾁﾚﾝｹｰﾌﾞﾙ | 再使用しない
(EM-CE,CV) | PF管,CD管内 3C 38mm2 | 12
撤去 【仮設】 |  |  | ｍ
厚鋼電線管 | (G22) 再使用しない
撤去 【仮設】 |  | 5
ｍ
ﾌﾟﾙﾎﾞｯｸｽ | 150×150×150㎜ 再使用しない
撤去【仮設】 |  | 1
個
ﾌﾟﾙﾎﾞｯｸｽ | 300×300×200㎜ 再使用しない
撤去【仮設】 |  | 1
個
電極 撤去 | 再使用しない
【仮設】 |  | 1
個
計
運搬費 | [5 empty] | 別紙 00-0075
1
式
とりこわし | ﾀﾞﾝﾌﾟﾄﾗｯｸ 2t積級
発生材運搬 | 人力積込 - | 0.6
（混合廃棄物） | DID区間有り 10.5㎞以下 |  | 台
とりこわし | ﾀﾞﾝﾌﾟﾄﾗｯｸ 2t積級
発生材運搬 | 人力積込 - | 0.25
（蛍光灯） | DID区間有り 10.5㎞以下 |  | 台
計
処分費 | [5 empty] | 別紙 00-0076
1
式
とりこわし材 | 中間処分
処分 | 混合廃棄物(ﾐﾝﾁ状のものを除く) | 0.06
| - |  | ｍ3
蛍光管処分費
0.25
kg
計

## 細目別内訳 (2)
共通仮設費(積上) 明細 | [5 empty] | 135
名 称 | 摘 要 | 数 量 | 単位 | 単 価 | 金 額 | 備 考
仮囲い | 仮囲鉄板 H=2.0m 期間 7か月 |  |  |  |  | 別紙 00-0077
| 設置・撤去・賃料・基本料・運搬費 | 1
| 共 |  | 式
仮囲い | B形 ﾊﾞﾘｹ-ﾄﾞ |  |  |  |  | 別紙 00-0078
| 設置･撤去・運搬共 | 1
式
仮設門、出入口 | 6.0×1.8m |  |  |  |  | 別紙 00-0079
| 存置 7ヵ月 | 1
| 設置・撤去・運搬費共 |  | 式
仮設鉄板敷 | 設置・撤去・賃料・基本料・運搬共 |  |  |  |  | 別紙 00-0080
| 7か月 | 1
式
交通誘導員 | [5 empty] | 別紙 00-0081
1
式
ﾗﾌﾃﾚｰﾝｸﾚｰﾝ | 25t吊り ｵﾍﾟﾚｰﾀ付き 賃料 |  |  |  |  | 別紙 00-0082
(油圧伸縮ｼﾞﾌﾞ型) | 標準 | 1
式
地質分析 | 28項目
1
式
情報共有ｼｽﾃﾑ利用 | [5 empty] | 別紙 00-0083
料(月額) |  | 1
式
共通仮設費 | ｴﾚﾍﾞｰﾀ設備
1
式
計
現場管理費(積上) 明細 | [5 empty] | 136
名 称 | 摘 要 | 数 量 | 単位 | 単 価 | 金 額 | 備 考
現場管理費 | ｴﾚﾍﾞｰﾀ設備
1
式
計

## 別紙明細 (2)
共通仮設費(積上) 共通費別紙明細 | [5 empty] | 137
名 称 | 摘 要 | 数 量 | 単位 | 単 価 | 金 額 | 備 考
仮囲い | 仮囲鉄板 H=2.0m 期間 7か月 |  |  |  |  | 別紙 00-0077
| 設置・撤去・賃料・基本料・運搬費 | 1
| 共 |  | 式
仮囲い | -
| 仮囲鉄板 H=2.0m | 16
| 7ヵ月 設置･撤去共 |  | ｍ
仮囲い運搬 | H=2.0m
16
ｍ
計
仮囲い | B形 ﾊﾞﾘｹ-ﾄﾞ |  |  |  |  | 別紙 00-0078
| 設置･撤去・運搬共 | 1
式
ｶﾞｰﾄﾞﾌｪﾝｽ | H=1.8m 柱脚固定具共
48
ｍ
仮設材運搬
(ｶﾞｰﾄﾞﾌｪﾝｽ) |  | 48
ｍ
計
仮設門、出入口 | 6.0×1.8m |  |  |  |  | 別紙 00-0079
| 存置 7ヵ月 | 1
| 設置・撤去・運搬費共 |  | 式
ｸﾛｽｹﾞｰﾄ | 6.0×1.8m
| 存置 7ヵ月 | 1
| 設置・撤去・運搬費共 |  | か所
計
仮設鉄板敷 | 設置・撤去・賃料・基本料・運搬共 |  |  |  |  | 別紙 00-0080
| 7か月 | 1
式
仮設鉄板敷 | 7ヵ月損料 設置･撤去共
| 敷鉄板 1524×6096×22㎜ | 11
| - |  | 枚
計
共通仮設費(積上) 共通費別紙明細 | [5 empty] | 138
名 称 | 摘 要 | 数 量 | 単位 | 単 価 | 金 額 | 備 考
交通誘導員 | [5 empty] | 別紙 00-0081
1
式
交通誘導員Ｂ | 環境安全費加算
10
人
計
ﾗﾌﾃﾚｰﾝｸﾚｰﾝ | 25t吊り ｵﾍﾟﾚｰﾀ付き 賃料 |  |  |  |  | 別紙 00-0082
(油圧伸縮ｼﾞﾌﾞ型) | 標準 | 1
式
ﾗﾌﾃﾚｰﾝｸﾚｰﾝ | 25t吊り ｵﾍﾟﾚｰﾀ付き 賃料
(油圧伸縮ｼﾞﾌﾞ型) | 標準 | 2
日
計
情報共有ｼｽﾃﾑ利用 | [5 empty] | 別紙 00-0083
料(月額) |  | 1
式
情報共有ｼｽﾃﾑ利用
料(月額) |  | 9
月
計